## Лист1
Название | LS-H09KOA2/ LU-H09KOA2-43WM | LS-H12KOA2/ LU-H12KOA2-43WM | LS-H18KOA2/ LU-H18KOA2-43WM | LS-H24KOA2/ LU-H24KOA2-43WM |  | Название | LS-H07KPA2/ LU-H07KPA2-43WM | LS-H09KPA2/ LU-H09KPA2-43WM | LS-H12KPA2/ LU-H12KPA2-43WM | LS-H18KPA2/ LU-H18KPA2-43WM | LS-H24KPA2/ LU-H24KPA2-43WM | LS-H28KPA2/ LU-H28KPA2-43WM | LS-H36KPA2/ LU-H36KPA2-43WM |  | Название | LS-HE24BMA2-30WM LU-HE24UMA2-30WM | LS-HE36BMA4-30WM LU-HE36UMA4-30WM | LS-HE48BMA4-30WM LU-HE48UMA4-30WM | LS-HE55BMA4-30WM LU-HE55UMA4-30WM |  | Название | LS-HE36TMA4-30WM LU-HE36UMA4-30WM | LS-HE48TMA4-30WM LU-HE48UMA4-30WM | LS-HE55TMA4-30WM LU-HE55UMA4-30WM |  | Название | LS-HE36DOA4-30WM LU-HE36UMA4-30WM | LS-HE48DOA4-30WM LU-HE48UMA4-30WM | LS-HE55DOA4-30WM LU-HE55UMA4-30WM |  | Название | LS-H24SIA2-43WM LU-H24SIA2-43WM | LS-H48SIA4-43WM LU-H48SIA4-43WM | LS-H55SIA4-43WM LU-H55SIA4-43WM |  | Название | LS-H76DIA4-43WM LU-H76DIA4-43WM | LS-H96DMA4-43WM LU-H96DMA4-43WM | LS-H150DIA4-43WM LU-H150DIA4-43WM | LS-H192DIA4-43WM LU-H192DIA4-43WM |  | Название | LS-HE09KNA2AB/ LU-HE09KNA2AB | LS-HE12KNA2AB/ LU-HE12KNA2AB |  | Название | LS-HE09KLA2A/ LU-HE09KLA2A | LS-HE12KLA2A/ LU-HE12KLA2A | LS-HE18KLA2AB/ LU-HE18KLA2AB | LS-HE24KLA2A/ LU-HE24KLA2A |  | Название | LS-H09KOA2/ LU-H09KOA2 | LS-H12KOA2/ LU-H12KOA2 | LS-H18KOA2/ LU-H18KOA2 | LS-H24KOA2/ LU-H24KOA2 |  | Название | LS-H07KPA2/ LU-H07KPA2 | LS-H09KPA2/ LU-H09KPA2 | LS-H12KPA2/ LU-H12KPA2 | LS-H18KPA2/ LU-H18KPA2 | LS-H24KPA2/ LU-H24KPA2 | LS-H28KPA2/ LU-H28KPA2 | LS-H36KPA2/ LU-H36KPA2 |  | Название | LS-HE12BCOA2 LU-HE12UOA2 | LS-HE18BCOA2 LU-HE18UOA2 |  | Название | LS-HE24BMA2 LU-HE24UMA2 | LS-HE36BMA4 LU-HE36UMA4 | LS-HE48BMA4 LU-HE48UMA4 | LS-HE55BMA4 LU-HE55UMA4 |  | Название | LS-HE18TOA2 LU-HE18UOA2 | LS-HE24TOA2 LU-HE24UOA2 | LS-HE36TMA4 LU-HE36UMA4 | LS-HE48TMA4 LU-HE48UMA4 | LS-HE55TMA4 LU-HE55UMA4 |  | Название | LS-HE12DOA2 LU-HE12UOA2 | LS-HE18DOA2 LU-HE18UOA2 | LS-HE24DOA2 LU-HE24UOA2 | LS-HE36DOA4 LU-HE36UMA4 | LS-HE48DOA4 LU-HE48UMA4 | LS-HE55DOA4 LU-HE55UMA4 |  | Название | LS-H24SIA2 LU-H24SIA2 | LS-H48SIA4 LU-H48SIA4 | LS-H55SIA4 LU-H55SIA4 |  | Название | LS-H76DIA4 LU-H76DIA4 | LS-H96DMA4 LU-H96DMA4 | LS-H150DIA4 LU-H150DIA4 | LS-H192DIA4 LU-H192DIA4 |  | Название | LUM-HE080ANA2-M | LUM-HE105ANA2-M | LUM-HE120ANA2-M | LUM-HE140ANA2-M |  | Название | LUM-HE120ANA4-M | LUM-HE140ANA4-M
Производитель | LESSAR | LESSAR | LESSAR | LESSAR |  | Производитель | LESSAR | LESSAR | LESSAR | LESSAR | LESSAR | LESSAR | LESSAR |  | Производитель | LESSAR | LESSAR | LESSAR | LESSAR |  | Производитель | LESSAR | LESSAR | LESSAR |  | Производитель | LESSAR | LESSAR | LESSAR |  | Производитель | LESSAR | LESSAR | LESSAR |  | Производитель | LESSAR | LESSAR | LESSAR | LESSAR |  | Производитель | LESSAR | LESSAR |  | Производитель | LESSAR | LESSAR | LESSAR | LESSAR |  | Производитель | LESSAR | LESSAR | LESSAR | LESSAR |  | Производитель | LESSAR | LESSAR | LESSAR | LESSAR | LESSAR | LESSAR | LESSAR |  | Производитель | LESSAR | LESSAR |  | Производитель | LESSAR | LESSAR | LESSAR | LESSAR |  | Производитель | LESSAR | LESSAR | LESSAR | LESSAR | LESSAR |  | Производитель | LESSAR | LESSAR | LESSAR | LESSAR | LESSAR | LESSAR |  | Производитель | LESSAR | LESSAR | LESSAR |  | Производитель | LESSAR | LESSAR | LESSAR | LESSAR |  | Производитель | LESSAR | LESSAR | LESSAR | LESSAR |  | Производитель | LESSAR | LESSAR
Тип | Сплит система | Сплит система | Сплит система | Сплит система |  | Тип | Сплит система | Сплит система | Сплит система | Сплит система | Сплит система | Сплит система | Сплит система |  | Тип | Кассетные | Кассетные | Кассетные | Кассетные |  | Тип | Напольно-потолочные | Напольно-потолочные | Напольно-потолочные |  | Тип | Канальные | Канальные | Канальные |  | Тип | Колонные | Колонные | Колонные |  | Тип | Канальные | Канальные | Канальные | Канальные |  | Тип | Сплит система | Сплит система |  | Тип | Сплит система | Сплит система | Сплит система | Сплит система |  | Тип | Сплит система | Сплит система | Сплит система | Сплит система |  | Тип | Сплит система | Сплит система | Сплит система | Сплит система | Сплит система | Сплит система | Сплит система |  | Тип | Кассетные | Кассетные |  | Тип | Кассетные | Кассетные | Кассетные | Кассетные |  | Тип | Напольно-потолочные | Напольно-потолочные | Напольно-потолочные | Напольно-потолочные | Напольно-потолочные |  | Тип | Канальные | Канальные | Канальные | Канальные | Канальные | Канальные |  | Тип | Колонные | Колонные | Колонные |  | Тип | Канальные | Канальные | Канальные | Канальные |  | Тип | Мульти сплит система | Мульти сплит система | Мульти сплит система | Мульти сплит система |  | Тип | Мульти сплит система | Мульти сплит система
[6 empty] | стр15 | [8 empty] | стр16+19 | [5 empty] | стр17+19 |  |  |  |  | стр18+19 |  |  |  |  | стр20 |  |  |  |  | стр21 | [5 empty] | стр29 |  |  |  | стр31 | [5 empty] | стр33 | [5 empty] | стр35 | [8 empty] | стр50 |  |  |  | стр51 | [5 empty] | стр52 | [6 empty] | стр53 | [7 empty] | стр55 |  |  |  |  | стр56 | [5 empty] | стр84 | [5 empty] | стр85
Сплит система | [5 empty] | Сплит система | [8 empty] | Сплит система | [5 empty] | Сплит система |  |  |  |  | Сплит система |  |  |  |  | Сплит система |  |  |  |  | Сплит система | [5 empty] | Сплит система |  |  |  | Сплит система | [5 empty] | Сплит система | [5 empty] | Сплит система | [8 empty] | Сплит система |  |  |  | Сплит система | [5 empty] | Сплит система | [6 empty] | Сплит система | [7 empty] | Сплит система |  |  |  |  | Сплит система | [5 empty] | Сплит система | [5 empty] | Сплит система
Инвертор | нет | нет | нет | нет |  | Инвертор | нет | нет | нет | нет | нет | нет | нет |  | Инвертор | есть | есть | есть | есть |  | Инвертор | есть | есть | есть |  | Инвертор | есть | есть | есть |  | Инвертор | есть | есть | есть |  | Инвертор | нет | нет | нет | нет |  | Инвертор | есть | есть |  | Инвертор | есть | есть | есть | есть |  | Инвертор | нет | нет | нет | нет |  | Инвертор | нет | нет | нет | нет | нет | нет | нет |  | Инвертор | есть | есть |  | Инвертор | есть | есть | есть | есть |  | Инвертор | есть | есть | есть | есть | есть |  | Инвертор | есть | есть | есть | есть | есть | есть |  | Инвертор | нет | нет | нет |  | Инвертор | нет | нет | нет | нет |  | Инвертор | есть | есть | есть | есть |  | Инвертор | есть | есть
Площадь помещения: | 26 | 35 | 53 | 70 |  | Площадь помещения: | 22 | 26 | 35 | 53 | 70 | 80 | 100 |  | Площадь помещения: | 70 | 105 | 134 | 161 |  | Площадь помещения: | 105 | 140 | 161 |  | Площадь помещения: | 105 | 140 | 161 |  | Площадь помещения: | 72 | 141 | 161 |  | Площадь помещения: | 220 | 281 | 440 | 563 |  | Площадь помещения: | 26 | 35 |  | Площадь помещения: | 26 | 35 | 53 | 70 |  | Площадь помещения: | 26 | 35 | 53 | 70 |  | Площадь помещения: | 22 | 26 | 35 | 53 | 70 | 80 | 100 |  | Площадь помещения: | 35 | 53 |  | Площадь помещения: | 70 | 105 | 134 | 161 |  | Площадь помещения: | 53 | 70 | 105 | 141 | 161 |  | Площадь помещения: | 35 | 53 | 70 | 105 | 141 | 161 |  | Площадь помещения: | 71 | 141 | 161 |  | Площадь помещения: | 220 | 281 | 440 | 563 |  | Площадь помещения: | 72 | 90 | 125 | 140 |  | Площадь помещения: | 125 | 140
Холодопроизводительность | 2.63 | 3.51 | 5.27 | 7.03 |  | Холодопроизводительность | 2.19 | 2.63 | 3.51 | 5.27 | 7.03 | 7.99 | 9.96 |  | Холодопроизводительность | 7.03 | 10.54 | 13.39 | 16.11 |  | Холодопроизводительность | 10.54 | 14.06 | 16.11 |  | Холодопроизводительность | 10.54 | 14.06 | 16.11 |  | Холодопроизводительность | 7.17 | 14.06 | 16.11 |  | Холодопроизводительность | 22 | 28.1 | 44.0 | 56.3 |  | Холодопроизводительность | 2.63 | 3.51 |  | Холодопроизводительность | 2.63 | 3.51 | 5.27 | 7.03 |  | Холодопроизводительность | 2.63 | 3.51 | 5.27 | 7.03 |  | Холодопроизводительность | 2.19 | 2.63 | 3.51 | 5.27 | 7.03 | 7.99 | 9.96 |  | Холодопроизводительность | 3.52 | 5.28 |  | Холодопроизводительность | 7.03 | 10.54 | 13.39 | 16.11 |  | Холодопроизводительность | 5.28 | 7.03 | 10.54 | 14.06 | 16.11 |  | Холодопроизводительность | 3.52 | 5.27 | 7.03 | 10.54 | 14.06 | 16.11 |  | Холодопроизводительность | 7.17 | 14.06 | 16.11 |  | Холодопроизводительность | 22 | 28.1 | 44.0 | 56.3 |  | Холодопроизводительность | 7.2 | 9.0 | 12.5 | 14.0 |  | Холодопроизводительность | 12.5 | 14.0
Теплопроизводительность | 2.78 | 3.66 | 5.56 | 7.61 |  | Теплопроизводительность | 2.34 | 2.93 | 3.80 | 5.42 | 7.61 | 7.99 | 10.84 |  | Теплопроизводительность | 7.61 | 11.13 | 14.65 | 16.99 |  | Теплопроизводительность | 11.13 | 14.65 | 16.99 |  | Теплопроизводительность | 11.13 | 14.65 | 16.99 |  | Теплопроизводительность | 8.05 | 14.35 | 17.58 |  | Теплопроизводительность | 24.99 | 31.1 | 47.0 | 58.6 |  | Теплопроизводительность | 2.93 | 3.8 |  | Теплопроизводительность | 2.93 | 3.8 | 5.56 | 7.91 |  | Теплопроизводительность | 2.78 | 3.66 | 5.56 | 7.61 |  | Теплопроизводительность | 2.34 | 2.93 | 3.8 | 5.42 | 7.61 | 7.99 | 10.84 |  | Теплопроизводительность | 4.1 | 5.57 |  | Теплопроизводительность | 7.61 | 11.13 | 14.65 | 16.99 |  | Теплопроизводительность | 5.57 | 7.03 | 11.13 | 14.65 | 16.99 |  | Теплопроизводительность | 3.81 | 5.57 | 7.03 | 11.13 | 14.65 | 16.99 |  | Теплопроизводительность | 8.05 | 14.35 | 17.58 |  | Теплопроизводительность | 24.99 | 31.1 | 47.0 | 58.6 |  | Теплопроизводительность | 7.2 | 9.0 | 14.0 | 16.0 |  | Теплопроизводительность | 14.0 | 16.0
Потребляемая мощность | [5 empty] | Потребляемая мощность | [8 empty] | Потребляемая мощность | [5 empty] | Потребляемая мощность |  |  |  |  | Потребляемая мощность |  |  |  |  | Потребляемая мощность |  |  |  |  | Потребляемая мощность | [5 empty] | Потребляемая мощность |  |  |  | Потребляемая мощность | [5 empty] | Потребляемая мощность | [5 empty] | Потребляемая мощность | [8 empty] | Потребляемая мощность |  |  |  | Потребляемая мощность | [5 empty] | Потребляемая мощность | [6 empty] | Потребляемая мощность | [7 empty] | Потребляемая мощность |  |  |  |  | Потребляемая мощность | [5 empty] | Потребляемая мощность | [5 empty] | Потребляемая мощность
Охлаждение | 0.822 | 1.096 | 1.643 | 2.33 |  | Охлаждение | 0.685 | 0.822 | 1.096 | 1.644 | 2.503 | 2.580 | 3.120 |  | Охлаждение | 2.41 | 3.75 | 4.58 | 5.73 |  | Охлаждение | 3.50 | 5.0 | 5.73 |  | Охлаждение | 3.62 | 5.0 | 5.73 |  | Охлаждение | 2.75 | 5.83 | 6.77 |  | Охлаждение | [5 empty] | Охлаждение | 0.710 | 1.082 |  | Охлаждение | 0.710 | 1.082 | 1.536 | 2.175 |  | Охлаждение | 0.822 | 1.096 | 1.643 | 2.330 |  | Охлаждение | 0.685 | 0.822 | 1.096 | 1.644 | 2.503 | 2.580 | 3.120 |  | Охлаждение | 0.960 | 1.63 |  | Охлаждение | 2.41 | 3.75 | 4.58 | 5.73 |  | Охлаждение | 1.63 | 2.28 | 3.50 | 5.0 | 5.73 |  | Охлаждение | 1.03 | 1.64 | 2.33 | 3.62 | 5.0 | 5.73 |  | Охлаждение | 2.75 | 5.83 | 6.77 |  | Охлаждение | [5 empty] | Охлаждение | [5 empty] | Охлаждение
Обогрев | 0.771 | 1.015 | 1.543 | 2.230 |  | Обогрев | 0.649 | 0.812 | 1.055 | 1.502 | 2.374 | 2.280 | 3.080 |  | Обогрев | 2.23 | 3.08 | 4.17 | 4.98 |  | Обогрев | 3.08 | 4.17 | 4.70 |  | Обогрев | 3.08 | 4.05 | 4.70 |  | Обогрев | 2.5 | 5.29 | 5.3 |  | Обогрев | [5 empty] | Обогрев | 0.730 | 1.016 |  | Обогрев | 0.730 | 1.016 | 1.500 | 2.172 |  | Обогрев | 0.771 | 1.015 | 1.543 | 2.230 |  | Обогрев | 0.649 | 0.812 | 1.055 | 1.502 | 2.374 | 2.280 | 3.080 |  | Обогрев | 0.995 | 1.5 |  | Обогрев | 2.23 | 3.08 | 4.17 | 4.98 |  | Обогрев | 1.46 | 1.9 | 3.08 | 4.17 | 4.70 |  | Обогрев | 0.99 | 1.54 | 2.3 | 3.08 | 4.05 | 4.7 |  | Обогрев | 2.5 | 5.29 | 5.3 |  | Обогрев | [5 empty] | Обогрев | [5 empty] | Обогрев
Рабочий ток | [5 empty] | Рабочий ток | [8 empty] | Рабочий ток | [5 empty] | Рабочий ток |  |  |  |  | Рабочий ток |  |  |  |  | Рабочий ток |  |  |  |  | Рабочий ток | [5 empty] | Рабочий ток |  |  |  | Рабочий ток | [5 empty] | Рабочий ток | [5 empty] | Рабочий ток | [8 empty] | Рабочий ток |  |  |  | Рабочий ток | [5 empty] | Рабочий ток | [6 empty] | Рабочий ток | [7 empty] | Рабочий ток |  |  |  |  | Рабочий ток | [5 empty] | Рабочий ток | [5 empty] | Рабочий ток
Охлаждение | 3.6 | 4.8 | 7.1 | 11.0 |  | Охлаждение | 3.0 | 3.6 | 4.8 | 7.1 | 10.9 | 12.0 | 14.5 |  | Охлаждение | 11.0 | 6.6 | 7.63 | 10.0 |  | Охлаждение | 6.16 | 8.33 | 10.0 |  | Охлаждение | 6.37 | 8.33 | 10.0 |  | Охлаждение | 13.0 | 10.8 | 11.8 |  | Охлаждение | [5 empty] | Охлаждение | 3.09 | 4.71 |  | Охлаждение | 3.09 | 4.71 | 6.68 | 9.46 |  | Охлаждение | 3.6 | 4.8 | 7.1 | 11.0 |  | Охлаждение | 3.0 | 3.6 | 4.8 | 7.1 | 10.9 | 12.0 | 14.5 |  | Охлаждение | 4.4 | 7.5 |  | Охлаждение | 11.0 | 6.6 | 7.63 | 10.0 |  | Охлаждение | 7.5 | 10.4 | 6.16 | 8.33 | 10.0 |  | Охлаждение | 4.7 | 7.51 | 10.64 | 6.37 | 8.33 | 10.0 |  | Охлаждение | 13.0 | 10.8 | 11.8 |  | Охлаждение | [5 empty] | Охлаждение | [5 empty] | Охлаждение
Обогрев | 3.4 | 4.4 | 6.7 | 10.5 |  | Обогрев | 2.8 | 3.5 | 4.6 | 6.5 | 10.3 | 11.0 | 14.3 |  | Обогрев | 10.1 | 5.5 | 6.9 | 8.7 |  | Обогрев | 5.55 | 6.94 | 8.25 |  | Обогрев | 5.55 | 6.74 | 8.25 |  | Обогрев | 12.0 | 10.0 | 10.0 |  | Обогрев | [5 empty] | Обогрев | 3.18 | 4.42 |  | Обогрев | 3.18 | 4.42 | 6.53 | 9.44 |  | Обогрев | 3.4 | 4.4 | 6.7 | 10.5 |  | Обогрев | 2.8 | 3.5 | 4.6 | 6.5 | 10.3 | 11.0 | 14.3 |  | Обогрев | 4.5 | 6.8 |  | Обогрев | 10.1 | 5.5 | 6.9 | 8.7 |  | Обогрев | 6.7 | 8.7 | 5.55 | 6.94 | 8.25 |  | Обогрев | 4.5 | 7.05 | 10.47 | 5.55 | 6.74 | 8.25 |  | Обогрев | 12.0 | 10.0 | 10.0 |  | Обогрев | [5 empty] | Обогрев | [5 empty] | Обогрев
Напряжение / Частота источника питания | 1 / 220 / 50 | 1 / 220 / 50 | 1 / 220 / 50 | 1 / 220 / 50 |  | Напряжение / Частота источника питания | 1 / 220 / 50 | 1 / 220 / 50 | 1 / 220 / 50 | 1 / 220 / 50 | 1 / 220 / 50 | 1 / 220 / 50 | 1 / 220 / 50 |  | Напряжение / Частота источника питания | 1/220/50 | 3/380/50 | 3/380/50 | 3/380/50 |  | Напряжение / Частота источника питания | 3/380/50 | 3/380/50 | 3/380/50 |  | Напряжение / Частота источника питания | 3/380/50 | 3/380/50 | 3/380/50 |  | Напряжение / Частота источника питания | 1/220/50 | 3/380/50 | 3/380/50 |  | Напряжение / Частота источника питания | 3/380/50 | 3/380/50 | 3/380/50 | 3/380/50 |  | Напряжение / Частота источника питания | 1/220/50 | 1/220/50 |  | Напряжение / Частота источника питания | 1/220/50 | 1/220/50 | 1/220/50 | 1/220/50 |  | Напряжение / Частота источника питания | 1/220/50 | 1/220/50 | 1/220/50 | 1/220/50 |  | Напряжение / Частота источника питания | 1/220/50 | 1/220/50 | 1/220/50 | 1/220/50 | 1/220/50 | 1/220/50 | 1/220/50 |  | Напряжение / Частота источника питания | 1/220/50 | 1/220/50 |  | Напряжение / Частота источника питания | 1/220/50 | 3/380/50 | 3/380/50 | 3/380/50 |  | Напряжение / Частота источника питания | 1/220/50 | 1/220/50 | 3/380/50 | 3/380/50 | 3/380/50 |  | Напряжение / Частота источника питания | 1/220/50 | 1/220/50 | 1/220/50 | 1/220/50 | 3/380/50 | 3/380/50 |  | Напряжение / Частота источника питания | 1/220/50 | 3/380/50 | 3/380/50 |  | Напряжение / Частота источника питания | 3/380/50 | 3/380/50 | 3/380/50 | 3/380/50 |  | Напряжение / Частота источника питания | 1/220/50 | 1/220/50 | 1/220/50 | 1/220/50 |  | Напряжение / Частота источника питания | 3/380/50 | 3/380/50
Хладагент | R410A | R410A | R410A | R410A |  | Хладагент | R410A | R410A | R410A | R410A | R410A | R410A | R410A |  | Хладагент | R410A | R410A | R410A | R410A |  | Хладагент | R410A | R410A | R410A |  | Хладагент | R410A | R410A | R410A |  | Хладагент | R410A | R410A | R410A |  | Хладагент | R410A | R410A | R410A | R410A |  | Хладагент | R410A | R410A |  | Хладагент | R410A | R410A | R410A | R410A |  | Хладагент | R410A | R410A | R410A | R410A |  | Хладагент | R410A | R410A | R410A | R410A | R410A | R410A | R410A |  | Хладагент | R410A | R410A |  | Хладагент | R410A | R410A | R410A | R410A |  | Хладагент | R410A | R410A | R410A | R410A | R410A |  | Хладагент | R410A | R410A | R410A | R410A | R410A | R410A |  | Хладагент | R410A | R410A | R410A |  | Хладагент | R410A | R410A | R410A | R410A |  | Хладагент | R410A | R410A | R410A | R410A |  | Хладагент | R410A | R410A
Количество хладагента | 730 | 950 | 1200 | 1700 |  | Количество хладагента | 520 | 730 | 950 | 1200 | 1800 | 2200 | 2650 |  | Количество хладагента | 2100 | 3000 | 3650 | 4000 |  | Количество хладагента | 3000 | 3650 | 4000 |  | Количество хладагента | 3000 | 3650 | 4000 |  | Количество хладагента | 1800 | 3300 | 3200 |  | Количество хладагента | 5400 | 6000 | 7500 | 10000 |  | Количество хладагента | 800 | 950 |  | Количество хладагента | 800 | 950 | 1480 | 2000 |  | Количество хладагента | 730 | 950 | 1200 | 1700 |  | Количество хладагента | 520 | 730 | 950 | 1200 | 1800 | 2200 | 2650 |  | Количество хладагента | 1380 | 1400 |  | Количество хладагента | 2100 | 3000 | 3650 | 4000 |  | Количество хладагента | 1480 | 1950 | 3000 | 3650 | 4000 |  | Количество хладагента | 1050 | 1480 | 2088 | 3000 | 3650 | 4000 |  | Количество хладагента | 1800 | 3300 | 3200 |  | Количество хладагента | 5400 | 6000 | 7500 | 10000 |  | Количество хладагента | 2950 | 2950 | 2800 | 3200 |  | Количество хладагента | 2800 | 3200
Объем рециркулируемого воздуха | 390 / 519 / 585 | 390 / 519 / 585 | 611 / 757 / 900 | 753 / 933 / 1107 |  | Объем рециркулируемого воздуха | 226/336/401 | 260/371/453 | 369/464/523 | 509/631/787 | 870/947/1060 | 1050/1080/1180 | 980/1200/1370 |  | Объем рециркулируемого воздуха | 900/1050/1250 | 1400/1600/1800 | 1350/1550/1750 | 1500/1700/2000 |  | Объем рециркулируемого воздуха | 1350/1600/1800 | 1700/1900/2300 | 1600/1800/2300 |  | Объем рециркулируемого воздуха | 1103/1848 | 1439/2282 | 2275 |  | Объем рециркулируемого воздуха | 900/1100 | 1480/1700 | 1950/2250 |  | Объем рециркулируемого воздуха | 4500 | 5100 | 8500 | 10800 |  | Объем рециркулируемого воздуха | 240/310/420 | 270/450/520 |  | Объем рециркулируемого воздуха | 240/310/420 | 270/460/520 | 420/500/750 | 610/830/1060 |  | Объем рециркулируемого воздуха | 390/519/585 | 390/519/585 | 611/757/900 | 753/933/1107 |  | Объем рециркулируемого воздуха | 226/336/401 | 260/371/453 | 369/464/523 | 509/631/787 | 870/947/1060 | 1050/1080/1180 | 980/1200/1370 |  | Объем рециркулируемого воздуха | 450/530/650 | 560/710/800 |  | Объем рециркулируемого воздуха | 900/1050/1250 | 1400/1600/1800 | 1350/1550/1750 | 1500/1700/2000 |  | Объем рециркулируемого воздуха | 700/800/900 | 850/1050/1180 | 1350/1600/1800 | 1700/1900/2300 | 1600/1800/2300 |  | Объем рециркулируемого воздуха | 300/480/620 | 691/862/939 | 487/782/1099 | 1103/1848 | 1439/2282 | 2275 |  | Объем рециркулируемого воздуха | 900/1100 | 1480/1700 | 1950/2250 |  | Объем рециркулируемого воздуха | 4500 | 5100 | 8500 | 10800 |  | Объем рециркулируемого воздуха | 5500 | 5500 | 6000 | 6000 |  | Объем рециркулируемого воздуха | 6000 | 6000
Внутренний блок | [5 empty] | Внутренний блок | [8 empty] | Внутренний блок | [5 empty] | Внутренний блок |  |  |  |  | Внутренний блок |  |  |  |  | Внутренний блок |  |  |  |  | Внутренний блок | [5 empty] | Внутренний блок |  |  |  | Внутренний блок | [5 empty] | Внутренний блок | [5 empty] | Внутренний блок | [8 empty] | Внутренний блок |  |  |  | Внутренний блок | [5 empty] | Внутренний блок | [6 empty] | Внутренний блок | [7 empty] | Внутренний блок |  |  |  |  | Внутренний блок | [5 empty] | Внутренний блок | [5 empty] | Внутренний блок
Размеры (Ш * Г * В) | 717 x 193 x 302 | 805 x 193 x 302 | 964 x 222 x 325 | 1106 x 232 x 342 |  | Размеры (Ш * Г * В) | 722 x 187 x 290 | 722 x 187 x 290 | 802 x 189 x 297 | 965 x 215 x 319 | 1080 x 226 x 335 | 1259 x 282 x 362 | 1259 x 282 x 362 |  | Размеры (Ш * Г * В) | 840 x 840 x 205 | 840 x 840 x 245 | 840 x 840 x 245 | 840 x 840 x 245 |  | Размеры (Ш * Г * В) | 1285 x 675 x 235 | 1650 x 675 x 235 | 1650 x 375 x 235 |  | Размеры (Ш * Г * В) | 1100 x 774 x 249 | 1200 x 874 x 300 | 1200 x 874 x 300 |  | Размеры (Ш * Г * В) | 500 x 315 x 1700 | 550 x 418 x 1824 | 600 x 455 x 1934 |  | Размеры (Ш * Г * В) | 1366 x 716 x 450 | 1452 x 797 x 462 | 1828 x 668 x 858 | 1828 x 668 x 858 |  | Размеры (Ш * Г * В) | 722 x 187 x 290 | 802 x 189 x 297 |  | Размеры (Ш * Г * В) | 722 x 187 x 290 | 802 x 189 x 297 | 965 x 215 x 319 | 1080 x 226 x 335 |  | Размеры (Ш * Г * В) | 717 x 193 x 302 | 805 x 193 x 302 | 964 x 222x 325 | 1106 x 232 x 342 |  | Размеры (Ш * Г * В) | 722 x 187 x 290 | 722 x 187 x 290 | 802 x 189 x 297 | 965 x 215 x 319 | 1080 x 226 x 335 | 1259 x 282 x 362 | 1259 x 282 x 362 |  | Размеры (Ш * Г * В) | 570 x 570 x 260 | 570 x 570 x 260 |  | Размеры (Ш * Г * В) | 840 x 840 x 205 | 840 x 840 x 205 | 840 x 840 x 205 | 840 x 840 x 287 |  | Размеры (Ш * Г * В) | 1068 x 675 x 235 | 1068 x 675 x 235 | 1285 x 675 x 235 | 1650 x 675 x 235 | 1650 x 675 x 235 |  | Размеры (Ш * Г * В) | 700 x 450 x 200 | 880 x 674 x 210 | 1100 x 774 x 249 | 1100 x 774 x 249 | 1200 x 874 x 300 | 1200 x 874 x 300 |  | Размеры (Ш * Г * В) | 500 x 315 x 1700 | 550 x 418 x 1824 | 600 x 455 x 1934 |  | Размеры (Ш * Г * В) | 1366 x 716 x 450 | 1452 x 797 x 462 | 1828 x 668 x 858 | 1828 x 668 x 858 |  | Размеры (Ш * Г * В) | [5 empty] | Размеры (Ш * Г * В) | 900 x 400 x 1327 | 900 x 400 x 1327
Упаковка (Ш * Г * В) | 785 x 375 x 285 | 875 x 375 x 285 | 1045 x 405 x 305 | 1195 x 420 x 315 |  | Упаковка (Ш * Г * В) | 790 x 27 x 370 | 790 x 270 x 370 | 875 x 285 x 375 | 1045 x 305 x 405 | 1155 x 315 x 415 | 1340 x 380 x 450 | 1340 x 380 x 450 |  | Упаковка (Ш * Г * В) | 900 x 900 x 217 | 900 x 900 x 257 | 900 x 900 x 257 | 900 x 900 x 257 |  | Упаковка (Ш * Г * В) | 1360 x 755 x 313 | 1725 x 755 x 313 | 1725 x 755 x 313 |  | Упаковка (Ш * Г * В) | 1305 x 805 x 305 | 1405 x 915 x 355 | 1405 x 915 x 355 |  | Упаковка (Ш * Г * В) | 615 x 425 x 1805 | 655 x 540 x 1935 | 745 x 595 x 2040 |  | Упаковка (Ш * Г * В) | 1555 x 875 x 500 | 1555 x 875 x 500 | 2095 x 800 x 964 | 2095 x 800 x 964 |  | Упаковка (Ш * Г * В) | 790 x 270 x 370 | 875 x 285 x 375 |  | Упаковка (Ш * Г * В) | 790 x 270 x 370 | 875 x 285 x 375 | 1045 x 305 x 405 | 1155 x 315 x 415 |  | Упаковка (Ш * Г * В) | 785 x 375 x 285 | 875 x 375 x 285 | 1045 x 405 x 305 | 1195 x 420 x 315 |  | Упаковка (Ш * Г * В) | 790 x 270 x 370 | 790 x 270 x 370 | 875 x 285 x 375 | 1045 x 305 x 405 | 1155 x 315 x 415 | 1340 x 380 x 450 | 1340 x 380 x 450 |  | Упаковка (Ш * Г * В) | 662 x 662 x 317 | 662 x 662 x 317 |  | Упаковка (Ш * Г * В) | 900 x 900 x 217 | 900 x 900 x 217 | 900 x 900 x 217 | 900 x 900 x 292 |  | Упаковка (Ш * Г * В) | 1145 x 755 x 313 | 1145 x 755 x 313 | 1360 x 755 x 313 | 1725 x 755 x 313 | 1725 x 755 x 313 |  | Упаковка (Ш * Г * В) | 860 x 540 x 275 | 1070 x 725 x 270 | 1305 x 805 x 305 | 1305 x 805 x 305 | 1405 x 915 x 355 | 1405 x 915 x 355 |  | Упаковка (Ш * Г * В) | 615 x 425 x 1805 | 655 x 540 x 1935 | 745 x 595 x 2040 |  | Упаковка (Ш * Г * В) | 1555 x 875 x 500 | 1555 x 875 x 500 | 2095 x 800 x 964 | 2095 x 800 x 964 |  | Упаковка (Ш * Г * В) | [5 empty] | Упаковка (Ш * Г * В) | 1030 x 435 x 1456 | 1030 x 435 x 1456
Масса (нетто / брутто) | 7,8 / 10 | 8,8 / 11,4 | 11 / 14,6 | 15,4 / 19,5 |  | Масса (нетто / брутто) | 7,5/10 | 7,8/10 | 8,8/11 | 11,6/14,8 | 12,7/16,1 | 20,1/25,9 | 21,8/27,6 |  | Масса (нетто / брутто) | 21,5/25 | 24,5/28 | 27/30,5 | 29/34 |  | Масса (нетто / брутто) | 30/35 | 28/44 | 39/45 |  | Масса (нетто / брутто) | 34,5/41,9 | 47,3/56 | 47,2/55,9 |  | Масса (нетто / брутто) | 38,6/50 | 55,8/70 | 67/86 |  | Масса (нетто / брутто) | 94/106 | 97/109 | 188/200 | 235/250 |  | Масса (нетто / брутто) | 7,4/9,6 | 8,2/10,7 |  | Масса (нетто / брутто) | 7,4/9,6 | 8,2/10,7 | 10,7/14 | 13,0/16,6 |  | Масса (нетто / брутто) | 7,8/10 | 8,8/11,4 | 11/14,6 | 15,4/19,5 |  | Масса (нетто / брутто) | 7,5/10 | 7,8/10 | 8,8/11 | 11,6/14,8 | 12,7/16,1 | 20,1/25,9 | 21,8/27,6 |  | Масса (нетто / брутто) | 16/19 | 16,5/19 |  | Масса (нетто / брутто) | 21,5/25 | 24,5/28 | 27/30,5 | 29/34 |  | Масса (нетто / брутто) | 25,8/30,6 | 25/30 | 30/35 | 28/44 | 39/45 |  | Масса (нетто / брутто) | 18/22 | 25,4/31 | 31,7/39,1 | 34,5/41,9 | 47,3/56 | 47,2/55,9 |  | Масса (нетто / брутто) | 38,6/50 | 55,8/70 | 67/86 |  | Масса (нетто / брутто) | 94/106 | 97/109 | 188/200 | 235/250 |  | Масса (нетто / брутто) | [5 empty] | Масса (нетто / брутто) | 95/105 | 99/109
Уровень шума мин. / макс. | 28,5 / 34 / 38 | 30 / 35,5 / 41 | 30,5 / 37,5 / 44,5 | 35,4 / 41,1 / 47,2 |  | Уровень шума мин. / макс. | 23,5/29,5/35,5 | 26/31/36 | 26,5/31/35,5 | 30/36/42,5 | 39,5/43/46,5 | 40/46,5/49,5 | 41,7/47,1/50,8 |  | Уровень шума мин. / макс. | 38/45/51 | 45/48/52 | 46/49/52 | 44/48/53 |  | Уровень шума мин. / макс. | 45/49/54 | 49/52/56 | 46/49/55 |  | Уровень шума мин. / макс. | 36/38,5/45 | 39/43/47 | 41/44/48 |  | Уровень шума мин. / макс. | 43/47 | 49/52 | 51/54 |  | Уровень шума мин. / макс. | 56 | 56 | 63 | 65 |  | Уровень шума мин. / макс. | 21/23/33/37 | 22/24/35/39 |  | Уровень шума мин. / макс. | 23/33/37 | 24/35/39 | 29/34/42 | 32/43/48 |  | Уровень шума мин. / макс. | 28,5/34/38 | 30/35,5/41 | 30,5/37,5/44,5 | 35,4/41,1/47,2 |  | Уровень шума мин. / макс. | 23,5/29,5/35,5 | 26/31/36 | 26,5/31/35,5 | 30/36/42,5 | 39,5/43/46,5 | 40/46,5/49,5 | 41,7/47,1/50,8 |  | Уровень шума мин. / макс. | 34/38/42 | 38/42/46 |  | Уровень шума мин. / макс. | 38/45/51 | 45/48/52 | 46/49/52 | 44/48/53 |  | Уровень шума мин. / макс. | 34/39/44 | 42/48/53 | 45/49/54 | 49/52/56 | 46/49/55 |  | Уровень шума мин. / макс. | 27,5/34,5/40 | 38/40/42 | 36/39/42 | 36/38,5/45 | 39/43/47 | 41/44/48 |  | Уровень шума мин. / макс. | 43/47 | 49/52 | 51/54 |  | Уровень шума мин. / макс. | 56 | 56 | 63 | 65 |  | Уровень шума мин. / макс. | [5 empty] | Уровень шума мин. / макс. | 57 | 57
Наружный блок | [5 empty] | Наружный блок | [8 empty] | Наружный блок | [5 empty] | Наружный блок |  |  |  |  | Наружный блок |  |  |  |  | Наружный блок |  |  |  |  | Наружный блок | [5 empty] | Наружный блок |  |  |  | Наружный блок | [5 empty] | Наружный блок | [5 empty] | Наружный блок | [8 empty] | Наружный блок |  |  |  | Наружный блок | [5 empty] | Наружный блок | [6 empty] | Наружный блок | [7 empty] | Наружный блок |  |  |  |  | Наружный блок | [5 empty] | Наружный блок | [5 empty] | Наружный блок
Марка компрессора | GMCC | GMCC | GMCC | GMCC |  | Марка компрессора | GMCC | GMCC | GMCC | GMCC | GMCC | GMCC | GMCC |  | Марка компрессора | GMCC | GMCC | GMCC | GMCC |  | Марка компрессора | GMCC | GMCC | GMCC |  | Марка компрессора | GMCC | GMCC | GMCC |  | Марка компрессора |  |  |  |  | Марка компрессора | [5 empty] | Марка компрессора | GMCC | GMCC |  | Марка компрессора | GMCC | GMCC | GMCC | GMCC |  | Марка компрессора | GMCC | GMCC | GMCC | GMCC |  | Марка компрессора | GMCC | GMCC | GMCC | GMCC | GMCC | GMCC | GMCC |  | Марка компрессора |  |  |  | Марка компрессора | [5 empty] | Марка компрессора | [6 empty] | Марка компрессора | [7 empty] | Марка компрессора |  |  |  |  | Марка компрессора | [5 empty] | Марка компрессора | [5 empty] | Марка компрессора
Размеры (Ш * Г * В): | 700 x 270 x 550 | 770 x 300 x 555 | 770 x 300 x 555 | 845 x 363 x 702 |  | Размеры (Ш * Г * В): | 700 x 270 x 550 | 700 x 270 x 550 | 770 x 300 x 555 | 770 x 300 x 555 | 845 x 363 x 702 | 946 x 410 x 810 | 946 x 410 x 810 |  | Размеры (Ш * Г * В): | 845 × 363 × 702 | 946 × 410 × 810 | 946 × 410 × 810 | 952 × 410 × 1333 |  | Размеры (Ш * Г * В): | 946 × 410 × 810 | 946 × 410 × 810 | 952 × 410 × 1333 |  | Размеры (Ш * Г * В): | 946 × 410 × 810 | 946 × 410 × 810 | 952 × 410 × 1333 |  | Размеры (Ш * Г * В): | 845 x 320 x 700 | 900 x 350 x 1170 | 900 x 350 x 1170 |  | Размеры (Ш * Г * В): | 700 x 908 x 1255 | 1312 x 919 x 658 | 1250 x 1615 x 765 | 1390 x 1615 x 765 |  | Размеры (Ш * Г * В): | 770 x 300 x 555 | 800 x 333 x 554 |  | Размеры (Ш * Г * В): | 770 x 300 x 555 | 800 x 333 x 554 | 800 x 333 x 554 | 845 x 363 x 702 |  | Размеры (Ш * Г * В): | 700 x 270 x 550 | 770 x 300 x 555 | 770 x 300 x 555 | 845 x 363 x 702 |  | Размеры (Ш * Г * В): | 700 x 270 x 550 | 700 x 270 x 550 | 770 x 300 x 555 | 770 x 300 x 555 | 845 x 363 x 702 | 946 x 410 x 810 | 946 x 410 x 810 |  | Размеры (Ш * Г * В): |  |  |  | Размеры (Ш * Г * В): | [5 empty] | Размеры (Ш * Г * В): | [6 empty] | Размеры (Ш * Г * В): | [7 empty] | Размеры (Ш * Г * В): | 845 x 320 x 700 | 900 x 350 x 1170 | 900 x 350 x 1170 |  | Размеры (Ш * Г * В): | 700 x 908 x 1255 | 1312 x 919 x 658 | 1250 x 1615 x 765 | 1390 x 1615 x 765 |  | Размеры (Ш * Г * В): | 1075 x 396 x 966 | 1075 x 396 x 966 | 900 x 400 x 1327 | 900 x 400 x 1327 |  | Размеры (Ш * Г * В):
Упаковка (Ш * Г * В) | 815 x 325 x 615 | 900 x 345 x 585 | 900 x 348 x 615 | 965 x 395 x 765 |  | Упаковка (Ш * Г * В) | 815 x 325 x 615 | 815 x 325 x 615 | 900 x 345 x 585 | 900 x 345 x 585 | 965 x 395 x 765 | 1090 x 500 x 875 | 1090 x 500 x 875 |  | Упаковка (Ш * Г * В) | 965 × 395 × 755 | 1090 × 500 × 865 | 1090 × 500 × 865 | 1095 × 500 × 1470 |  | Упаковка (Ш * Г * В) | 1090 × 500 × 865 | 1090 × 500 × 865 | 1095 × 500 × 1470 |  | Упаковка (Ш * Г * В) | 1090 × 500 × 865 | 1090 × 500 × 865 | 1095 × 500 × 1470 |  | Упаковка (Ш * Г * В) | 965 x 395 x 755 | 1032 x 443 x 1307 | 1032 x 443 x 1307 |  | Упаковка (Ш * Г * В) | 730 x 1060 x 1320 | 1320 x 1060 x 730 | 1305 x 1790 x 820 | 1455 x 1790 x 830 |  | Упаковка (Ш * Г * В) | 900 x 345 x 585 | 920 x 390 x 615 |  | Упаковка (Ш * Г * В) | 900 x 345 x 585 | 920 x 390 x 615 | 920 x 390 x 615 | 965 x 395 x 755 |  | Упаковка (Ш * Г * В) | 815 x 325 x 615 | 900 x 345 x 585 | 900 x 348 x 615 | 965 x 395 x 765 |  | Упаковка (Ш * Г * В) | 815 x 325 x 615 | 815 x 325 x 615 | 900 x 345 x 585 | 900 x 345 x 585 | 965 x 395 x 755 | 1090 x 500 x 875 | 1090 x 500 x 875 |  | Упаковка (Ш * Г * В) |  |  |  | Упаковка (Ш * Г * В) | [5 empty] | Упаковка (Ш * Г * В) | [6 empty] | Упаковка (Ш * Г * В) | [7 empty] | Упаковка (Ш * Г * В) | 965 x 395 x 755 | 1032 x 443 x 1307 | 1032 x 443 x 1307 |  | Упаковка (Ш * Г * В) | 730 x 1060 x 1320 | 1320 x 1060 x 730 | 1305 x 1790 x 820 | 1455 x 1790 x 830 |  | Упаковка (Ш * Г * В) | 1120 x 435 x 1100 | 1120 x 435 x 1100 | 1030 x 435 x 1456 | 1030 x 435 x 1456 |  | Упаковка (Ш * Г * В)
Масса (нетто / брутто) | 26,4 / 28,6 | 30,1 / 32 | 36,5 / 39 | 53,1 / 56,2 |  | Масса (нетто / брутто) | 23,7/25,9 | 26,4/28,6 | 24/26 | 36,5/38,5 | 49/52 | 62,5/68,5 | 70,1/76,5 |  | Масса (нетто / брутто) | 46 / 49,1 | 68,4 / 73,1 | 74,3 / 79,9 | 108,1 / 121,2 |  | Масса (нетто / брутто) | 68,4 / 73,1 | 74,3 / 79,9 | 108,1 / 121,2 |  | Масса (нетто / брутто) | 68,4 / 73,1 | 74,3 / 79,9 | 108,1 / 121,2 |  | Масса (нетто / брутто) | 50/53,3 | 97/107 | 96/107 |  | Масса (нетто / брутто) | 174/193 | 177/192 | 288/308 | 320/336 |  | Масса (нетто / брутто) | 26,6/29,0 | 29,1/31,9 |  | Масса (нетто / брутто) | 26,6/29,0 | 29,1/31,9 | 37,8/40,5 | 48,4/51,6 |  | Масса (нетто / брутто) | 26,4/28,6 | 30,1/32 | 36,5/39 | 53,1/56,2 |  | Масса (нетто / брутто) | 23,7/25,9 | 26,4/28,6 | 24/26 | 36,5/38,5 | 49/52 | 62,5/68,5 | 70,1/76,5 |  | Масса (нетто / брутто) |  |  |  | Масса (нетто / брутто) | [5 empty] | Масса (нетто / брутто) | [6 empty] | Масса (нетто / брутто) | [7 empty] | Масса (нетто / брутто) | 50/53,3 | 97/107 | 96/107 |  | Масса (нетто / брутто) | 174/193 | 177/192 | 288/308 | 320/336 |  | Масса (нетто / брутто) | 75,5/85,5 | 75,5/85,5 | 95/106 | 99/109 |  | Масса (нетто / брутто)
Максимальный уровень шума | 53 | 55.5 | 57 | 61.4 |  | Максимальный уровень шума | 54 | 53 | 54 | 59 | 59 | 58.5 | 62.1 |  | Максимальный уровень шума | 62 | 63 | 65 | 65 |  | Максимальный уровень шума | 63 | 65 | 65 |  | Максимальный уровень шума | 63 | 65 | 65 |  | Максимальный уровень шума | 60 | 64 | 64 |  | Максимальный уровень шума | 68 | 68 | 70 | 73 |  | Максимальный уровень шума | 55 | 53 |  | Максимальный уровень шума | 55 | 53 | 55 | 60 |  | Максимальный уровень шума | 53 | 55.5 | 57 | 61.4 |  | Максимальный уровень шума | 54 | 53 | 54 | 59 | 59 | 58.5 | 62.1 |  | Максимальный уровень шума |  |  |  | Максимальный уровень шума | [5 empty] | Максимальный уровень шума | [6 empty] | Максимальный уровень шума | [7 empty] | Максимальный уровень шума | 60 | 64 | 64 |  | Максимальный уровень шума | 68 | 68 | 70 | 73 |  | Максимальный уровень шума | 56 | 57 | 57 | 57 |  | Максимальный уровень шума
Соединительные трубы | [5 empty] | Соединительные трубы | [8 empty] | Соединительные трубы | [5 empty] | Соединительные трубы |  |  |  |  | Соединительные трубы |  |  |  |  | Соединительные трубы |  |  |  |  | Соединительные трубы | [5 empty] | Соединительные трубы |  |  |  | Соединительные трубы | [5 empty] | Соединительные трубы | [5 empty] | Соединительные трубы | [8 empty] | Соединительные трубы |  |  |  | Соединительные трубы | [5 empty] | Соединительные трубы | [6 empty] | Соединительные трубы | [7 empty] | Соединительные трубы |  |  |  |  | Соединительные трубы | [5 empty] | Соединительные трубы | [5 empty] | Соединительные трубы
Жидкостная линия | 6.35 | 6.35 | 6.35 | 9.53 |  | Жидкостная линия | 6.35 | 6.35 | 6.35 | 6.35 | 9.53 | 9.53 | 9.53 |  | Жидкостная линия | 9.53 | 9.53 | 9.53 | 9.53 |  | Жидкостная линия | 9.53 | 9.53 | 9.53 |  | Жидкостная линия | 9.53 | 9.53 | 9.53 |  | Жидкостная линия | 9.53 | 12.7 | 12.7 |  | Жидкостная линия | 9.53 | 9.53 | 15.88 | 15.88 |  | Жидкостная линия | 6.35 | 6.35 |  | Жидкостная линия | 6.35 | 6.35 | 6.35 | 9.53 |  | Жидкостная линия | 6.35 | 6.35 | 6.35 | 9.53 |  | Жидкостная линия | 6.35 | 6.35 | 6.35 | 6.35 | 9.53 | 9.53 | 9.53 |  | Жидкостная линия | 6.35 | 6.35 |  | Жидкостная линия | 9.53 | 9.53 | 9.53 | 9.53 |  | Жидкостная линия | 6.35 | 9.53 | 9.53 | 9.53 | 9.53 |  | Жидкостная линия | 6.35 | 6.35 | 9.53 | 9.53 | 9.53 | 9.53 |  | Жидкостная линия | 9.53 | 12.7 | 12.7 |  | Жидкостная линия | 9.53 | 9.53 | 15.88 | 15.88 |  | Жидкостная линия | 9.53 | 9.53 | 9.53 | 9.53 |  | Жидкостная линия | 9.53 | 9.53
Газовая линия | 9.53 | 12.7 | 12.7 | 15.88 |  | Газовая линия | 9.53 | 9.53 | 12.7 | 12.7 | 15.88 | 15.88 | 15.88 |  | Газовая линия | 15.88 | 19.03 | 19.03 | 19.03 |  | Газовая линия | 19.03 | 19.03 | 19.03 |  | Газовая линия | 19.03 | 19.03 | 19.03 |  | Газовая линия | 15.88 | 19.05 | 19.05 |  | Газовая линия | 22 | 25 | 32 | 32 |  | Газовая линия | 9.53 | 9.53 |  | Газовая линия | 9.53 | 9.53 | 12.7 | 15.9 |  | Газовая линия | 9.53 | 12.7 | 12.7 | 15.88 |  | Газовая линия | 9.53 | 9.53 | 12.7 | 12.7 | 15.88 | 15.88 | 15.88 |  | Газовая линия | 9.53 | 12.7 |  | Газовая линия | 15.88 | 19.03 | 19.03 | 19.03 |  | Газовая линия | 12.7 | 15.88 | 19.03 | 19.03 | 19.03 |  | Газовая линия | 9.53 | 12.7 | 15.88 | 19.03 | 19.03 | 19.03 |  | Газовая линия | 15.88 | 19.05 | 19.05 |  | Газовая линия | 22 | 25 | 32 | 32 |  | Газовая линия | 15.88 | 15.88 | 15.88 | 15.88 |  | Газовая линия | 15.88 | 15.88
Максимальная длина трубопровода | 20 | 20 | 25 | 25 |  | Максимальная длина трубопровода | 20 | 20 | 20 | 25 | 25 | 25 | 25 |  | Максимальная длина трубопровода | 25 | 30 | 50 | 50 |  | Максимальная длина трубопровода | 30 | 50 | 50 |  | Максимальная длина трубопровода | 30 | 50 | 50 |  | Максимальная длина трубопровода | 20 | 20 | 20 |  | Максимальная длина трубопровода | 50 | 50 | 50 | 50 |  | Максимальная длина трубопровода | 25 | 25 |  | Максимальная длина трубопровода | 25 | 25 | 30 | 50 |  | Максимальная длина трубопровода | 20 | 20 | 25 | 25 |  | Максимальная длина трубопровода | 20 | 20 | 20 | 25 | 25 | 25 | 25 |  | Максимальная длина трубопровода | 25 | 25 |  | Максимальная длина трубопровода | 25 | 30 | 50 | 50 |  | Максимальная длина трубопровода | 25 | 30 | 30 | 50 | 50 |  | Максимальная длина трубопровода | 25 | 30 | 50 | 30 | 50 | 50 |  | Максимальная длина трубопровода | 20 | 20 | 20 |  | Максимальная длина трубопровода | 50 | 50 | 50 | 50 |  | Максимальная длина трубопровода | [5 empty] | Максимальная длина трубопровода
Максимальный перепад высот | 8 | 8 | 10 | 10 |  | Максимальный перепад высот | 8 | 8 | 8 | 10 | 10 | 10 | 10 |  | Максимальный перепад высот | 15 | 20 | 25 | 25 |  | Максимальный перепад высот | 20 | 25 | 25 |  | Максимальный перепад высот | 20 | 25 | 25 |  | Максимальный перепад высот | 10 | 10 | 10 |  | Максимальный перепад высот | наружный выше 25 /наружный ниже 30 | наружный выше 25 /наружный ниже 30 | наружный выше 25 /наружный ниже 30 | наружный выше 25 /наружный ниже 30 |  | Максимальный перепад высот | 10 | 10 |  | Максимальный перепад высот | 10 | 10 | 20 | 25 |  | Максимальный перепад высот | 8 | 8 | 10 | 10 |  | Максимальный перепад высот | 8 | 8 | 8 | 10 | 10 | 10 | 10 |  | Максимальный перепад высот | 10 | 15 |  | Максимальный перепад высот | 15 | 20 | 25 | 25 |  | Максимальный перепад высот | 10 | 20 | 20 | 25 | 25 |  | Максимальный перепад высот | 10 | 20 | 25 | 20 | 25 | 25 |  | Максимальный перепад высот | 10 | 10 | 10 |  | Максимальный перепад высот | наружный выше 25 /наружный ниже 30 | наружный выше 25 /наружный ниже 30 | наружный выше 25 /наружный ниже 30 | наружный выше 25 /наружный ниже 30 |  | Максимальный перепад высот | наружный выше 30 /наружный ниже 20 | наружный выше 30 /наружный ниже 20 | наружный выше 30 /наружный ниже 20 | наружный выше 30 /наружный ниже 20 |  | Максимальный перепад высот | наружный выше 30 /наружный ниже 20 | наружный выше 30 /наружный ниже 20
Допустимая темп. наружного воздуха | [5 empty] | Допустимая темп. наружного воздуха | [8 empty] | Допустимая темп. наружного воздуха | [5 empty] | Допустимая темп. наружного воздуха |  |  |  |  | Допустимая темп. наружного воздуха |  |  |  |  | Допустимая темп. наружного воздуха |  |  |  |  | Допустимая темп. наружного воздуха | [5 empty] | Допустимая темп. наружного воздуха |  |  |  | Допустимая темп. наружного воздуха | [5 empty] | Допустимая темп. наружного воздуха | [5 empty] | Допустимая темп. наружного воздуха | [8 empty] | Допустимая темп. наружного воздуха |  |  |  | Допустимая темп. наружного воздуха | [5 empty] | Допустимая темп. наружного воздуха | [6 empty] | Допустимая темп. наружного воздуха | [7 empty] | Допустимая темп. наружного воздуха |  |  |  |  | Допустимая темп. наружного воздуха | [5 empty] | Допустимая темп. наружного воздуха | [5 empty] | Допустимая темп. наружного воздуха
Охлаждение | от –43 до +43 | от –43 до +43 | от –43 до +43 | от –43 до +43 |  | Охлаждение | от –43 до +43 | от –43 до +43 | от –43 до +43 | от –43 до +43 | от –43 до +43 | от –43 до +43 | от –43 до +43 |  | Охлаждение | от –30 до +50 | от –30 до +50 | от –30 до +50 | от –30 до +50 |  | Охлаждение | от –30 до +50 | от –30 до +50 | от –30 до +50 |  | Охлаждение | от –30 до +50 | от –30 до +50 | от –30 до +50 |  | Охлаждение | от –43 до +43 | от –43 до +43 | от –43 до +43 |  | Охлаждение | от –43 до +46 | от –43 до +46 | от –43 до +46 | от –43 до +46 |  | Охлаждение | от –15 до +50 | от –15 до +50 |  | Охлаждение | от –15 до +50 | от –15 до +50 | от –15 до +50 | от –15 до +50 |  | Охлаждение | от +18 до +43 | от +18 до +43 | от +18 до +43 | от +18 до +43 |  | Охлаждение | от +18 до +43 | от +18 до +43 | от +18 до +43 | от +18 до +43 | от +18 до +43 | от +18 до +43 | от +18 до +43 |  | Охлаждение | от -15 до +50 | от -15 до +50 |  | Охлаждение | от -15 до +50 | от -15 до +50 | от -15 до +50 | от -15 до +50 |  | Охлаждение | от -15 до +50 | от -15 до +50 | от -15 до +50 | от -15 до +50 | от -15 до +50 |  | Охлаждение | от -15 до +50 | от -15 до +50 | от -15 до +50 | от -15 до +50 | от -15 до +50 | от -15 до +50 |  | Охлаждение | от +5 до +43 | от +5 до +43 | от +5 до +43 |  | Охлаждение | от +17 до +46 | от +17 до +52 | от +17 до +46 | от +17 до +46 |  | Охлаждение | от -15 до +43 | от -15 до +43 | от -15 до +43 | от -15 до +43 |  | Охлаждение | от -15 до +46 | от -15 до +46
Обогрев: | от –7 до +24 | от –7 до +24 | от –7 до +24 | от –7 до +24 |  | Обогрев: | от –7 до +24 | от –7 до +24 | от –7 до +24 | от –7 до +24 | от –7 до +24 | от –7 до +24 | от –7 до +24 |  | Обогрев: | от –15 до +24 | от –15 до +24 | от –15 до +24 | от –15 до +24 |  | Обогрев: | от –15 до +24 | от –15 до +24 | от –15 до +24 |  | Обогрев: | от –15 до +24 | от –15 до +24 | от –15 до +24 |  | Обогрев: | от –7 до +24 | от –7 до +24 | от –7 до +24 |  | Обогрев: | от –7 до +24 | от –7 до +24 | от –7 до +24 | от –7 до +24 |  | Обогрев: | от –15 до +30 | от –15 до +30 |  | Обогрев: | от –15 до +30 | от –15 до +30 | от –15 до +30 | от –15 до +30 |  | Обогрев: | от –7 до +24 | от –7 до +24 | от –7 до +24 | от –7 до +24 |  | Обогрев: | от –7 до +24 | от –7 до +24 | от –7 до +24 | от –7 до +24 | от –7 до +24 | от –7 до +24 | от –7 до +24 |  | Обогрев: | от –15 до +24 | от –15 до +24 |  | Обогрев: | от –15 до +24 | от –15 до +24 | от –15 до +24 | от –15 до +24 |  | Обогрев: | от –15 до +24 | от –15 до +24 | от –15 до +24 | от –15 до +24 | от –15 до +24 |  | Обогрев: | от –15 до +24 | от –15 до +24 | от –15 до +24 | от –15 до +24 | от –15 до +24 | от –15 до +24 |  | Обогрев: | от –7 до +24 | от –7 до +24 | от –7 до +24 |  | Обогрев: | от –7 до +24 | от –7 до +24 | от –7 до +24 | от –7 до +24 |  | Обогрев: | от -15 до +27 | от -15 до +27 | от -15 до +27 | от -15 до +27 |  | Обогрев: | от -15 до +27 | от -15 до +27
| Производитель: E[LESSAR]; Тип: S[Сплит система]; (Сплит система) Холодопроизводительность: N[2.63]; (Сплит система) Площадь помещения: N[26]; (Сплит система) Инвентор: S[нет]; (Сплит система) Теплопроизводительность: N[2.78]; (Потребляемая мощность) Охлаждение: N[0.822]; (Потребляемая мощность) Обогрев: S[0.771]; (Рабочий ток) Охлаждение: S[3.6]; (Рабочий ток) Обогрев: S[3.4]; (Рабочий ток) Напряжение / Частота источника питания: S[1 / 220 / 50]; (Рабочий ток) Хладагент: S[R410A ]; (Рабочий ток) Количество хладагента: N[730]; (Рабочий ток) Объем рециркулируемого воздуха внутреннего блока: S[390 / 519 / 585]; | Производитель: E[LESSAR]; Тип: S[Сплит система]; (Сплит система) Холодопроизводительность: N[3.51]; (Сплит система) Площадь помещения: N[35]; (Сплит система) Инвентор: S[нет]; (Сплит система) Теплопроизводительность: N[3.66]; (Потребляемая мощность) Охлаждение: N[1.096]; (Потребляемая мощность) Обогрев: S[1.015]; (Рабочий ток) Охлаждение: S[4.8]; (Рабочий ток) Обогрев: S[4.4]; (Рабочий ток) Напряжение / Частота источника питания: S[1 / 220 / 50]; (Рабочий ток) Хладагент: S[R410A ]; (Рабочий ток) Количество хладагента: N[950]; (Рабочий ток) Объем рециркулируемого воздуха внутреннего блока: S[390 / 519 / 585]; | Производитель: E[LESSAR]; Тип: S[Сплит система]; (Сплит система) Холодопроизводительность: N[5.27]; (Сплит система) Площадь помещения: N[53]; (Сплит система) Инвентор: S[нет]; (Сплит система) Теплопроизводительность: N[5.56]; (Потребляемая мощность) Охлаждение: N[1.643]; (Потребляемая мощность) Обогрев: S[1.543]; (Рабочий ток) Охлаждение: S[7.1]; (Рабочий ток) Обогрев: S[6.7]; (Рабочий ток) Напряжение / Частота источника питания: S[1 / 220 / 50]; (Рабочий ток) Хладагент: S[R410A ]; (Рабочий ток) Количество хладагента: N[1200]; (Рабочий ток) Объем рециркулируемого воздуха внутреннего блока: S[611 / 757 / 900]; | Производитель: E[LESSAR]; Тип: S[Сплит система]; (Сплит система) Холодопроизводительность: N[7.03]; (Сплит система) Площадь помещения: N[70]; (Сплит система) Инвентор: S[нет]; (Сплит система) Теплопроизводительность: N[7.61]; (Потребляемая мощность) Охлаждение: N[2.33]; (Потребляемая мощность) Обогрев: S[2.230]; (Рабочий ток) Охлаждение: S[11.0]; (Рабочий ток) Обогрев: S[10.5]; (Рабочий ток) Напряжение / Частота источника питания: S[1 / 220 / 50]; (Рабочий ток) Хладагент: S[R410A ]; (Рабочий ток) Количество хладагента: N[1700]; (Рабочий ток) Объем рециркулируемого воздуха внутреннего блока: S[753 / 933 / 1107]; | Производитель: E[]; Тип: S[]; (Сплит система) Холодопроизводительность: N[]; (Сплит система) Площадь помещения: N[]; (Сплит система) Инвентор: S[]; (Сплит система) Теплопроизводительность: N[]; (Потребляемая мощность) Охлаждение: N[]; (Потребляемая мощность) Обогрев: S[]; (Рабочий ток) Охлаждение: S[]; (Рабочий ток) Обогрев: S[]; (Рабочий ток) Напряжение / Частота источника питания: S[]; (Рабочий ток) Хладагент: S[ ]; (Рабочий ток) Количество хладагента: N[]; (Рабочий ток) Объем рециркулируемого воздуха внутреннего блока: S[]; | Производитель: E[Производитель]; Тип: S[Тип]; (Сплит система) Холодопроизводительность: N[Холодопроизводительность ]; (Сплит система) Площадь помещения: N[Площадь помещения: ]; (Сплит система) Инвентор: S[Инвертор]; (Сплит система) Теплопроизводительность: N[Теплопроизводительность ]; (Потребляемая мощность) Охлаждение: N[Охлаждение ]; (Потребляемая мощность) Обогрев: S[Обогрев ]; (Рабочий ток) Охлаждение: S[Охлаждение ]; (Рабочий ток) Обогрев: S[Обогрев ]; (Рабочий ток) Напряжение / Частота источника питания: S[Напряжение / Частота источника питания ]; (Рабочий ток) Хладагент: S[Хладагент ]; (Рабочий ток) Количество хладагента: N[Количество хладагента ]; (Рабочий ток) Объем рециркулируемого воздуха внутреннего блока: S[Объем рециркулируемого воздуха ]; | Производитель: E[LESSAR]; Тип: S[Сплит система]; (Сплит система) Холодопроизводительность: N[2.19]; (Сплит система) Площадь помещения: N[22]; (Сплит система) Инвентор: S[нет]; (Сплит система) Теплопроизводительность: N[2.34]; (Потребляемая мощность) Охлаждение: N[0.685]; (Потребляемая мощность) Обогрев: S[0.649]; (Рабочий ток) Охлаждение: S[3.0]; (Рабочий ток) Обогрев: S[2.8]; (Рабочий ток) Напряжение / Частота источника питания: S[1 / 220 / 50]; (Рабочий ток) Хладагент: S[R410A ]; (Рабочий ток) Количество хладагента: N[520]; (Рабочий ток) Объем рециркулируемого воздуха внутреннего блока: S[226/336/401]; | Производитель: E[LESSAR]; Тип: S[Сплит система]; (Сплит система) Холодопроизводительность: N[2.63]; (Сплит система) Площадь помещения: N[26]; (Сплит система) Инвентор: S[нет]; (Сплит система) Теплопроизводительность: N[2.93]; (Потребляемая мощность) Охлаждение: N[0.822]; (Потребляемая мощность) Обогрев: S[0.812]; (Рабочий ток) Охлаждение: S[3.6]; (Рабочий ток) Обогрев: S[3.5]; (Рабочий ток) Напряжение / Частота источника питания: S[1 / 220 / 50]; (Рабочий ток) Хладагент: S[R410A ]; (Рабочий ток) Количество хладагента: N[730]; (Рабочий ток) Объем рециркулируемого воздуха внутреннего блока: S[260/371/453]; | Производитель: E[LESSAR]; Тип: S[Сплит система]; (Сплит система) Холодопроизводительность: N[3.51]; (Сплит система) Площадь помещения: N[35]; (Сплит система) Инвентор: S[нет]; (Сплит система) Теплопроизводительность: N[3.80]; (Потребляемая мощность) Охлаждение: N[1.096]; (Потребляемая мощность) Обогрев: S[1.055]; (Рабочий ток) Охлаждение: S[4.8]; (Рабочий ток) Обогрев: S[4.6]; (Рабочий ток) Напряжение / Частота источника питания: S[1 / 220 / 50]; (Рабочий ток) Хладагент: S[R410A ]; (Рабочий ток) Количество хладагента: N[950]; (Рабочий ток) Объем рециркулируемого воздуха внутреннего блока: S[369/464/523]; | Производитель: E[LESSAR]; Тип: S[Сплит система]; (Сплит система) Холодопроизводительность: N[5.27]; (Сплит система) Площадь помещения: N[53]; (Сплит система) Инвентор: S[нет]; (Сплит система) Теплопроизводительность: N[5.42]; (Потребляемая мощность) Охлаждение: N[1.644]; (Потребляемая мощность) Обогрев: S[1.502]; (Рабочий ток) Охлаждение: S[7.1]; (Рабочий ток) Обогрев: S[6.5]; (Рабочий ток) Напряжение / Частота источника питания: S[1 / 220 / 50]; (Рабочий ток) Хладагент: S[R410A ]; (Рабочий ток) Количество хладагента: N[1200]; (Рабочий ток) Объем рециркулируемого воздуха внутреннего блока: S[509/631/787]; | Производитель: E[LESSAR]; Тип: S[Сплит система]; (Сплит система) Холодопроизводительность: N[7.03]; (Сплит система) Площадь помещения: N[70]; (Сплит система) Инвентор: S[нет]; (Сплит система) Теплопроизводительность: N[7.61]; (Потребляемая мощность) Охлаждение: N[2.503]; (Потребляемая мощность) Обогрев: S[2.374]; (Рабочий ток) Охлаждение: S[10.9]; (Рабочий ток) Обогрев: S[10.3]; (Рабочий ток) Напряжение / Частота источника питания: S[1 / 220 / 50]; (Рабочий ток) Хладагент: S[R410A ]; (Рабочий ток) Количество хладагента: N[1800]; (Рабочий ток) Объем рециркулируемого воздуха внутреннего блока: S[870/947/1060]; | Производитель: E[LESSAR]; Тип: S[Сплит система]; (Сплит система) Холодопроизводительность: N[7.99]; (Сплит система) Площадь помещения: N[80]; (Сплит система) Инвентор: S[нет]; (Сплит система) Теплопроизводительность: N[7.99]; (Потребляемая мощность) Охлаждение: N[2.580]; (Потребляемая мощность) Обогрев: S[2.280]; (Рабочий ток) Охлаждение: S[12.0]; (Рабочий ток) Обогрев: S[11.0]; (Рабочий ток) Напряжение / Частота источника питания: S[1 / 220 / 50]; (Рабочий ток) Хладагент: S[R410A ]; (Рабочий ток) Количество хладагента: N[2200]; (Рабочий ток) Объем рециркулируемого воздуха внутреннего блока: S[1050/1080/1180]; | Производитель: E[LESSAR]; Тип: S[Сплит система]; (Сплит система) Холодопроизводительность: N[9.96]; (Сплит система) Площадь помещения: N[100]; (Сплит система) Инвентор: S[нет]; (Сплит система) Теплопроизводительность: N[10.84]; (Потребляемая мощность) Охлаждение: N[3.120]; (Потребляемая мощность) Обогрев: S[3.080]; (Рабочий ток) Охлаждение: S[14.5]; (Рабочий ток) Обогрев: S[14.3]; (Рабочий ток) Напряжение / Частота источника питания: S[1 / 220 / 50]; (Рабочий ток) Хладагент: S[R410A ]; (Рабочий ток) Количество хладагента: N[2650]; (Рабочий ток) Объем рециркулируемого воздуха внутреннего блока: S[980/1200/1370]; | Производитель: E[]; Тип: S[]; (Сплит система) Холодопроизводительность: N[]; (Сплит система) Площадь помещения: N[]; (Сплит система) Инвентор: S[]; (Сплит система) Теплопроизводительность: N[]; (Потребляемая мощность) Охлаждение: N[]; (Потребляемая мощность) Обогрев: S[]; (Рабочий ток) Охлаждение: S[]; (Рабочий ток) Обогрев: S[]; (Рабочий ток) Напряжение / Частота источника питания: S[]; (Рабочий ток) Хладагент: S[ ]; (Рабочий ток) Количество хладагента: N[]; (Рабочий ток) Объем рециркулируемого воздуха внутреннего блока: S[]; | Производитель: E[Производитель]; Тип: S[Тип]; (Сплит система) Холодопроизводительность: N[Холодопроизводительность ]; (Сплит система) Площадь помещения: N[Площадь помещения: ]; (Сплит система) Инвентор: S[Инвертор]; (Сплит система) Теплопроизводительность: N[Теплопроизводительность ]; (Потребляемая мощность) Охлаждение: N[Охлаждение ]; (Потребляемая мощность) Обогрев: S[Обогрев ]; (Рабочий ток) Охлаждение: S[Охлаждение ]; (Рабочий ток) Обогрев: S[Обогрев ]; (Рабочий ток) Напряжение / Частота источника питания: S[Напряжение / Частота источника питания ]; (Рабочий ток) Хладагент: S[Хладагент ]; (Рабочий ток) Количество хладагента: N[Количество хладагента ]; (Рабочий ток) Объем рециркулируемого воздуха внутреннего блока: S[Объем рециркулируемого воздуха ]; | Производитель: E[LESSAR]; Тип: S[Кассетные]; (Сплит система) Холодопроизводительность: N[7.03]; (Сплит система) Площадь помещения: N[70]; (Сплит система) Инвентор: S[есть]; (Сплит система) Теплопроизводительность: N[7.61]; (Потребляемая мощность) Охлаждение: N[2.41]; (Потребляемая мощность) Обогрев: S[2.23]; (Рабочий ток) Охлаждение: S[11.0]; (Рабочий ток) Обогрев: S[10.1]; (Рабочий ток) Напряжение / Частота источника питания: S[1/220/50]; (Рабочий ток) Хладагент: S[R410A ]; (Рабочий ток) Количество хладагента: N[2100]; (Рабочий ток) Объем рециркулируемого воздуха внутреннего блока: S[900/1050/1250]; | Производитель: E[LESSAR]; Тип: S[Кассетные]; (Сплит система) Холодопроизводительность: N[10.54]; (Сплит система) Площадь помещения: N[105]; (Сплит система) Инвентор: S[есть]; (Сплит система) Теплопроизводительность: N[11.13]; (Потребляемая мощность) Охлаждение: N[3.75]; (Потребляемая мощность) Обогрев: S[3.08]; (Рабочий ток) Охлаждение: S[6.6]; (Рабочий ток) Обогрев: S[5.5]; (Рабочий ток) Напряжение / Частота источника питания: S[3/380/50]; (Рабочий ток) Хладагент: S[R410A ]; (Рабочий ток) Количество хладагента: N[3000]; (Рабочий ток) Объем рециркулируемого воздуха внутреннего блока: S[1400/1600/1800]; | Производитель: E[LESSAR]; Тип: S[Кассетные]; (Сплит система) Холодопроизводительность: N[13.39]; (Сплит система) Площадь помещения: N[134]; (Сплит система) Инвентор: S[есть]; (Сплит система) Теплопроизводительность: N[14.65]; (Потребляемая мощность) Охлаждение: N[4.58]; (Потребляемая мощность) Обогрев: S[4.17]; (Рабочий ток) Охлаждение: S[7.63]; (Рабочий ток) Обогрев: S[6.9]; (Рабочий ток) Напряжение / Частота источника питания: S[3/380/50]; (Рабочий ток) Хладагент: S[R410A ]; (Рабочий ток) Количество хладагента: N[3650]; (Рабочий ток) Объем рециркулируемого воздуха внутреннего блока: S[1350/1550/1750]; | Производитель: E[LESSAR]; Тип: S[Кассетные]; (Сплит система) Холодопроизводительность: N[16.11]; (Сплит система) Площадь помещения: N[161]; (Сплит система) Инвентор: S[есть]; (Сплит система) Теплопроизводительность: N[16.99]; (Потребляемая мощность) Охлаждение: N[5.73]; (Потребляемая мощность) Обогрев: S[4.98]; (Рабочий ток) Охлаждение: S[10.0]; (Рабочий ток) Обогрев: S[8.7]; (Рабочий ток) Напряжение / Частота источника питания: S[3/380/50]; (Рабочий ток) Хладагент: S[R410A ]; (Рабочий ток) Количество хладагента: N[4000]; (Рабочий ток) Объем рециркулируемого воздуха внутреннего блока: S[1500/1700/2000]; | Производитель: E[]; Тип: S[]; (Сплит система) Холодопроизводительность: N[]; (Сплит система) Площадь помещения: N[]; (Сплит система) Инвентор: S[]; (Сплит система) Теплопроизводительность: N[]; (Потребляемая мощность) Охлаждение: N[]; (Потребляемая мощность) Обогрев: S[]; (Рабочий ток) Охлаждение: S[]; (Рабочий ток) Обогрев: S[]; (Рабочий ток) Напряжение / Частота источника питания: S[]; (Рабочий ток) Хладагент: S[ ]; (Рабочий ток) Количество хладагента: N[]; (Рабочий ток) Объем рециркулируемого воздуха внутреннего блока: S[]; | Производитель: E[Производитель]; Тип: S[Тип]; (Сплит система) Холодопроизводительность: N[Холодопроизводительность ]; (Сплит система) Площадь помещения: N[Площадь помещения: ]; (Сплит система) Инвентор: S[Инвертор]; (Сплит система) Теплопроизводительность: N[Теплопроизводительность ]; (Потребляемая мощность) Охлаждение: N[Охлаждение ]; (Потребляемая мощность) Обогрев: S[Обогрев ]; (Рабочий ток) Охлаждение: S[Охлаждение ]; (Рабочий ток) Обогрев: S[Обогрев ]; (Рабочий ток) Напряжение / Частота источника питания: S[Напряжение / Частота источника питания ]; (Рабочий ток) Хладагент: S[Хладагент ]; (Рабочий ток) Количество хладагента: N[Количество хладагента ]; (Рабочий ток) Объем рециркулируемого воздуха внутреннего блока: S[Объем рециркулируемого воздуха ]; | Производитель: E[LESSAR]; Тип: S[Напольно-потолочные]; (Сплит система) Холодопроизводительность: N[10.54]; (Сплит система) Площадь помещения: N[105]; (Сплит система) Инвентор: S[есть]; (Сплит система) Теплопроизводительность: N[11.13]; (Потребляемая мощность) Охлаждение: N[3.50]; (Потребляемая мощность) Обогрев: S[3.08]; (Рабочий ток) Охлаждение: S[6.16]; (Рабочий ток) Обогрев: S[5.55]; (Рабочий ток) Напряжение / Частота источника питания: S[3/380/50]; (Рабочий ток) Хладагент: S[R410A ]; (Рабочий ток) Количество хладагента: N[3000]; (Рабочий ток) Объем рециркулируемого воздуха внутреннего блока: S[1350/1600/1800]; | Производитель: E[LESSAR]; Тип: S[Напольно-потолочные]; (Сплит система) Холодопроизводительность: N[14.06]; (Сплит система) Площадь помещения: N[140]; (Сплит система) Инвентор: S[есть]; (Сплит система) Теплопроизводительность: N[14.65]; (Потребляемая мощность) Охлаждение: N[5.0]; (Потребляемая мощность) Обогрев: S[4.17]; (Рабочий ток) Охлаждение: S[8.33]; (Рабочий ток) Обогрев: S[6.94]; (Рабочий ток) Напряжение / Частота источника питания: S[3/380/50]; (Рабочий ток) Хладагент: S[R410A ]; (Рабочий ток) Количество хладагента: N[3650]; (Рабочий ток) Объем рециркулируемого воздуха внутреннего блока: S[1700/1900/2300]; | Производитель: E[LESSAR]; Тип: S[Напольно-потолочные]; (Сплит система) Холодопроизводительность: N[16.11]; (Сплит система) Площадь помещения: N[161]; (Сплит система) Инвентор: S[есть]; (Сплит система) Теплопроизводительность: N[16.99]; (Потребляемая мощность) Охлаждение: N[5.73]; (Потребляемая мощность) Обогрев: S[4.70]; (Рабочий ток) Охлаждение: S[10.0]; (Рабочий ток) Обогрев: S[8.25]; (Рабочий ток) Напряжение / Частота источника питания: S[3/380/50]; (Рабочий ток) Хладагент: S[R410A ]; (Рабочий ток) Количество хладагента: N[4000]; (Рабочий ток) Объем рециркулируемого воздуха внутреннего блока: S[1600/1800/2300]; | Производитель: E[]; Тип: S[]; (Сплит система) Холодопроизводительность: N[]; (Сплит система) Площадь помещения: N[]; (Сплит система) Инвентор: S[]; (Сплит система) Теплопроизводительность: N[]; (Потребляемая мощность) Охлаждение: N[]; (Потребляемая мощность) Обогрев: S[]; (Рабочий ток) Охлаждение: S[]; (Рабочий ток) Обогрев: S[]; (Рабочий ток) Напряжение / Частота источника питания: S[]; (Рабочий ток) Хладагент: S[ ]; (Рабочий ток) Количество хладагента: N[]; (Рабочий ток) Объем рециркулируемого воздуха внутреннего блока: S[]; | Производитель: E[Производитель]; Тип: S[Тип]; (Сплит система) Холодопроизводительность: N[Холодопроизводительность ]; (Сплит система) Площадь помещения: N[Площадь помещения: ]; (Сплит система) Инвентор: S[Инвертор]; (Сплит система) Теплопроизводительность: N[Теплопроизводительность ]; (Потребляемая мощность) Охлаждение: N[Охлаждение ]; (Потребляемая мощность) Обогрев: S[Обогрев ]; (Рабочий ток) Охлаждение: S[Охлаждение ]; (Рабочий ток) Обогрев: S[Обогрев ]; (Рабочий ток) Напряжение / Частота источника питания: S[Напряжение / Частота источника питания ]; (Рабочий ток) Хладагент: S[Хладагент ]; (Рабочий ток) Количество хладагента: N[Количество хладагента ]; (Рабочий ток) Объем рециркулируемого воздуха внутреннего блока: S[Объем рециркулируемого воздуха ]; | Производитель: E[LESSAR]; Тип: S[Канальные]; (Сплит система) Холодопроизводительность: N[10.54]; (Сплит система) Площадь помещения: N[105]; (Сплит система) Инвентор: S[есть]; (Сплит система) Теплопроизводительность: N[11.13]; (Потребляемая мощность) Охлаждение: N[3.62]; (Потребляемая мощность) Обогрев: S[3.08]; (Рабочий ток) Охлаждение: S[6.37]; (Рабочий ток) Обогрев: S[5.55]; (Рабочий ток) Напряжение / Частота источника питания: S[3/380/50]; (Рабочий ток) Хладагент: S[R410A ]; (Рабочий ток) Количество хладагента: N[3000]; (Рабочий ток) Объем рециркулируемого воздуха внутреннего блока: S[1103/1848]; | Производитель: E[LESSAR]; Тип: S[Канальные]; (Сплит система) Холодопроизводительность: N[14.06]; (Сплит система) Площадь помещения: N[140]; (Сплит система) Инвентор: S[есть]; (Сплит система) Теплопроизводительность: N[14.65]; (Потребляемая мощность) Охлаждение: N[5.0]; (Потребляемая мощность) Обогрев: S[4.05]; (Рабочий ток) Охлаждение: S[8.33]; (Рабочий ток) Обогрев: S[6.74]; (Рабочий ток) Напряжение / Частота источника питания: S[3/380/50]; (Рабочий ток) Хладагент: S[R410A ]; (Рабочий ток) Количество хладагента: N[3650]; (Рабочий ток) Объем рециркулируемого воздуха внутреннего блока: S[1439/2282]; | Производитель: E[LESSAR]; Тип: S[Канальные]; (Сплит система) Холодопроизводительность: N[16.11]; (Сплит система) Площадь помещения: N[161]; (Сплит система) Инвентор: S[есть]; (Сплит система) Теплопроизводительность: N[16.99]; (Потребляемая мощность) Охлаждение: N[5.73]; (Потребляемая мощность) Обогрев: S[4.70]; (Рабочий ток) Охлаждение: S[10.0]; (Рабочий ток) Обогрев: S[8.25]; (Рабочий ток) Напряжение / Частота источника питания: S[3/380/50]; (Рабочий ток) Хладагент: S[R410A ]; (Рабочий ток) Количество хладагента: N[4000]; (Рабочий ток) Объем рециркулируемого воздуха внутреннего блока: S[2275]; | Производитель: E[]; Тип: S[]; (Сплит система) Холодопроизводительность: N[]; (Сплит система) Площадь помещения: N[]; (Сплит система) Инвентор: S[]; (Сплит система) Теплопроизводительность: N[]; (Потребляемая мощность) Охлаждение: N[]; (Потребляемая мощность) Обогрев: S[]; (Рабочий ток) Охлаждение: S[]; (Рабочий ток) Обогрев: S[]; (Рабочий ток) Напряжение / Частота источника питания: S[]; (Рабочий ток) Хладагент: S[ ]; (Рабочий ток) Количество хладагента: N[]; (Рабочий ток) Объем рециркулируемого воздуха внутреннего блока: S[]; | Производитель: E[Производитель]; Тип: S[Тип]; (Сплит система) Холодопроизводительность: N[Холодопроизводительность ]; (Сплит система) Площадь помещения: N[Площадь помещения: ]; (Сплит система) Инвентор: S[Инвертор]; (Сплит система) Теплопроизводительность: N[Теплопроизводительность ]; (Потребляемая мощность) Охлаждение: N[Охлаждение ]; (Потребляемая мощность) Обогрев: S[Обогрев ]; (Рабочий ток) Охлаждение: S[Охлаждение ]; (Рабочий ток) Обогрев: S[Обогрев ]; (Рабочий ток) Напряжение / Частота источника питания: S[Напряжение / Частота источника питания ]; (Рабочий ток) Хладагент: S[Хладагент ]; (Рабочий ток) Количество хладагента: N[Количество хладагента ]; (Рабочий ток) Объем рециркулируемого воздуха внутреннего блока: S[Объем рециркулируемого воздуха ]; | Производитель: E[LESSAR]; Тип: S[Колонные]; (Сплит система) Холодопроизводительность: N[7.17]; (Сплит система) Площадь помещения: N[72]; (Сплит система) Инвентор: S[есть]; (Сплит система) Теплопроизводительность: N[8.05]; (Потребляемая мощность) Охлаждение: N[2.75]; (Потребляемая мощность) Обогрев: S[2.5]; (Рабочий ток) Охлаждение: S[13.0]; (Рабочий ток) Обогрев: S[12.0]; (Рабочий ток) Напряжение / Частота источника питания: S[1/220/50]; (Рабочий ток) Хладагент: S[R410A ]; (Рабочий ток) Количество хладагента: N[1800]; (Рабочий ток) Объем рециркулируемого воздуха внутреннего блока: S[900/1100]; | Производитель: E[LESSAR]; Тип: S[Колонные]; (Сплит система) Холодопроизводительность: N[14.06]; (Сплит система) Площадь помещения: N[141]; (Сплит система) Инвентор: S[есть]; (Сплит система) Теплопроизводительность: N[14.35]; (Потребляемая мощность) Охлаждение: N[5.83]; (Потребляемая мощность) Обогрев: S[5.29]; (Рабочий ток) Охлаждение: S[10.8]; (Рабочий ток) Обогрев: S[10.0]; (Рабочий ток) Напряжение / Частота источника питания: S[3/380/50]; (Рабочий ток) Хладагент: S[R410A ]; (Рабочий ток) Количество хладагента: N[3300]; (Рабочий ток) Объем рециркулируемого воздуха внутреннего блока: S[1480/1700]; | Производитель: E[LESSAR]; Тип: S[Колонные]; (Сплит система) Холодопроизводительность: N[16.11]; (Сплит система) Площадь помещения: N[161]; (Сплит система) Инвентор: S[есть]; (Сплит система) Теплопроизводительность: N[17.58]; (Потребляемая мощность) Охлаждение: N[6.77]; (Потребляемая мощность) Обогрев: S[5.3]; (Рабочий ток) Охлаждение: S[11.8]; (Рабочий ток) Обогрев: S[10.0]; (Рабочий ток) Напряжение / Частота источника питания: S[3/380/50]; (Рабочий ток) Хладагент: S[R410A ]; (Рабочий ток) Количество хладагента: N[3200]; (Рабочий ток) Объем рециркулируемого воздуха внутреннего блока: S[1950/2250]; | Производитель: E[]; Тип: S[]; (Сплит система) Холодопроизводительность: N[]; (Сплит система) Площадь помещения: N[]; (Сплит система) Инвентор: S[]; (Сплит система) Теплопроизводительность: N[]; (Потребляемая мощность) Охлаждение: N[]; (Потребляемая мощность) Обогрев: S[]; (Рабочий ток) Охлаждение: S[]; (Рабочий ток) Обогрев: S[]; (Рабочий ток) Напряжение / Частота источника питания: S[]; (Рабочий ток) Хладагент: S[ ]; (Рабочий ток) Количество хладагента: N[]; (Рабочий ток) Объем рециркулируемого воздуха внутреннего блока: S[]; | Производитель: E[Производитель]; Тип: S[Тип]; (Сплит система) Холодопроизводительность: N[Холодопроизводительность ]; (Сплит система) Площадь помещения: N[Площадь помещения: ]; (Сплит система) Инвентор: S[Инвертор]; (Сплит система) Теплопроизводительность: N[Теплопроизводительность ]; (Потребляемая мощность) Охлаждение: N[Охлаждение ]; (Потребляемая мощность) Обогрев: S[Обогрев ]; (Рабочий ток) Охлаждение: S[Охлаждение ]; (Рабочий ток) Обогрев: S[Обогрев ]; (Рабочий ток) Напряжение / Частота источника питания: S[Напряжение / Частота источника питания ]; (Рабочий ток) Хладагент: S[Хладагент ]; (Рабочий ток) Количество хладагента: N[Количество хладагента ]; (Рабочий ток) Объем рециркулируемого воздуха внутреннего блока: S[Объем рециркулируемого воздуха ]; | Производитель: E[LESSAR]; Тип: S[Канальные]; (Сплит система) Холодопроизводительность: N[22]; (Сплит система) Площадь помещения: N[220]; (Сплит система) Инвентор: S[нет]; (Сплит система) Теплопроизводительность: N[24.99]; (Потребляемая мощность) Охлаждение: N[]; (Потребляемая мощность) Обогрев: S[]; (Рабочий ток) Охлаждение: S[]; (Рабочий ток) Обогрев: S[]; (Рабочий ток) Напряжение / Частота источника питания: S[3/380/50]; (Рабочий ток) Хладагент: S[R410A ]; (Рабочий ток) Количество хладагента: N[5400]; (Рабочий ток) Объем рециркулируемого воздуха внутреннего блока: S[4500]; | Производитель: E[LESSAR]; Тип: S[Канальные]; (Сплит система) Холодопроизводительность: N[28.1]; (Сплит система) Площадь помещения: N[281]; (Сплит система) Инвентор: S[нет]; (Сплит система) Теплопроизводительность: N[31.1]; (Потребляемая мощность) Охлаждение: N[]; (Потребляемая мощность) Обогрев: S[]; (Рабочий ток) Охлаждение: S[]; (Рабочий ток) Обогрев: S[]; (Рабочий ток) Напряжение / Частота источника питания: S[3/380/50]; (Рабочий ток) Хладагент: S[R410A ]; (Рабочий ток) Количество хладагента: N[6000]; (Рабочий ток) Объем рециркулируемого воздуха внутреннего блока: S[5100]; | Производитель: E[LESSAR]; Тип: S[Канальные]; (Сплит система) Холодопроизводительность: N[44.0]; (Сплит система) Площадь помещения: N[440]; (Сплит система) Инвентор: S[нет]; (Сплит система) Теплопроизводительность: N[47.0]; (Потребляемая мощность) Охлаждение: N[]; (Потребляемая мощность) Обогрев: S[]; (Рабочий ток) Охлаждение: S[]; (Рабочий ток) Обогрев: S[]; (Рабочий ток) Напряжение / Частота источника питания: S[3/380/50]; (Рабочий ток) Хладагент: S[R410A ]; (Рабочий ток) Количество хладагента: N[7500]; (Рабочий ток) Объем рециркулируемого воздуха внутреннего блока: S[8500]; | Производитель: E[LESSAR]; Тип: S[Канальные]; (Сплит система) Холодопроизводительность: N[56.3]; (Сплит система) Площадь помещения: N[563]; (Сплит система) Инвентор: S[нет]; (Сплит система) Теплопроизводительность: N[58.6]; (Потребляемая мощность) Охлаждение: N[]; (Потребляемая мощность) Обогрев: S[]; (Рабочий ток) Охлаждение: S[]; (Рабочий ток) Обогрев: S[]; (Рабочий ток) Напряжение / Частота источника питания: S[3/380/50]; (Рабочий ток) Хладагент: S[R410A ]; (Рабочий ток) Количество хладагента: N[10000]; (Рабочий ток) Объем рециркулируемого воздуха внутреннего блока: S[10800]; | Производитель: E[]; Тип: S[]; (Сплит система) Холодопроизводительность: N[]; (Сплит система) Площадь помещения: N[]; (Сплит система) Инвентор: S[]; (Сплит система) Теплопроизводительность: N[]; (Потребляемая мощность) Охлаждение: N[]; (Потребляемая мощность) Обогрев: S[]; (Рабочий ток) Охлаждение: S[]; (Рабочий ток) Обогрев: S[]; (Рабочий ток) Напряжение / Частота источника питания: S[]; (Рабочий ток) Хладагент: S[ ]; (Рабочий ток) Количество хладагента: N[]; (Рабочий ток) Объем рециркулируемого воздуха внутреннего блока: S[]; | Производитель: E[Производитель]; Тип: S[Тип]; (Сплит система) Холодопроизводительность: N[Холодопроизводительность ]; (Сплит система) Площадь помещения: N[Площадь помещения: ]; (Сплит система) Инвентор: S[Инвертор]; (Сплит система) Теплопроизводительность: N[Теплопроизводительность ]; (Потребляемая мощность) Охлаждение: N[Охлаждение ]; (Потребляемая мощность) Обогрев: S[Обогрев ]; (Рабочий ток) Охлаждение: S[Охлаждение ]; (Рабочий ток) Обогрев: S[Обогрев ]; (Рабочий ток) Напряжение / Частота источника питания: S[Напряжение / Частота источника питания ]; (Рабочий ток) Хладагент: S[Хладагент ]; (Рабочий ток) Количество хладагента: N[Количество хладагента ]; (Рабочий ток) Объем рециркулируемого воздуха внутреннего блока: S[Объем рециркулируемого воздуха ]; | Производитель: E[LESSAR]; Тип: S[Сплит система]; (Сплит система) Холодопроизводительность: N[2.63]; (Сплит система) Площадь помещения: N[26]; (Сплит система) Инвентор: S[есть]; (Сплит система) Теплопроизводительность: N[2.93]; (Потребляемая мощность) Охлаждение: N[0.710]; (Потребляемая мощность) Обогрев: S[0.730]; (Рабочий ток) Охлаждение: S[3.09]; (Рабочий ток) Обогрев: S[3.18]; (Рабочий ток) Напряжение / Частота источника питания: S[1/220/50]; (Рабочий ток) Хладагент: S[R410A ]; (Рабочий ток) Количество хладагента: N[800]; (Рабочий ток) Объем рециркулируемого воздуха внутреннего блока: S[240/310/420]; | Производитель: E[LESSAR]; Тип: S[Сплит система]; (Сплит система) Холодопроизводительность: N[3.51]; (Сплит система) Площадь помещения: N[35]; (Сплит система) Инвентор: S[есть]; (Сплит система) Теплопроизводительность: N[3.8]; (Потребляемая мощность) Охлаждение: N[1.082]; (Потребляемая мощность) Обогрев: S[1.016]; (Рабочий ток) Охлаждение: S[4.71]; (Рабочий ток) Обогрев: S[4.42]; (Рабочий ток) Напряжение / Частота источника питания: S[1/220/50]; (Рабочий ток) Хладагент: S[R410A ]; (Рабочий ток) Количество хладагента: N[950]; (Рабочий ток) Объем рециркулируемого воздуха внутреннего блока: S[270/450/520]; | Производитель: E[]; Тип: S[]; (Сплит система) Холодопроизводительность: N[]; (Сплит система) Площадь помещения: N[]; (Сплит система) Инвентор: S[]; (Сплит система) Теплопроизводительность: N[]; (Потребляемая мощность) Охлаждение: N[]; (Потребляемая мощность) Обогрев: S[]; (Рабочий ток) Охлаждение: S[]; (Рабочий ток) Обогрев: S[]; (Рабочий ток) Напряжение / Частота источника питания: S[]; (Рабочий ток) Хладагент: S[ ]; (Рабочий ток) Количество хладагента: N[]; (Рабочий ток) Объем рециркулируемого воздуха внутреннего блока: S[]; | Производитель: E[Производитель]; Тип: S[Тип]; (Сплит система) Холодопроизводительность: N[Холодопроизводительность ]; (Сплит система) Площадь помещения: N[Площадь помещения: ]; (Сплит система) Инвентор: S[Инвертор]; (Сплит система) Теплопроизводительность: N[Теплопроизводительность ]; (Потребляемая мощность) Охлаждение: N[Охлаждение ]; (Потребляемая мощность) Обогрев: S[Обогрев ]; (Рабочий ток) Охлаждение: S[Охлаждение ]; (Рабочий ток) Обогрев: S[Обогрев ]; (Рабочий ток) Напряжение / Частота источника питания: S[Напряжение / Частота источника питания ]; (Рабочий ток) Хладагент: S[Хладагент ]; (Рабочий ток) Количество хладагента: N[Количество хладагента ]; (Рабочий ток) Объем рециркулируемого воздуха внутреннего блока: S[Объем рециркулируемого воздуха ]; | Производитель: E[LESSAR]; Тип: S[Сплит система]; (Сплит система) Холодопроизводительность: N[2.63]; (Сплит система) Площадь помещения: N[26]; (Сплит система) Инвентор: S[есть]; (Сплит система) Теплопроизводительность: N[2.93]; (Потребляемая мощность) Охлаждение: N[0.710]; (Потребляемая мощность) Обогрев: S[0.730]; (Рабочий ток) Охлаждение: S[3.09]; (Рабочий ток) Обогрев: S[3.18]; (Рабочий ток) Напряжение / Частота источника питания: S[1/220/50]; (Рабочий ток) Хладагент: S[R410A ]; (Рабочий ток) Количество хладагента: N[800]; (Рабочий ток) Объем рециркулируемого воздуха внутреннего блока: S[240/310/420]; | Производитель: E[LESSAR]; Тип: S[Сплит система]; (Сплит система) Холодопроизводительность: N[3.51]; (Сплит система) Площадь помещения: N[35]; (Сплит система) Инвентор: S[есть]; (Сплит система) Теплопроизводительность: N[3.8]; (Потребляемая мощность) Охлаждение: N[1.082]; (Потребляемая мощность) Обогрев: S[1.016]; (Рабочий ток) Охлаждение: S[4.71]; (Рабочий ток) Обогрев: S[4.42]; (Рабочий ток) Напряжение / Частота источника питания: S[1/220/50]; (Рабочий ток) Хладагент: S[R410A ]; (Рабочий ток) Количество хладагента: N[950]; (Рабочий ток) Объем рециркулируемого воздуха внутреннего блока: S[270/460/520]; | Производитель: E[LESSAR]; Тип: S[Сплит система]; (Сплит система) Холодопроизводительность: N[5.27]; (Сплит система) Площадь помещения: N[53]; (Сплит система) Инвентор: S[есть]; (Сплит система) Теплопроизводительность: N[5.56]; (Потребляемая мощность) Охлаждение: N[1.536]; (Потребляемая мощность) Обогрев: S[1.500]; (Рабочий ток) Охлаждение: S[6.68]; (Рабочий ток) Обогрев: S[6.53]; (Рабочий ток) Напряжение / Частота источника питания: S[1/220/50]; (Рабочий ток) Хладагент: S[R410A ]; (Рабочий ток) Количество хладагента: N[1480]; (Рабочий ток) Объем рециркулируемого воздуха внутреннего блока: S[420/500/750]; | Производитель: E[LESSAR]; Тип: S[Сплит система]; (Сплит система) Холодопроизводительность: N[7.03]; (Сплит система) Площадь помещения: N[70]; (Сплит система) Инвентор: S[есть]; (Сплит система) Теплопроизводительность: N[7.91]; (Потребляемая мощность) Охлаждение: N[2.175]; (Потребляемая мощность) Обогрев: S[2.172]; (Рабочий ток) Охлаждение: S[9.46]; (Рабочий ток) Обогрев: S[9.44]; (Рабочий ток) Напряжение / Частота источника питания: S[1/220/50]; (Рабочий ток) Хладагент: S[R410A ]; (Рабочий ток) Количество хладагента: N[2000]; (Рабочий ток) Объем рециркулируемого воздуха внутреннего блока: S[610/830/1060]; | Производитель: E[]; Тип: S[]; (Сплит система) Холодопроизводительность: N[]; (Сплит система) Площадь помещения: N[]; (Сплит система) Инвентор: S[]; (Сплит система) Теплопроизводительность: N[]; (Потребляемая мощность) Охлаждение: N[]; (Потребляемая мощность) Обогрев: S[]; (Рабочий ток) Охлаждение: S[]; (Рабочий ток) Обогрев: S[]; (Рабочий ток) Напряжение / Частота источника питания: S[]; (Рабочий ток) Хладагент: S[ ]; (Рабочий ток) Количество хладагента: N[]; (Рабочий ток) Объем рециркулируемого воздуха внутреннего блока: S[]; | Производитель: E[Производитель]; Тип: S[Тип]; (Сплит система) Холодопроизводительность: N[Холодопроизводительность ]; (Сплит система) Площадь помещения: N[Площадь помещения: ]; (Сплит система) Инвентор: S[Инвертор]; (Сплит система) Теплопроизводительность: N[Теплопроизводительность ]; (Потребляемая мощность) Охлаждение: N[Охлаждение ]; (Потребляемая мощность) Обогрев: S[Обогрев ]; (Рабочий ток) Охлаждение: S[Охлаждение ]; (Рабочий ток) Обогрев: S[Обогрев ]; (Рабочий ток) Напряжение / Частота источника питания: S[Напряжение / Частота источника питания ]; (Рабочий ток) Хладагент: S[Хладагент ]; (Рабочий ток) Количество хладагента: N[Количество хладагента ]; (Рабочий ток) Объем рециркулируемого воздуха внутреннего блока: S[Объем рециркулируемого воздуха ]; | Производитель: E[LESSAR]; Тип: S[Сплит система]; (Сплит система) Холодопроизводительность: N[2.63]; (Сплит система) Площадь помещения: N[26]; (Сплит система) Инвентор: S[нет]; (Сплит система) Теплопроизводительность: N[2.78]; (Потребляемая мощность) Охлаждение: N[0.822]; (Потребляемая мощность) Обогрев: S[0.771]; (Рабочий ток) Охлаждение: S[3.6]; (Рабочий ток) Обогрев: S[3.4]; (Рабочий ток) Напряжение / Частота источника питания: S[1/220/50]; (Рабочий ток) Хладагент: S[R410A ]; (Рабочий ток) Количество хладагента: N[730]; (Рабочий ток) Объем рециркулируемого воздуха внутреннего блока: S[390/519/585]; | Производитель: E[LESSAR]; Тип: S[Сплит система]; (Сплит система) Холодопроизводительность: N[3.51]; (Сплит система) Площадь помещения: N[35]; (Сплит система) Инвентор: S[нет]; (Сплит система) Теплопроизводительность: N[3.66]; (Потребляемая мощность) Охлаждение: N[1.096]; (Потребляемая мощность) Обогрев: S[1.015]; (Рабочий ток) Охлаждение: S[4.8]; (Рабочий ток) Обогрев: S[4.4]; (Рабочий ток) Напряжение / Частота источника питания: S[1/220/50]; (Рабочий ток) Хладагент: S[R410A ]; (Рабочий ток) Количество хладагента: N[950]; (Рабочий ток) Объем рециркулируемого воздуха внутреннего блока: S[390/519/585]; | Производитель: E[LESSAR]; Тип: S[Сплит система]; (Сплит система) Холодопроизводительность: N[5.27]; (Сплит система) Площадь помещения: N[53]; (Сплит система) Инвентор: S[нет]; (Сплит система) Теплопроизводительность: N[5.56]; (Потребляемая мощность) Охлаждение: N[1.643]; (Потребляемая мощность) Обогрев: S[1.543]; (Рабочий ток) Охлаждение: S[7.1]; (Рабочий ток) Обогрев: S[6.7]; (Рабочий ток) Напряжение / Частота источника питания: S[1/220/50]; (Рабочий ток) Хладагент: S[R410A ]; (Рабочий ток) Количество хладагента: N[1200]; (Рабочий ток) Объем рециркулируемого воздуха внутреннего блока: S[611/757/900]; | Производитель: E[LESSAR]; Тип: S[Сплит система]; (Сплит система) Холодопроизводительность: N[7.03]; (Сплит система) Площадь помещения: N[70]; (Сплит система) Инвентор: S[нет]; (Сплит система) Теплопроизводительность: N[7.61]; (Потребляемая мощность) Охлаждение: N[2.330]; (Потребляемая мощность) Обогрев: S[2.230]; (Рабочий ток) Охлаждение: S[11.0]; (Рабочий ток) Обогрев: S[10.5]; (Рабочий ток) Напряжение / Частота источника питания: S[1/220/50]; (Рабочий ток) Хладагент: S[R410A ]; (Рабочий ток) Количество хладагента: N[1700]; (Рабочий ток) Объем рециркулируемого воздуха внутреннего блока: S[753/933/1107]; | Производитель: E[]; Тип: S[]; (Сплит система) Холодопроизводительность: N[]; (Сплит система) Площадь помещения: N[]; (Сплит система) Инвентор: S[]; (Сплит система) Теплопроизводительность: N[]; (Потребляемая мощность) Охлаждение: N[]; (Потребляемая мощность) Обогрев: S[]; (Рабочий ток) Охлаждение: S[]; (Рабочий ток) Обогрев: S[]; (Рабочий ток) Напряжение / Частота источника питания: S[]; (Рабочий ток) Хладагент: S[ ]; (Рабочий ток) Количество хладагента: N[]; (Рабочий ток) Объем рециркулируемого воздуха внутреннего блока: S[]; | Производитель: E[Производитель]; Тип: S[Тип]; (Сплит система) Холодопроизводительность: N[Холодопроизводительность ]; (Сплит система) Площадь помещения: N[Площадь помещения: ]; (Сплит система) Инвентор: S[Инвертор]; (Сплит система) Теплопроизводительность: N[Теплопроизводительность ]; (Потребляемая мощность) Охлаждение: N[Охлаждение ]; (Потребляемая мощность) Обогрев: S[Обогрев ]; (Рабочий ток) Охлаждение: S[Охлаждение ]; (Рабочий ток) Обогрев: S[Обогрев ]; (Рабочий ток) Напряжение / Частота источника питания: S[Напряжение / Частота источника питания ]; (Рабочий ток) Хладагент: S[Хладагент ]; (Рабочий ток) Количество хладагента: N[Количество хладагента ]; (Рабочий ток) Объем рециркулируемого воздуха внутреннего блока: S[Объем рециркулируемого воздуха ]; | Производитель: E[LESSAR]; Тип: S[Сплит система]; (Сплит система) Холодопроизводительность: N[2.19]; (Сплит система) Площадь помещения: N[22]; (Сплит система) Инвентор: S[нет]; (Сплит система) Теплопроизводительность: N[2.34]; (Потребляемая мощность) Охлаждение: N[0.685]; (Потребляемая мощность) Обогрев: S[0.649]; (Рабочий ток) Охлаждение: S[3.0]; (Рабочий ток) Обогрев: S[2.8]; (Рабочий ток) Напряжение / Частота источника питания: S[1/220/50]; (Рабочий ток) Хладагент: S[R410A ]; (Рабочий ток) Количество хладагента: N[520]; (Рабочий ток) Объем рециркулируемого воздуха внутреннего блока: S[226/336/401]; | Производитель: E[LESSAR]; Тип: S[Сплит система]; (Сплит система) Холодопроизводительность: N[2.63]; (Сплит система) Площадь помещения: N[26]; (Сплит система) Инвентор: S[нет]; (Сплит система) Теплопроизводительность: N[2.93]; (Потребляемая мощность) Охлаждение: N[0.822]; (Потребляемая мощность) Обогрев: S[0.812]; (Рабочий ток) Охлаждение: S[3.6]; (Рабочий ток) Обогрев: S[3.5]; (Рабочий ток) Напряжение / Частота источника питания: S[1/220/50]; (Рабочий ток) Хладагент: S[R410A ]; (Рабочий ток) Количество хладагента: N[730]; (Рабочий ток) Объем рециркулируемого воздуха внутреннего блока: S[260/371/453]; | Производитель: E[LESSAR]; Тип: S[Сплит система]; (Сплит система) Холодопроизводительность: N[3.51]; (Сплит система) Площадь помещения: N[35]; (Сплит система) Инвентор: S[нет]; (Сплит система) Теплопроизводительность: N[3.8]; (Потребляемая мощность) Охлаждение: N[1.096]; (Потребляемая мощность) Обогрев: S[1.055]; (Рабочий ток) Охлаждение: S[4.8]; (Рабочий ток) Обогрев: S[4.6]; (Рабочий ток) Напряжение / Частота источника питания: S[1/220/50]; (Рабочий ток) Хладагент: S[R410A ]; (Рабочий ток) Количество хладагента: N[950]; (Рабочий ток) Объем рециркулируемого воздуха внутреннего блока: S[369/464/523]; | Производитель: E[LESSAR]; Тип: S[Сплит система]; (Сплит система) Холодопроизводительность: N[5.27]; (Сплит система) Площадь помещения: N[53]; (Сплит система) Инвентор: S[нет]; (Сплит система) Теплопроизводительность: N[5.42]; (Потребляемая мощность) Охлаждение: N[1.644]; (Потребляемая мощность) Обогрев: S[1.502]; (Рабочий ток) Охлаждение: S[7.1]; (Рабочий ток) Обогрев: S[6.5]; (Рабочий ток) Напряжение / Частота источника питания: S[1/220/50]; (Рабочий ток) Хладагент: S[R410A ]; (Рабочий ток) Количество хладагента: N[1200]; (Рабочий ток) Объем рециркулируемого воздуха внутреннего блока: S[509/631/787]; | Производитель: E[LESSAR]; Тип: S[Сплит система]; (Сплит система) Холодопроизводительность: N[7.03]; (Сплит система) Площадь помещения: N[70]; (Сплит система) Инвентор: S[нет]; (Сплит система) Теплопроизводительность: N[7.61]; (Потребляемая мощность) Охлаждение: N[2.503]; (Потребляемая мощность) Обогрев: S[2.374]; (Рабочий ток) Охлаждение: S[10.9]; (Рабочий ток) Обогрев: S[10.3]; (Рабочий ток) Напряжение / Частота источника питания: S[1/220/50]; (Рабочий ток) Хладагент: S[R410A ]; (Рабочий ток) Количество хладагента: N[1800]; (Рабочий ток) Объем рециркулируемого воздуха внутреннего блока: S[870/947/1060]; | Производитель: E[LESSAR]; Тип: S[Сплит система]; (Сплит система) Холодопроизводительность: N[7.99]; (Сплит система) Площадь помещения: N[80]; (Сплит система) Инвентор: S[нет]; (Сплит система) Теплопроизводительность: N[7.99]; (Потребляемая мощность) Охлаждение: N[2.580]; (Потребляемая мощность) Обогрев: S[2.280]; (Рабочий ток) Охлаждение: S[12.0]; (Рабочий ток) Обогрев: S[11.0]; (Рабочий ток) Напряжение / Частота источника питания: S[1/220/50]; (Рабочий ток) Хладагент: S[R410A ]; (Рабочий ток) Количество хладагента: N[2200]; (Рабочий ток) Объем рециркулируемого воздуха внутреннего блока: S[1050/1080/1180]; | Производитель: E[LESSAR]; Тип: S[Сплит система]; (Сплит система) Холодопроизводительность: N[9.96]; (Сплит система) Площадь помещения: N[100]; (Сплит система) Инвентор: S[нет]; (Сплит система) Теплопроизводительность: N[10.84]; (Потребляемая мощность) Охлаждение: N[3.120]; (Потребляемая мощность) Обогрев: S[3.080]; (Рабочий ток) Охлаждение: S[14.5]; (Рабочий ток) Обогрев: S[14.3]; (Рабочий ток) Напряжение / Частота источника питания: S[1/220/50]; (Рабочий ток) Хладагент: S[R410A ]; (Рабочий ток) Количество хладагента: N[2650]; (Рабочий ток) Объем рециркулируемого воздуха внутреннего блока: S[980/1200/1370]; | Производитель: E[]; Тип: S[]; (Сплит система) Холодопроизводительность: N[]; (Сплит система) Площадь помещения: N[]; (Сплит система) Инвентор: S[]; (Сплит система) Теплопроизводительность: N[]; (Потребляемая мощность) Охлаждение: N[]; (Потребляемая мощность) Обогрев: S[]; (Рабочий ток) Охлаждение: S[]; (Рабочий ток) Обогрев: S[]; (Рабочий ток) Напряжение / Частота источника питания: S[]; (Рабочий ток) Хладагент: S[ ]; (Рабочий ток) Количество хладагента: N[]; (Рабочий ток) Объем рециркулируемого воздуха внутреннего блока: S[]; | Производитель: E[Производитель]; Тип: S[Тип]; (Сплит система) Холодопроизводительность: N[Холодопроизводительность ]; (Сплит система) Площадь помещения: N[Площадь помещения: ]; (Сплит система) Инвентор: S[Инвертор]; (Сплит система) Теплопроизводительность: N[Теплопроизводительность ]; (Потребляемая мощность) Охлаждение: N[Охлаждение ]; (Потребляемая мощность) Обогрев: S[Обогрев ]; (Рабочий ток) Охлаждение: S[Охлаждение ]; (Рабочий ток) Обогрев: S[Обогрев ]; (Рабочий ток) Напряжение / Частота источника питания: S[Напряжение / Частота источника питания ]; (Рабочий ток) Хладагент: S[Хладагент ]; (Рабочий ток) Количество хладагента: N[Количество хладагента ]; (Рабочий ток) Объем рециркулируемого воздуха внутреннего блока: S[Объем рециркулируемого воздуха ]; | Производитель: E[LESSAR]; Тип: S[Кассетные]; (Сплит система) Холодопроизводительность: N[3.52]; (Сплит система) Площадь помещения: N[35]; (Сплит система) Инвентор: S[есть]; (Сплит система) Теплопроизводительность: N[4.1]; (Потребляемая мощность) Охлаждение: N[0.960]; (Потребляемая мощность) Обогрев: S[0.995]; (Рабочий ток) Охлаждение: S[4.4]; (Рабочий ток) Обогрев: S[4.5]; (Рабочий ток) Напряжение / Частота источника питания: S[1/220/50]; (Рабочий ток) Хладагент: S[R410A ]; (Рабочий ток) Количество хладагента: N[1380]; (Рабочий ток) Объем рециркулируемого воздуха внутреннего блока: S[450/530/650]; | Производитель: E[LESSAR]; Тип: S[Кассетные]; (Сплит система) Холодопроизводительность: N[5.28]; (Сплит система) Площадь помещения: N[53]; (Сплит система) Инвентор: S[есть]; (Сплит система) Теплопроизводительность: N[5.57]; (Потребляемая мощность) Охлаждение: N[1.63]; (Потребляемая мощность) Обогрев: S[1.5]; (Рабочий ток) Охлаждение: S[7.5]; (Рабочий ток) Обогрев: S[6.8]; (Рабочий ток) Напряжение / Частота источника питания: S[1/220/50]; (Рабочий ток) Хладагент: S[R410A ]; (Рабочий ток) Количество хладагента: N[1400]; (Рабочий ток) Объем рециркулируемого воздуха внутреннего блока: S[560/710/800]; | Производитель: E[]; Тип: S[]; (Сплит система) Холодопроизводительность: N[]; (Сплит система) Площадь помещения: N[]; (Сплит система) Инвентор: S[]; (Сплит система) Теплопроизводительность: N[]; (Потребляемая мощность) Охлаждение: N[]; (Потребляемая мощность) Обогрев: S[]; (Рабочий ток) Охлаждение: S[]; (Рабочий ток) Обогрев: S[]; (Рабочий ток) Напряжение / Частота источника питания: S[]; (Рабочий ток) Хладагент: S[ ]; (Рабочий ток) Количество хладагента: N[]; (Рабочий ток) Объем рециркулируемого воздуха внутреннего блока: S[]; | Производитель: E[Производитель]; Тип: S[Тип]; (Сплит система) Холодопроизводительность: N[Холодопроизводительность ]; (Сплит система) Площадь помещения: N[Площадь помещения: ]; (Сплит система) Инвентор: S[Инвертор]; (Сплит система) Теплопроизводительность: N[Теплопроизводительность ]; (Потребляемая мощность) Охлаждение: N[Охлаждение ]; (Потребляемая мощность) Обогрев: S[Обогрев ]; (Рабочий ток) Охлаждение: S[Охлаждение ]; (Рабочий ток) Обогрев: S[Обогрев ]; (Рабочий ток) Напряжение / Частота источника питания: S[Напряжение / Частота источника питания ]; (Рабочий ток) Хладагент: S[Хладагент ]; (Рабочий ток) Количество хладагента: N[Количество хладагента ]; (Рабочий ток) Объем рециркулируемого воздуха внутреннего блока: S[Объем рециркулируемого воздуха ]; | Производитель: E[LESSAR]; Тип: S[Кассетные]; (Сплит система) Холодопроизводительность: N[7.03]; (Сплит система) Площадь помещения: N[70]; (Сплит система) Инвентор: S[есть]; (Сплит система) Теплопроизводительность: N[7.61]; (Потребляемая мощность) Охлаждение: N[2.41]; (Потребляемая мощность) Обогрев: S[2.23]; (Рабочий ток) Охлаждение: S[11.0]; (Рабочий ток) Обогрев: S[10.1]; (Рабочий ток) Напряжение / Частота источника питания: S[1/220/50]; (Рабочий ток) Хладагент: S[R410A ]; (Рабочий ток) Количество хладагента: N[2100]; (Рабочий ток) Объем рециркулируемого воздуха внутреннего блока: S[900/1050/1250]; | Производитель: E[LESSAR]; Тип: S[Кассетные]; (Сплит система) Холодопроизводительность: N[10.54]; (Сплит система) Площадь помещения: N[105]; (Сплит система) Инвентор: S[есть]; (Сплит система) Теплопроизводительность: N[11.13]; (Потребляемая мощность) Охлаждение: N[3.75]; (Потребляемая мощность) Обогрев: S[3.08]; (Рабочий ток) Охлаждение: S[6.6]; (Рабочий ток) Обогрев: S[5.5]; (Рабочий ток) Напряжение / Частота источника питания: S[3/380/50]; (Рабочий ток) Хладагент: S[R410A ]; (Рабочий ток) Количество хладагента: N[3000]; (Рабочий ток) Объем рециркулируемого воздуха внутреннего блока: S[1400/1600/1800]; | Производитель: E[LESSAR]; Тип: S[Кассетные]; (Сплит система) Холодопроизводительность: N[13.39]; (Сплит система) Площадь помещения: N[134]; (Сплит система) Инвентор: S[есть]; (Сплит система) Теплопроизводительность: N[14.65]; (Потребляемая мощность) Охлаждение: N[4.58]; (Потребляемая мощность) Обогрев: S[4.17]; (Рабочий ток) Охлаждение: S[7.63]; (Рабочий ток) Обогрев: S[6.9]; (Рабочий ток) Напряжение / Частота источника питания: S[3/380/50]; (Рабочий ток) Хладагент: S[R410A ]; (Рабочий ток) Количество хладагента: N[3650]; (Рабочий ток) Объем рециркулируемого воздуха внутреннего блока: S[1350/1550/1750]; | Производитель: E[LESSAR]; Тип: S[Кассетные]; (Сплит система) Холодопроизводительность: N[16.11]; (Сплит система) Площадь помещения: N[161]; (Сплит система) Инвентор: S[есть]; (Сплит система) Теплопроизводительность: N[16.99]; (Потребляемая мощность) Охлаждение: N[5.73]; (Потребляемая мощность) Обогрев: S[4.98]; (Рабочий ток) Охлаждение: S[10.0]; (Рабочий ток) Обогрев: S[8.7]; (Рабочий ток) Напряжение / Частота источника питания: S[3/380/50]; (Рабочий ток) Хладагент: S[R410A ]; (Рабочий ток) Количество хладагента: N[4000]; (Рабочий ток) Объем рециркулируемого воздуха внутреннего блока: S[1500/1700/2000]; | Производитель: E[]; Тип: S[]; (Сплит система) Холодопроизводительность: N[]; (Сплит система) Площадь помещения: N[]; (Сплит система) Инвентор: S[]; (Сплит система) Теплопроизводительность: N[]; (Потребляемая мощность) Охлаждение: N[]; (Потребляемая мощность) Обогрев: S[]; (Рабочий ток) Охлаждение: S[]; (Рабочий ток) Обогрев: S[]; (Рабочий ток) Напряжение / Частота источника питания: S[]; (Рабочий ток) Хладагент: S[ ]; (Рабочий ток) Количество хладагента: N[]; (Рабочий ток) Объем рециркулируемого воздуха внутреннего блока: S[]; | Производитель: E[Производитель]; Тип: S[Тип]; (Сплит система) Холодопроизводительность: N[Холодопроизводительность ]; (Сплит система) Площадь помещения: N[Площадь помещения: ]; (Сплит система) Инвентор: S[Инвертор]; (Сплит система) Теплопроизводительность: N[Теплопроизводительность ]; (Потребляемая мощность) Охлаждение: N[Охлаждение ]; (Потребляемая мощность) Обогрев: S[Обогрев ]; (Рабочий ток) Охлаждение: S[Охлаждение ]; (Рабочий ток) Обогрев: S[Обогрев ]; (Рабочий ток) Напряжение / Частота источника питания: S[Напряжение / Частота источника питания ]; (Рабочий ток) Хладагент: S[Хладагент ]; (Рабочий ток) Количество хладагента: N[Количество хладагента ]; (Рабочий ток) Объем рециркулируемого воздуха внутреннего блока: S[Объем рециркулируемого воздуха ]; | Производитель: E[LESSAR]; Тип: S[Напольно-потолочные]; (Сплит система) Холодопроизводительность: N[5.28]; (Сплит система) Площадь помещения: N[53]; (Сплит система) Инвентор: S[есть]; (Сплит система) Теплопроизводительность: N[5.57]; (Потребляемая мощность) Охлаждение: N[1.63]; (Потребляемая мощность) Обогрев: S[1.46]; (Рабочий ток) Охлаждение: S[7.5]; (Рабочий ток) Обогрев: S[6.7]; (Рабочий ток) Напряжение / Частота источника питания: S[1/220/50]; (Рабочий ток) Хладагент: S[R410A ]; (Рабочий ток) Количество хладагента: N[1480]; (Рабочий ток) Объем рециркулируемого воздуха внутреннего блока: S[700/800/900]; | Производитель: E[LESSAR]; Тип: S[Напольно-потолочные]; (Сплит система) Холодопроизводительность: N[7.03]; (Сплит система) Площадь помещения: N[70]; (Сплит система) Инвентор: S[есть]; (Сплит система) Теплопроизводительность: N[7.03]; (Потребляемая мощность) Охлаждение: N[2.28]; (Потребляемая мощность) Обогрев: S[1.9]; (Рабочий ток) Охлаждение: S[10.4]; (Рабочий ток) Обогрев: S[8.7]; (Рабочий ток) Напряжение / Частота источника питания: S[1/220/50]; (Рабочий ток) Хладагент: S[R410A ]; (Рабочий ток) Количество хладагента: N[1950]; (Рабочий ток) Объем рециркулируемого воздуха внутреннего блока: S[850/1050/1180]; | Производитель: E[LESSAR]; Тип: S[Напольно-потолочные]; (Сплит система) Холодопроизводительность: N[10.54]; (Сплит система) Площадь помещения: N[105]; (Сплит система) Инвентор: S[есть]; (Сплит система) Теплопроизводительность: N[11.13]; (Потребляемая мощность) Охлаждение: N[3.50]; (Потребляемая мощность) Обогрев: S[3.08]; (Рабочий ток) Охлаждение: S[6.16]; (Рабочий ток) Обогрев: S[5.55]; (Рабочий ток) Напряжение / Частота источника питания: S[3/380/50]; (Рабочий ток) Хладагент: S[R410A ]; (Рабочий ток) Количество хладагента: N[3000]; (Рабочий ток) Объем рециркулируемого воздуха внутреннего блока: S[1350/1600/1800]; | Производитель: E[LESSAR]; Тип: S[Напольно-потолочные]; (Сплит система) Холодопроизводительность: N[14.06]; (Сплит система) Площадь помещения: N[141]; (Сплит система) Инвентор: S[есть]; (Сплит система) Теплопроизводительность: N[14.65]; (Потребляемая мощность) Охлаждение: N[5.0]; (Потребляемая мощность) Обогрев: S[4.17]; (Рабочий ток) Охлаждение: S[8.33]; (Рабочий ток) Обогрев: S[6.94]; (Рабочий ток) Напряжение / Частота источника питания: S[3/380/50]; (Рабочий ток) Хладагент: S[R410A ]; (Рабочий ток) Количество хладагента: N[3650]; (Рабочий ток) Объем рециркулируемого воздуха внутреннего блока: S[1700/1900/2300]; | Производитель: E[LESSAR]; Тип: S[Напольно-потолочные]; (Сплит система) Холодопроизводительность: N[16.11]; (Сплит система) Площадь помещения: N[161]; (Сплит система) Инвентор: S[есть]; (Сплит система) Теплопроизводительность: N[16.99]; (Потребляемая мощность) Охлаждение: N[5.73]; (Потребляемая мощность) Обогрев: S[4.70]; (Рабочий ток) Охлаждение: S[10.0]; (Рабочий ток) Обогрев: S[8.25]; (Рабочий ток) Напряжение / Частота источника питания: S[3/380/50]; (Рабочий ток) Хладагент: S[R410A ]; (Рабочий ток) Количество хладагента: N[4000]; (Рабочий ток) Объем рециркулируемого воздуха внутреннего блока: S[1600/1800/2300]; | Производитель: E[]; Тип: S[]; (Сплит система) Холодопроизводительность: N[]; (Сплит система) Площадь помещения: N[]; (Сплит система) Инвентор: S[]; (Сплит система) Теплопроизводительность: N[]; (Потребляемая мощность) Охлаждение: N[]; (Потребляемая мощность) Обогрев: S[]; (Рабочий ток) Охлаждение: S[]; (Рабочий ток) Обогрев: S[]; (Рабочий ток) Напряжение / Частота источника питания: S[]; (Рабочий ток) Хладагент: S[ ]; (Рабочий ток) Количество хладагента: N[]; (Рабочий ток) Объем рециркулируемого воздуха внутреннего блока: S[]; | Производитель: E[Производитель]; Тип: S[Тип]; (Сплит система) Холодопроизводительность: N[Холодопроизводительность ]; (Сплит система) Площадь помещения: N[Площадь помещения: ]; (Сплит система) Инвентор: S[Инвертор]; (Сплит система) Теплопроизводительность: N[Теплопроизводительность ]; (Потребляемая мощность) Охлаждение: N[Охлаждение ]; (Потребляемая мощность) Обогрев: S[Обогрев ]; (Рабочий ток) Охлаждение: S[Охлаждение ]; (Рабочий ток) Обогрев: S[Обогрев ]; (Рабочий ток) Напряжение / Частота источника питания: S[Напряжение / Частота источника питания ]; (Рабочий ток) Хладагент: S[Хладагент ]; (Рабочий ток) Количество хладагента: N[Количество хладагента ]; (Рабочий ток) Объем рециркулируемого воздуха внутреннего блока: S[Объем рециркулируемого воздуха ]; | Производитель: E[LESSAR]; Тип: S[Канальные]; (Сплит система) Холодопроизводительность: N[3.52]; (Сплит система) Площадь помещения: N[35]; (Сплит система) Инвентор: S[есть]; (Сплит система) Теплопроизводительность: N[3.81]; (Потребляемая мощность) Охлаждение: N[1.03]; (Потребляемая мощность) Обогрев: S[0.99]; (Рабочий ток) Охлаждение: S[4.7]; (Рабочий ток) Обогрев: S[4.5]; (Рабочий ток) Напряжение / Частота источника питания: S[1/220/50]; (Рабочий ток) Хладагент: S[R410A ]; (Рабочий ток) Количество хладагента: N[1050]; (Рабочий ток) Объем рециркулируемого воздуха внутреннего блока: S[300/480/620]; | Производитель: E[LESSAR]; Тип: S[Канальные]; (Сплит система) Холодопроизводительность: N[5.27]; (Сплит система) Площадь помещения: N[53]; (Сплит система) Инвентор: S[есть]; (Сплит система) Теплопроизводительность: N[5.57]; (Потребляемая мощность) Охлаждение: N[1.64]; (Потребляемая мощность) Обогрев: S[1.54]; (Рабочий ток) Охлаждение: S[7.51]; (Рабочий ток) Обогрев: S[7.05]; (Рабочий ток) Напряжение / Частота источника питания: S[1/220/50]; (Рабочий ток) Хладагент: S[R410A ]; (Рабочий ток) Количество хладагента: N[1480]; (Рабочий ток) Объем рециркулируемого воздуха внутреннего блока: S[691/862/939]; | Производитель: E[LESSAR]; Тип: S[Канальные]; (Сплит система) Холодопроизводительность: N[7.03]; (Сплит система) Площадь помещения: N[70]; (Сплит система) Инвентор: S[есть]; (Сплит система) Теплопроизводительность: N[7.03]; (Потребляемая мощность) Охлаждение: N[2.33]; (Потребляемая мощность) Обогрев: S[2.3]; (Рабочий ток) Охлаждение: S[10.64]; (Рабочий ток) Обогрев: S[10.47]; (Рабочий ток) Напряжение / Частота источника питания: S[1/220/50]; (Рабочий ток) Хладагент: S[R410A ]; (Рабочий ток) Количество хладагента: N[2088]; (Рабочий ток) Объем рециркулируемого воздуха внутреннего блока: S[487/782/1099]; | Производитель: E[LESSAR]; Тип: S[Канальные]; (Сплит система) Холодопроизводительность: N[10.54]; (Сплит система) Площадь помещения: N[105]; (Сплит система) Инвентор: S[есть]; (Сплит система) Теплопроизводительность: N[11.13]; (Потребляемая мощность) Охлаждение: N[3.62]; (Потребляемая мощность) Обогрев: S[3.08]; (Рабочий ток) Охлаждение: S[6.37]; (Рабочий ток) Обогрев: S[5.55]; (Рабочий ток) Напряжение / Частота источника питания: S[1/220/50]; (Рабочий ток) Хладагент: S[R410A ]; (Рабочий ток) Количество хладагента: N[3000]; (Рабочий ток) Объем рециркулируемого воздуха внутреннего блока: S[1103/1848]; | Производитель: E[LESSAR]; Тип: S[Канальные]; (Сплит система) Холодопроизводительность: N[14.06]; (Сплит система) Площадь помещения: N[141]; (Сплит система) Инвентор: S[есть]; (Сплит система) Теплопроизводительность: N[14.65]; (Потребляемая мощность) Охлаждение: N[5.0]; (Потребляемая мощность) Обогрев: S[4.05]; (Рабочий ток) Охлаждение: S[8.33]; (Рабочий ток) Обогрев: S[6.74]; (Рабочий ток) Напряжение / Частота источника питания: S[3/380/50]; (Рабочий ток) Хладагент: S[R410A ]; (Рабочий ток) Количество хладагента: N[3650]; (Рабочий ток) Объем рециркулируемого воздуха внутреннего блока: S[1439/2282]; | Производитель: E[LESSAR]; Тип: S[Канальные]; (Сплит система) Холодопроизводительность: N[16.11]; (Сплит система) Площадь помещения: N[161]; (Сплит система) Инвентор: S[есть]; (Сплит система) Теплопроизводительность: N[16.99]; (Потребляемая мощность) Охлаждение: N[5.73]; (Потребляемая мощность) Обогрев: S[4.7]; (Рабочий ток) Охлаждение: S[10.0]; (Рабочий ток) Обогрев: S[8.25]; (Рабочий ток) Напряжение / Частота источника питания: S[3/380/50]; (Рабочий ток) Хладагент: S[R410A ]; (Рабочий ток) Количество хладагента: N[4000]; (Рабочий ток) Объем рециркулируемого воздуха внутреннего блока: S[2275]; | Производитель: E[]; Тип: S[]; (Сплит система) Холодопроизводительность: N[]; (Сплит система) Площадь помещения: N[]; (Сплит система) Инвентор: S[]; (Сплит система) Теплопроизводительность: N[]; (Потребляемая мощность) Охлаждение: N[]; (Потребляемая мощность) Обогрев: S[]; (Рабочий ток) Охлаждение: S[]; (Рабочий ток) Обогрев: S[]; (Рабочий ток) Напряжение / Частота источника питания: S[]; (Рабочий ток) Хладагент: S[ ]; (Рабочий ток) Количество хладагента: N[]; (Рабочий ток) Объем рециркулируемого воздуха внутреннего блока: S[]; | Производитель: E[Производитель]; Тип: S[Тип]; (Сплит система) Холодопроизводительность: N[Холодопроизводительность ]; (Сплит система) Площадь помещения: N[Площадь помещения: ]; (Сплит система) Инвентор: S[Инвертор]; (Сплит система) Теплопроизводительность: N[Теплопроизводительность ]; (Потребляемая мощность) Охлаждение: N[Охлаждение ]; (Потребляемая мощность) Обогрев: S[Обогрев ]; (Рабочий ток) Охлаждение: S[Охлаждение ]; (Рабочий ток) Обогрев: S[Обогрев ]; (Рабочий ток) Напряжение / Частота источника питания: S[Напряжение / Частота источника питания ]; (Рабочий ток) Хладагент: S[Хладагент ]; (Рабочий ток) Количество хладагента: N[Количество хладагента ]; (Рабочий ток) Объем рециркулируемого воздуха внутреннего блока: S[Объем рециркулируемого воздуха ]; | Производитель: E[LESSAR]; Тип: S[Колонные]; (Сплит система) Холодопроизводительность: N[7.17]; (Сплит система) Площадь помещения: N[71]; (Сплит система) Инвентор: S[нет]; (Сплит система) Теплопроизводительность: N[8.05]; (Потребляемая мощность) Охлаждение: N[2.75]; (Потребляемая мощность) Обогрев: S[2.5]; (Рабочий ток) Охлаждение: S[13.0]; (Рабочий ток) Обогрев: S[12.0]; (Рабочий ток) Напряжение / Частота источника питания: S[1/220/50]; (Рабочий ток) Хладагент: S[R410A ]; (Рабочий ток) Количество хладагента: N[1800]; (Рабочий ток) Объем рециркулируемого воздуха внутреннего блока: S[900/1100]; | Производитель: E[LESSAR]; Тип: S[Колонные]; (Сплит система) Холодопроизводительность: N[14.06]; (Сплит система) Площадь помещения: N[141]; (Сплит система) Инвентор: S[нет]; (Сплит система) Теплопроизводительность: N[14.35]; (Потребляемая мощность) Охлаждение: N[5.83]; (Потребляемая мощность) Обогрев: S[5.29]; (Рабочий ток) Охлаждение: S[10.8]; (Рабочий ток) Обогрев: S[10.0]; (Рабочий ток) Напряжение / Частота источника питания: S[3/380/50]; (Рабочий ток) Хладагент: S[R410A ]; (Рабочий ток) Количество хладагента: N[3300]; (Рабочий ток) Объем рециркулируемого воздуха внутреннего блока: S[1480/1700]; | Производитель: E[LESSAR]; Тип: S[Колонные]; (Сплит система) Холодопроизводительность: N[16.11]; (Сплит система) Площадь помещения: N[161]; (Сплит система) Инвентор: S[нет]; (Сплит система) Теплопроизводительность: N[17.58]; (Потребляемая мощность) Охлаждение: N[6.77]; (Потребляемая мощность) Обогрев: S[5.3]; (Рабочий ток) Охлаждение: S[11.8]; (Рабочий ток) Обогрев: S[10.0]; (Рабочий ток) Напряжение / Частота источника питания: S[3/380/50]; (Рабочий ток) Хладагент: S[R410A ]; (Рабочий ток) Количество хладагента: N[3200]; (Рабочий ток) Объем рециркулируемого воздуха внутреннего блока: S[1950/2250]; | Производитель: E[]; Тип: S[]; (Сплит система) Холодопроизводительность: N[]; (Сплит система) Площадь помещения: N[]; (Сплит система) Инвентор: S[]; (Сплит система) Теплопроизводительность: N[]; (Потребляемая мощность) Охлаждение: N[]; (Потребляемая мощность) Обогрев: S[]; (Рабочий ток) Охлаждение: S[]; (Рабочий ток) Обогрев: S[]; (Рабочий ток) Напряжение / Частота источника питания: S[]; (Рабочий ток) Хладагент: S[ ]; (Рабочий ток) Количество хладагента: N[]; (Рабочий ток) Объем рециркулируемого воздуха внутреннего блока: S[]; | Производитель: E[Производитель]; Тип: S[Тип]; (Сплит система) Холодопроизводительность: N[Холодопроизводительность ]; (Сплит система) Площадь помещения: N[Площадь помещения: ]; (Сплит система) Инвентор: S[Инвертор]; (Сплит система) Теплопроизводительность: N[Теплопроизводительность ]; (Потребляемая мощность) Охлаждение: N[Охлаждение ]; (Потребляемая мощность) Обогрев: S[Обогрев ]; (Рабочий ток) Охлаждение: S[Охлаждение ]; (Рабочий ток) Обогрев: S[Обогрев ]; (Рабочий ток) Напряжение / Частота источника питания: S[Напряжение / Частота источника питания ]; (Рабочий ток) Хладагент: S[Хладагент ]; (Рабочий ток) Количество хладагента: N[Количество хладагента ]; (Рабочий ток) Объем рециркулируемого воздуха внутреннего блока: S[Объем рециркулируемого воздуха ]; | Производитель: E[LESSAR]; Тип: S[Канальные]; (Сплит система) Холодопроизводительность: N[22]; (Сплит система) Площадь помещения: N[220]; (Сплит система) Инвентор: S[нет]; (Сплит система) Теплопроизводительность: N[24.99]; (Потребляемая мощность) Охлаждение: N[]; (Потребляемая мощность) Обогрев: S[]; (Рабочий ток) Охлаждение: S[]; (Рабочий ток) Обогрев: S[]; (Рабочий ток) Напряжение / Частота источника питания: S[3/380/50]; (Рабочий ток) Хладагент: S[R410A ]; (Рабочий ток) Количество хладагента: N[5400]; (Рабочий ток) Объем рециркулируемого воздуха внутреннего блока: S[4500]; | Производитель: E[LESSAR]; Тип: S[Канальные]; (Сплит система) Холодопроизводительность: N[28.1]; (Сплит система) Площадь помещения: N[281]; (Сплит система) Инвентор: S[нет]; (Сплит система) Теплопроизводительность: N[31.1]; (Потребляемая мощность) Охлаждение: N[]; (Потребляемая мощность) Обогрев: S[]; (Рабочий ток) Охлаждение: S[]; (Рабочий ток) Обогрев: S[]; (Рабочий ток) Напряжение / Частота источника питания: S[3/380/50]; (Рабочий ток) Хладагент: S[R410A ]; (Рабочий ток) Количество хладагента: N[6000]; (Рабочий ток) Объем рециркулируемого воздуха внутреннего блока: S[5100]; | Производитель: E[LESSAR]; Тип: S[Канальные]; (Сплит система) Холодопроизводительность: N[44.0]; (Сплит система) Площадь помещения: N[440]; (Сплит система) Инвентор: S[нет]; (Сплит система) Теплопроизводительность: N[47.0]; (Потребляемая мощность) Охлаждение: N[]; (Потребляемая мощность) Обогрев: S[]; (Рабочий ток) Охлаждение: S[]; (Рабочий ток) Обогрев: S[]; (Рабочий ток) Напряжение / Частота источника питания: S[3/380/50]; (Рабочий ток) Хладагент: S[R410A ]; (Рабочий ток) Количество хладагента: N[7500]; (Рабочий ток) Объем рециркулируемого воздуха внутреннего блока: S[8500]; | Производитель: E[LESSAR]; Тип: S[Канальные]; (Сплит система) Холодопроизводительность: N[56.3]; (Сплит система) Площадь помещения: N[563]; (Сплит система) Инвентор: S[нет]; (Сплит система) Теплопроизводительность: N[58.6]; (Потребляемая мощность) Охлаждение: N[]; (Потребляемая мощность) Обогрев: S[]; (Рабочий ток) Охлаждение: S[]; (Рабочий ток) Обогрев: S[]; (Рабочий ток) Напряжение / Частота источника питания: S[3/380/50]; (Рабочий ток) Хладагент: S[R410A ]; (Рабочий ток) Количество хладагента: N[10000]; (Рабочий ток) Объем рециркулируемого воздуха внутреннего блока: S[10800]; | Производитель: E[]; Тип: S[]; (Сплит система) Холодопроизводительность: N[]; (Сплит система) Площадь помещения: N[]; (Сплит система) Инвентор: S[]; (Сплит система) Теплопроизводительность: N[]; (Потребляемая мощность) Охлаждение: N[]; (Потребляемая мощность) Обогрев: S[]; (Рабочий ток) Охлаждение: S[]; (Рабочий ток) Обогрев: S[]; (Рабочий ток) Напряжение / Частота источника питания: S[]; (Рабочий ток) Хладагент: S[ ]; (Рабочий ток) Количество хладагента: N[]; (Рабочий ток) Объем рециркулируемого воздуха внутреннего блока: S[]; | Производитель: E[Производитель]; Тип: S[Тип]; (Сплит система) Холодопроизводительность: N[Холодопроизводительность ]; (Сплит система) Площадь помещения: N[Площадь помещения: ]; (Сплит система) Инвентор: S[Инвертор]; (Сплит система) Теплопроизводительность: N[Теплопроизводительность ]; (Потребляемая мощность) Охлаждение: N[Охлаждение ]; (Потребляемая мощность) Обогрев: S[Обогрев ]; (Рабочий ток) Охлаждение: S[Охлаждение ]; (Рабочий ток) Обогрев: S[Обогрев ]; (Рабочий ток) Напряжение / Частота источника питания: S[Напряжение / Частота источника питания ]; (Рабочий ток) Хладагент: S[Хладагент ]; (Рабочий ток) Количество хладагента: N[Количество хладагента ]; (Рабочий ток) Объем рециркулируемого воздуха внутреннего блока: S[Объем рециркулируемого воздуха ]; | Производитель: E[LESSAR]; Тип: S[Мульти сплит система]; (Сплит система) Холодопроизводительность: N[7.2]; (Сплит система) Площадь помещения: N[72]; (Сплит система) Инвентор: S[есть]; (Сплит система) Теплопроизводительность: N[7.2]; (Потребляемая мощность) Охлаждение: N[]; (Потребляемая мощность) Обогрев: S[]; (Рабочий ток) Охлаждение: S[]; (Рабочий ток) Обогрев: S[]; (Рабочий ток) Напряжение / Частота источника питания: S[1/220/50]; (Рабочий ток) Хладагент: S[R410A ]; (Рабочий ток) Количество хладагента: N[2950]; (Рабочий ток) Объем рециркулируемого воздуха внутреннего блока: S[5500]; | Производитель: E[LESSAR]; Тип: S[Мульти сплит система]; (Сплит система) Холодопроизводительность: N[9.0]; (Сплит система) Площадь помещения: N[90]; (Сплит система) Инвентор: S[есть]; (Сплит система) Теплопроизводительность: N[9.0]; (Потребляемая мощность) Охлаждение: N[]; (Потребляемая мощность) Обогрев: S[]; (Рабочий ток) Охлаждение: S[]; (Рабочий ток) Обогрев: S[]; (Рабочий ток) Напряжение / Частота источника питания: S[1/220/50]; (Рабочий ток) Хладагент: S[R410A ]; (Рабочий ток) Количество хладагента: N[2950]; (Рабочий ток) Объем рециркулируемого воздуха внутреннего блока: S[5500]; | Производитель: E[LESSAR]; Тип: S[Мульти сплит система]; (Сплит система) Холодопроизводительность: N[12.5]; (Сплит система) Площадь помещения: N[125]; (Сплит система) Инвентор: S[есть]; (Сплит система) Теплопроизводительность: N[14.0]; (Потребляемая мощность) Охлаждение: N[]; (Потребляемая мощность) Обогрев: S[]; (Рабочий ток) Охлаждение: S[]; (Рабочий ток) Обогрев: S[]; (Рабочий ток) Напряжение / Частота источника питания: S[1/220/50]; (Рабочий ток) Хладагент: S[R410A ]; (Рабочий ток) Количество хладагента: N[2800]; (Рабочий ток) Объем рециркулируемого воздуха внутреннего блока: S[6000]; | Производитель: E[LESSAR]; Тип: S[Мульти сплит система]; (Сплит система) Холодопроизводительность: N[14.0]; (Сплит система) Площадь помещения: N[140]; (Сплит система) Инвентор: S[есть]; (Сплит система) Теплопроизводительность: N[16.0]; (Потребляемая мощность) Охлаждение: N[]; (Потребляемая мощность) Обогрев: S[]; (Рабочий ток) Охлаждение: S[]; (Рабочий ток) Обогрев: S[]; (Рабочий ток) Напряжение / Частота источника питания: S[1/220/50]; (Рабочий ток) Хладагент: S[R410A ]; (Рабочий ток) Количество хладагента: N[3200]; (Рабочий ток) Объем рециркулируемого воздуха внутреннего блока: S[6000]; | Производитель: E[]; Тип: S[]; (Сплит система) Холодопроизводительность: N[]; (Сплит система) Площадь помещения: N[]; (Сплит система) Инвентор: S[]; (Сплит система) Теплопроизводительность: N[]; (Потребляемая мощность) Охлаждение: N[]; (Потребляемая мощность) Обогрев: S[]; (Рабочий ток) Охлаждение: S[]; (Рабочий ток) Обогрев: S[]; (Рабочий ток) Напряжение / Частота источника питания: S[]; (Рабочий ток) Хладагент: S[ ]; (Рабочий ток) Количество хладагента: N[]; (Рабочий ток) Объем рециркулируемого воздуха внутреннего блока: S[]; | Производитель: E[Производитель]; Тип: S[Тип]; (Сплит система) Холодопроизводительность: N[Холодопроизводительность ]; (Сплит система) Площадь помещения: N[Площадь помещения: ]; (Сплит система) Инвентор: S[Инвертор]; (Сплит система) Теплопроизводительность: N[Теплопроизводительность ]; (Потребляемая мощность) Охлаждение: N[Охлаждение ]; (Потребляемая мощность) Обогрев: S[Обогрев ]; (Рабочий ток) Охлаждение: S[Охлаждение ]; (Рабочий ток) Обогрев: S[Обогрев ]; (Рабочий ток) Напряжение / Частота источника питания: S[Напряжение / Частота источника питания ]; (Рабочий ток) Хладагент: S[Хладагент ]; (Рабочий ток) Количество хладагента: N[Количество хладагента ]; (Рабочий ток) Объем рециркулируемого воздуха внутреннего блока: S[Объем рециркулируемого воздуха ]; | Производитель: E[LESSAR]; Тип: S[Мульти сплит система]; (Сплит система) Холодопроизводительность: N[12.5]; (Сплит система) Площадь помещения: N[125]; (Сплит система) Инвентор: S[есть]; (Сплит система) Теплопроизводительность: N[14.0]; (Потребляемая мощность) Охлаждение: N[]; (Потребляемая мощность) Обогрев: S[]; (Рабочий ток) Охлаждение: S[]; (Рабочий ток) Обогрев: S[]; (Рабочий ток) Напряжение / Частота источника питания: S[3/380/50]; (Рабочий ток) Хладагент: S[R410A ]; (Рабочий ток) Количество хладагента: N[2800]; (Рабочий ток) Объем рециркулируемого воздуха внутреннего блока: S[6000]; | Производитель: E[LESSAR]; Тип: S[Мульти сплит система]; (Сплит система) Холодопроизводительность: N[14.0]; (Сплит система) Площадь помещения: N[140]; (Сплит система) Инвентор: S[есть]; (Сплит система) Теплопроизводительность: N[16.0]; (Потребляемая мощность) Охлаждение: N[]; (Потребляемая мощность) Обогрев: S[]; (Рабочий ток) Охлаждение: S[]; (Рабочий ток) Обогрев: S[]; (Рабочий ток) Напряжение / Частота источника питания: S[3/380/50]; (Рабочий ток) Хладагент: S[R410A ]; (Рабочий ток) Количество хладагента: N[3200]; (Рабочий ток) Объем рециркулируемого воздуха внутреннего блока: S[6000];
| (Внутренний блок) Размеры (Ш × Г × В): S[717 x 193 x 302 ]; (Внутренний блок) Упаковка (Ш × Г × В): S[785 x 375 x 285 ]; (Внутренний блок) Масса (нетто / брутто): S[7,8 / 10 ]; (Внутренний блок) Уровень шума мин. / макс.: S[28,5 / 34 / 38 ]; (Наружный блок) Марка компрессора: S[GMCC ]; (Наружный блок) Размеры (Ш × Г × В): S[700 x 270 x 550 ]; (Наружный блок) Упаковка (Ш × Г × В): S[815 x 325 x 615 ]; (Наружный блок) Масса (нетто / брутто): S[26,4 / 28,6 ]; (Наружный блок) Максимальный уровень шума: N[53]; (Соединительные трубы) Жидкостная линия : N[6.35]; (Соединительные трубы) Газовая линия : N[9.53]; (Соединительные трубы) Максимальная длина трубопровода: N[20]; (Соединительные трубы) Максимальный перепад высот: S[8]; (Допустимая темп. наружного воздуха) Охлаждение: S[от –43 до +43 ]; (Допустимая темп. наружного воздуха) Обогрев: S[от –7 до +24 ] | (Внутренний блок) Размеры (Ш × Г × В): S[805 x 193 x 302 ]; (Внутренний блок) Упаковка (Ш × Г × В): S[875 x 375 x 285 ]; (Внутренний блок) Масса (нетто / брутто): S[8,8 / 11,4 ]; (Внутренний блок) Уровень шума мин. / макс.: S[30 / 35,5 / 41 ]; (Наружный блок) Марка компрессора: S[GMCC ]; (Наружный блок) Размеры (Ш × Г × В): S[770 x 300 x 555 ]; (Наружный блок) Упаковка (Ш × Г × В): S[900 x 345 x 585 ]; (Наружный блок) Масса (нетто / брутто): S[30,1 / 32 ]; (Наружный блок) Максимальный уровень шума: N[55.5]; (Соединительные трубы) Жидкостная линия : N[6.35]; (Соединительные трубы) Газовая линия : N[12.7]; (Соединительные трубы) Максимальная длина трубопровода: N[20]; (Соединительные трубы) Максимальный перепад высот: S[8]; (Допустимая темп. наружного воздуха) Охлаждение: S[от –43 до +43 ]; (Допустимая темп. наружного воздуха) Обогрев: S[от –7 до +24 ] | (Внутренний блок) Размеры (Ш × Г × В): S[964 x 222 x 325 ]; (Внутренний блок) Упаковка (Ш × Г × В): S[1045 x 405 x 305 ]; (Внутренний блок) Масса (нетто / брутто): S[11 / 14,6 ]; (Внутренний блок) Уровень шума мин. / макс.: S[30,5 / 37,5 / 44,5 ]; (Наружный блок) Марка компрессора: S[GMCC ]; (Наружный блок) Размеры (Ш × Г × В): S[770 x 300 x 555 ]; (Наружный блок) Упаковка (Ш × Г × В): S[900 x 348 x 615 ]; (Наружный блок) Масса (нетто / брутто): S[36,5 / 39 ]; (Наружный блок) Максимальный уровень шума: N[57]; (Соединительные трубы) Жидкостная линия : N[6.35]; (Соединительные трубы) Газовая линия : N[12.7]; (Соединительные трубы) Максимальная длина трубопровода: N[25]; (Соединительные трубы) Максимальный перепад высот: S[10]; (Допустимая темп. наружного воздуха) Охлаждение: S[от –43 до +43 ]; (Допустимая темп. наружного воздуха) Обогрев: S[от –7 до +24 ] | (Внутренний блок) Размеры (Ш × Г × В): S[1106 x 232 x 342 ]; (Внутренний блок) Упаковка (Ш × Г × В): S[1195 x 420 x 315 ]; (Внутренний блок) Масса (нетто / брутто): S[15,4 / 19,5 ]; (Внутренний блок) Уровень шума мин. / макс.: S[35,4 / 41,1 / 47,2 ]; (Наружный блок) Марка компрессора: S[GMCC ]; (Наружный блок) Размеры (Ш × Г × В): S[845 x 363 x 702 ]; (Наружный блок) Упаковка (Ш × Г × В): S[965 x 395 x 765 ]; (Наружный блок) Масса (нетто / брутто): S[53,1 / 56,2 ]; (Наружный блок) Максимальный уровень шума: N[61.4]; (Соединительные трубы) Жидкостная линия : N[9.53]; (Соединительные трубы) Газовая линия : N[15.88]; (Соединительные трубы) Максимальная длина трубопровода: N[25]; (Соединительные трубы) Максимальный перепад высот: S[10]; (Допустимая темп. наружного воздуха) Охлаждение: S[от –43 до +43 ]; (Допустимая темп. наружного воздуха) Обогрев: S[от –7 до +24 ] | (Внутренний блок) Размеры (Ш × Г × В): S[]; (Внутренний блок) Упаковка (Ш × Г × В): S[]; (Внутренний блок) Масса (нетто / брутто): S[]; (Внутренний блок) Уровень шума мин. / макс.: S[ ]; (Наружный блок) Марка компрессора: S[ ]; (Наружный блок) Размеры (Ш × Г × В): S[ ]; (Наружный блок) Упаковка (Ш × Г × В): S[ ]; (Наружный блок) Масса (нетто / брутто): S[ ]; (Наружный блок) Максимальный уровень шума: N[]; (Соединительные трубы) Жидкостная линия : N[]; (Соединительные трубы) Газовая линия : N[]; (Соединительные трубы) Максимальная длина трубопровода: N[]; (Соединительные трубы) Максимальный перепад высот: S[]; (Допустимая темп. наружного воздуха) Охлаждение: S[ ]; (Допустимая темп. наружного воздуха) Обогрев: S[ ] | (Внутренний блок) Размеры (Ш × Г × В): S[Размеры (Ш * Г * В) ]; (Внутренний блок) Упаковка (Ш × Г × В): S[Упаковка (Ш * Г * В) ]; (Внутренний блок) Масса (нетто / брутто): S[Масса (нетто / брутто) ]; (Внутренний блок) Уровень шума мин. / макс.: S[Уровень шума мин. / макс. ]; (Наружный блок) Марка компрессора: S[Марка компрессора ]; (Наружный блок) Размеры (Ш × Г × В): S[Размеры (Ш * Г * В): ]; (Наружный блок) Упаковка (Ш × Г × В): S[Упаковка (Ш * Г * В) ]; (Наружный блок) Масса (нетто / брутто): S[Масса (нетто / брутто) ]; (Наружный блок) Максимальный уровень шума: N[Максимальный уровень шума ]; (Соединительные трубы) Жидкостная линия : N[Жидкостная линия ]; (Соединительные трубы) Газовая линия : N[Газовая линия ]; (Соединительные трубы) Максимальная длина трубопровода: N[Максимальная длина трубопровода ]; (Соединительные трубы) Максимальный перепад высот: S[Максимальный перепад высот ]; (Допустимая темп. наружного воздуха) Охлаждение: S[Охлаждение ]; (Допустимая темп. наружного воздуха) Обогрев: S[Обогрев: ] | (Внутренний блок) Размеры (Ш × Г × В): S[722 x 187 x 290]; (Внутренний блок) Упаковка (Ш × Г × В): S[790 x 27 x 370]; (Внутренний блок) Масса (нетто / брутто): S[7,5/10]; (Внутренний блок) Уровень шума мин. / макс.: S[23,5/29,5/35,5 ]; (Наружный блок) Марка компрессора: S[GMCC ]; (Наружный блок) Размеры (Ш × Г × В): S[700 x 270 x 550 ]; (Наружный блок) Упаковка (Ш × Г × В): S[815 x 325 x 615 ]; (Наружный блок) Масса (нетто / брутто): S[23,7/25,9 ]; (Наружный блок) Максимальный уровень шума: N[54]; (Соединительные трубы) Жидкостная линия : N[6.35]; (Соединительные трубы) Газовая линия : N[9.53]; (Соединительные трубы) Максимальная длина трубопровода: N[20]; (Соединительные трубы) Максимальный перепад высот: S[8]; (Допустимая темп. наружного воздуха) Охлаждение: S[от –43 до +43 ]; (Допустимая темп. наружного воздуха) Обогрев: S[от –7 до +24 ] | (Внутренний блок) Размеры (Ш × Г × В): S[722 x 187 x 290]; (Внутренний блок) Упаковка (Ш × Г × В): S[790 x 270 x 370]; (Внутренний блок) Масса (нетто / брутто): S[7,8/10]; (Внутренний блок) Уровень шума мин. / макс.: S[26/31/36 ]; (Наружный блок) Марка компрессора: S[GMCC ]; (Наружный блок) Размеры (Ш × Г × В): S[700 x 270 x 550 ]; (Наружный блок) Упаковка (Ш × Г × В): S[815 x 325 x 615 ]; (Наружный блок) Масса (нетто / брутто): S[26,4/28,6 ]; (Наружный блок) Максимальный уровень шума: N[53]; (Соединительные трубы) Жидкостная линия : N[6.35]; (Соединительные трубы) Газовая линия : N[9.53]; (Соединительные трубы) Максимальная длина трубопровода: N[20]; (Соединительные трубы) Максимальный перепад высот: S[8]; (Допустимая темп. наружного воздуха) Охлаждение: S[от –43 до +43 ]; (Допустимая темп. наружного воздуха) Обогрев: S[от –7 до +24 ] | (Внутренний блок) Размеры (Ш × Г × В): S[802 x 189 x 297]; (Внутренний блок) Упаковка (Ш × Г × В): S[875 x 285 x 375]; (Внутренний блок) Масса (нетто / брутто): S[8,8/11]; (Внутренний блок) Уровень шума мин. / макс.: S[26,5/31/35,5 ]; (Наружный блок) Марка компрессора: S[GMCC ]; (Наружный блок) Размеры (Ш × Г × В): S[770 x 300 x 555 ]; (Наружный блок) Упаковка (Ш × Г × В): S[900 x 345 x 585 ]; (Наружный блок) Масса (нетто / брутто): S[24/26 ]; (Наружный блок) Максимальный уровень шума: N[54]; (Соединительные трубы) Жидкостная линия : N[6.35]; (Соединительные трубы) Газовая линия : N[12.7]; (Соединительные трубы) Максимальная длина трубопровода: N[20]; (Соединительные трубы) Максимальный перепад высот: S[8]; (Допустимая темп. наружного воздуха) Охлаждение: S[от –43 до +43 ]; (Допустимая темп. наружного воздуха) Обогрев: S[от –7 до +24 ] | (Внутренний блок) Размеры (Ш × Г × В): S[965 x 215 x 319]; (Внутренний блок) Упаковка (Ш × Г × В): S[1045 x 305 x 405]; (Внутренний блок) Масса (нетто / брутто): S[11,6/14,8]; (Внутренний блок) Уровень шума мин. / макс.: S[30/36/42,5 ]; (Наружный блок) Марка компрессора: S[GMCC ]; (Наружный блок) Размеры (Ш × Г × В): S[770 x 300 x 555 ]; (Наружный блок) Упаковка (Ш × Г × В): S[900 x 345 x 585 ]; (Наружный блок) Масса (нетто / брутто): S[36,5/38,5 ]; (Наружный блок) Максимальный уровень шума: N[59]; (Соединительные трубы) Жидкостная линия : N[6.35]; (Соединительные трубы) Газовая линия : N[12.7]; (Соединительные трубы) Максимальная длина трубопровода: N[25]; (Соединительные трубы) Максимальный перепад высот: S[10]; (Допустимая темп. наружного воздуха) Охлаждение: S[от –43 до +43 ]; (Допустимая темп. наружного воздуха) Обогрев: S[от –7 до +24 ] | (Внутренний блок) Размеры (Ш × Г × В): S[1080 x 226 x 335]; (Внутренний блок) Упаковка (Ш × Г × В): S[1155 x 315 x 415]; (Внутренний блок) Масса (нетто / брутто): S[12,7/16,1]; (Внутренний блок) Уровень шума мин. / макс.: S[39,5/43/46,5 ]; (Наружный блок) Марка компрессора: S[GMCC ]; (Наружный блок) Размеры (Ш × Г × В): S[845 x 363 x 702 ]; (Наружный блок) Упаковка (Ш × Г × В): S[965 x 395 x 765 ]; (Наружный блок) Масса (нетто / брутто): S[49/52 ]; (Наружный блок) Максимальный уровень шума: N[59]; (Соединительные трубы) Жидкостная линия : N[9.53]; (Соединительные трубы) Газовая линия : N[15.88]; (Соединительные трубы) Максимальная длина трубопровода: N[25]; (Соединительные трубы) Максимальный перепад высот: S[10]; (Допустимая темп. наружного воздуха) Охлаждение: S[от –43 до +43 ]; (Допустимая темп. наружного воздуха) Обогрев: S[от –7 до +24 ] | (Внутренний блок) Размеры (Ш × Г × В): S[1259 x 282 x 362]; (Внутренний блок) Упаковка (Ш × Г × В): S[1340 x 380 x 450]; (Внутренний блок) Масса (нетто / брутто): S[20,1/25,9]; (Внутренний блок) Уровень шума мин. / макс.: S[40/46,5/49,5 ]; (Наружный блок) Марка компрессора: S[GMCC ]; (Наружный блок) Размеры (Ш × Г × В): S[946 x 410 x 810 ]; (Наружный блок) Упаковка (Ш × Г × В): S[1090 x 500 x 875 ]; (Наружный блок) Масса (нетто / брутто): S[62,5/68,5 ]; (Наружный блок) Максимальный уровень шума: N[58,5]; (Соединительные трубы) Жидкостная линия : N[9.53]; (Соединительные трубы) Газовая линия : N[15.88]; (Соединительные трубы) Максимальная длина трубопровода: N[25]; (Соединительные трубы) Максимальный перепад высот: S[10]; (Допустимая темп. наружного воздуха) Охлаждение: S[от –43 до +43 ]; (Допустимая темп. наружного воздуха) Обогрев: S[от –7 до +24 ] | (Внутренний блок) Размеры (Ш × Г × В): S[1259 x 282 x 362]; (Внутренний блок) Упаковка (Ш × Г × В): S[1340 x 380 x 450]; (Внутренний блок) Масса (нетто / брутто): S[21,8/27,6]; (Внутренний блок) Уровень шума мин. / макс.: S[41,7/47,1/50,8 ]; (Наружный блок) Марка компрессора: S[GMCC ]; (Наружный блок) Размеры (Ш × Г × В): S[946 x 410 x 810 ]; (Наружный блок) Упаковка (Ш × Г × В): S[1090 x 500 x 875 ]; (Наружный блок) Масса (нетто / брутто): S[70,1/76,5 ]; (Наружный блок) Максимальный уровень шума: N[62,1]; (Соединительные трубы) Жидкостная линия : N[9.53]; (Соединительные трубы) Газовая линия : N[15.88]; (Соединительные трубы) Максимальная длина трубопровода: N[25]; (Соединительные трубы) Максимальный перепад высот: S[10]; (Допустимая темп. наружного воздуха) Охлаждение: S[от –43 до +43 ]; (Допустимая темп. наружного воздуха) Обогрев: S[от –7 до +24 ] | (Внутренний блок) Размеры (Ш × Г × В): S[]; (Внутренний блок) Упаковка (Ш × Г × В): S[]; (Внутренний блок) Масса (нетто / брутто): S[]; (Внутренний блок) Уровень шума мин. / макс.: S[ ]; (Наружный блок) Марка компрессора: S[ ]; (Наружный блок) Размеры (Ш × Г × В): S[ ]; (Наружный блок) Упаковка (Ш × Г × В): S[ ]; (Наружный блок) Масса (нетто / брутто): S[ ]; (Наружный блок) Максимальный уровень шума: N[]; (Соединительные трубы) Жидкостная линия : N[]; (Соединительные трубы) Газовая линия : N[]; (Соединительные трубы) Максимальная длина трубопровода: N[]; (Соединительные трубы) Максимальный перепад высот: S[]; (Допустимая темп. наружного воздуха) Охлаждение: S[ ]; (Допустимая темп. наружного воздуха) Обогрев: S[ ] | (Внутренний блок) Размеры (Ш × Г × В): S[Размеры (Ш * Г * В) ]; (Внутренний блок) Упаковка (Ш × Г × В): S[Упаковка (Ш * Г * В) ]; (Внутренний блок) Масса (нетто / брутто): S[Масса (нетто / брутто) ]; (Внутренний блок) Уровень шума мин. / макс.: S[Уровень шума мин. / макс. ]; (Наружный блок) Марка компрессора: S[Марка компрессора ]; (Наружный блок) Размеры (Ш × Г × В): S[Размеры (Ш * Г * В): ]; (Наружный блок) Упаковка (Ш × Г × В): S[Упаковка (Ш * Г * В) ]; (Наружный блок) Масса (нетто / брутто): S[Масса (нетто / брутто) ]; (Наружный блок) Максимальный уровень шума: N[Максимальный уровень шума ]; (Соединительные трубы) Жидкостная линия : N[Жидкостная линия ]; (Соединительные трубы) Газовая линия : N[Газовая линия ]; (Соединительные трубы) Максимальная длина трубопровода: N[Максимальная длина трубопровода ]; (Соединительные трубы) Максимальный перепад высот: S[Максимальный перепад высот ]; (Допустимая темп. наружного воздуха) Охлаждение: S[Охлаждение ]; (Допустимая темп. наружного воздуха) Обогрев: S[Обогрев: ] | (Внутренний блок) Размеры (Ш × Г × В): S[840 x 840 x 205]; (Внутренний блок) Упаковка (Ш × Г × В): S[900 x 900 x 217]; (Внутренний блок) Масса (нетто / брутто): S[21,5/25]; (Внутренний блок) Уровень шума мин. / макс.: S[38/45/51 ]; (Наружный блок) Марка компрессора: S[GMCC ]; (Наружный блок) Размеры (Ш × Г × В): S[845 × 363 × 702 ]; (Наружный блок) Упаковка (Ш × Г × В): S[965 × 395 × 755 ]; (Наружный блок) Масса (нетто / брутто): S[46 / 49,1 ]; (Наружный блок) Максимальный уровень шума: N[62]; (Соединительные трубы) Жидкостная линия : N[9.53]; (Соединительные трубы) Газовая линия : N[15.88]; (Соединительные трубы) Максимальная длина трубопровода: N[25]; (Соединительные трубы) Максимальный перепад высот: S[15]; (Допустимая темп. наружного воздуха) Охлаждение: S[от –30 до +50 ]; (Допустимая темп. наружного воздуха) Обогрев: S[от –15 до +24 ] | (Внутренний блок) Размеры (Ш × Г × В): S[840 x 840 x 245]; (Внутренний блок) Упаковка (Ш × Г × В): S[900 x 900 x 257]; (Внутренний блок) Масса (нетто / брутто): S[24,5/28]; (Внутренний блок) Уровень шума мин. / макс.: S[45/48/52 ]; (Наружный блок) Марка компрессора: S[GMCC ]; (Наружный блок) Размеры (Ш × Г × В): S[946 × 410 × 810 ]; (Наружный блок) Упаковка (Ш × Г × В): S[1090 × 500 × 865 ]; (Наружный блок) Масса (нетто / брутто): S[68,4 / 73,1 ]; (Наружный блок) Максимальный уровень шума: N[63]; (Соединительные трубы) Жидкостная линия : N[9.53]; (Соединительные трубы) Газовая линия : N[19.03]; (Соединительные трубы) Максимальная длина трубопровода: N[30]; (Соединительные трубы) Максимальный перепад высот: S[20]; (Допустимая темп. наружного воздуха) Охлаждение: S[от –30 до +50 ]; (Допустимая темп. наружного воздуха) Обогрев: S[от –15 до +24 ] | (Внутренний блок) Размеры (Ш × Г × В): S[840 x 840 x 245]; (Внутренний блок) Упаковка (Ш × Г × В): S[900 x 900 x 257]; (Внутренний блок) Масса (нетто / брутто): S[27/30,5]; (Внутренний блок) Уровень шума мин. / макс.: S[46/49/52 ]; (Наружный блок) Марка компрессора: S[GMCC ]; (Наружный блок) Размеры (Ш × Г × В): S[946 × 410 × 810 ]; (Наружный блок) Упаковка (Ш × Г × В): S[1090 × 500 × 865 ]; (Наружный блок) Масса (нетто / брутто): S[74,3 / 79,9 ]; (Наружный блок) Максимальный уровень шума: N[65]; (Соединительные трубы) Жидкостная линия : N[9.53]; (Соединительные трубы) Газовая линия : N[19.03]; (Соединительные трубы) Максимальная длина трубопровода: N[50]; (Соединительные трубы) Максимальный перепад высот: S[25]; (Допустимая темп. наружного воздуха) Охлаждение: S[от –30 до +50 ]; (Допустимая темп. наружного воздуха) Обогрев: S[от –15 до +24 ] | (Внутренний блок) Размеры (Ш × Г × В): S[840 x 840 x 245]; (Внутренний блок) Упаковка (Ш × Г × В): S[900 x 900 x 257]; (Внутренний блок) Масса (нетто / брутто): S[29/34]; (Внутренний блок) Уровень шума мин. / макс.: S[44/48/53 ]; (Наружный блок) Марка компрессора: S[GMCC ]; (Наружный блок) Размеры (Ш × Г × В): S[952 × 410 × 1333 ]; (Наружный блок) Упаковка (Ш × Г × В): S[1095 × 500 × 1470 ]; (Наружный блок) Масса (нетто / брутто): S[108,1 / 121,2 ]; (Наружный блок) Максимальный уровень шума: N[65]; (Соединительные трубы) Жидкостная линия : N[9.53]; (Соединительные трубы) Газовая линия : N[19.03]; (Соединительные трубы) Максимальная длина трубопровода: N[50]; (Соединительные трубы) Максимальный перепад высот: S[25]; (Допустимая темп. наружного воздуха) Охлаждение: S[от –30 до +50 ]; (Допустимая темп. наружного воздуха) Обогрев: S[от –15 до +24 ] | (Внутренний блок) Размеры (Ш × Г × В): S[]; (Внутренний блок) Упаковка (Ш × Г × В): S[]; (Внутренний блок) Масса (нетто / брутто): S[]; (Внутренний блок) Уровень шума мин. / макс.: S[ ]; (Наружный блок) Марка компрессора: S[ ]; (Наружный блок) Размеры (Ш × Г × В): S[ ]; (Наружный блок) Упаковка (Ш × Г × В): S[ ]; (Наружный блок) Масса (нетто / брутто): S[ ]; (Наружный блок) Максимальный уровень шума: N[]; (Соединительные трубы) Жидкостная линия : N[]; (Соединительные трубы) Газовая линия : N[]; (Соединительные трубы) Максимальная длина трубопровода: N[]; (Соединительные трубы) Максимальный перепад высот: S[]; (Допустимая темп. наружного воздуха) Охлаждение: S[ ]; (Допустимая темп. наружного воздуха) Обогрев: S[ ] | (Внутренний блок) Размеры (Ш × Г × В): S[Размеры (Ш * Г * В) ]; (Внутренний блок) Упаковка (Ш × Г × В): S[Упаковка (Ш * Г * В) ]; (Внутренний блок) Масса (нетто / брутто): S[Масса (нетто / брутто) ]; (Внутренний блок) Уровень шума мин. / макс.: S[Уровень шума мин. / макс. ]; (Наружный блок) Марка компрессора: S[Марка компрессора ]; (Наружный блок) Размеры (Ш × Г × В): S[Размеры (Ш * Г * В): ]; (Наружный блок) Упаковка (Ш × Г × В): S[Упаковка (Ш * Г * В) ]; (Наружный блок) Масса (нетто / брутто): S[Масса (нетто / брутто) ]; (Наружный блок) Максимальный уровень шума: N[Максимальный уровень шума ]; (Соединительные трубы) Жидкостная линия : N[Жидкостная линия ]; (Соединительные трубы) Газовая линия : N[Газовая линия ]; (Соединительные трубы) Максимальная длина трубопровода: N[Максимальная длина трубопровода ]; (Соединительные трубы) Максимальный перепад высот: S[Максимальный перепад высот ]; (Допустимая темп. наружного воздуха) Охлаждение: S[Охлаждение ]; (Допустимая темп. наружного воздуха) Обогрев: S[Обогрев: ] | (Внутренний блок) Размеры (Ш × Г × В): S[1285 x 675 x 235]; (Внутренний блок) Упаковка (Ш × Г × В): S[1360 x 755 x 313]; (Внутренний блок) Масса (нетто / брутто): S[30/35]; (Внутренний блок) Уровень шума мин. / макс.: S[45/49/54 ]; (Наружный блок) Марка компрессора: S[GMCC ]; (Наружный блок) Размеры (Ш × Г × В): S[946 × 410 × 810 ]; (Наружный блок) Упаковка (Ш × Г × В): S[1090 × 500 × 865 ]; (Наружный блок) Масса (нетто / брутто): S[68,4 / 73,1 ]; (Наружный блок) Максимальный уровень шума: N[63]; (Соединительные трубы) Жидкостная линия : N[9.53]; (Соединительные трубы) Газовая линия : N[19.03]; (Соединительные трубы) Максимальная длина трубопровода: N[30]; (Соединительные трубы) Максимальный перепад высот: S[20]; (Допустимая темп. наружного воздуха) Охлаждение: S[от –30 до +50 ]; (Допустимая темп. наружного воздуха) Обогрев: S[от –15 до +24 ] | (Внутренний блок) Размеры (Ш × Г × В): S[1650 x 675 x 235]; (Внутренний блок) Упаковка (Ш × Г × В): S[1725 x 755 x 313]; (Внутренний блок) Масса (нетто / брутто): S[28/44]; (Внутренний блок) Уровень шума мин. / макс.: S[49/52/56 ]; (Наружный блок) Марка компрессора: S[GMCC ]; (Наружный блок) Размеры (Ш × Г × В): S[946 × 410 × 810 ]; (Наружный блок) Упаковка (Ш × Г × В): S[1090 × 500 × 865 ]; (Наружный блок) Масса (нетто / брутто): S[74,3 / 79,9 ]; (Наружный блок) Максимальный уровень шума: N[65]; (Соединительные трубы) Жидкостная линия : N[9.53]; (Соединительные трубы) Газовая линия : N[19.03]; (Соединительные трубы) Максимальная длина трубопровода: N[50]; (Соединительные трубы) Максимальный перепад высот: S[25]; (Допустимая темп. наружного воздуха) Охлаждение: S[от –30 до +50 ]; (Допустимая темп. наружного воздуха) Обогрев: S[от –15 до +24 ] | (Внутренний блок) Размеры (Ш × Г × В): S[1650 x 375 x 235]; (Внутренний блок) Упаковка (Ш × Г × В): S[1725 x 755 x 313]; (Внутренний блок) Масса (нетто / брутто): S[39/45]; (Внутренний блок) Уровень шума мин. / макс.: S[46/49/55 ]; (Наружный блок) Марка компрессора: S[GMCC ]; (Наружный блок) Размеры (Ш × Г × В): S[952 × 410 × 1333 ]; (Наружный блок) Упаковка (Ш × Г × В): S[1095 × 500 × 1470 ]; (Наружный блок) Масса (нетто / брутто): S[108,1 / 121,2 ]; (Наружный блок) Максимальный уровень шума: N[65]; (Соединительные трубы) Жидкостная линия : N[9.53]; (Соединительные трубы) Газовая линия : N[19.03]; (Соединительные трубы) Максимальная длина трубопровода: N[50]; (Соединительные трубы) Максимальный перепад высот: S[25]; (Допустимая темп. наружного воздуха) Охлаждение: S[от –30 до +50 ]; (Допустимая темп. наружного воздуха) Обогрев: S[от –15 до +24 ] | (Внутренний блок) Размеры (Ш × Г × В): S[]; (Внутренний блок) Упаковка (Ш × Г × В): S[]; (Внутренний блок) Масса (нетто / брутто): S[]; (Внутренний блок) Уровень шума мин. / макс.: S[ ]; (Наружный блок) Марка компрессора: S[ ]; (Наружный блок) Размеры (Ш × Г × В): S[ ]; (Наружный блок) Упаковка (Ш × Г × В): S[ ]; (Наружный блок) Масса (нетто / брутто): S[ ]; (Наружный блок) Максимальный уровень шума: N[]; (Соединительные трубы) Жидкостная линия : N[]; (Соединительные трубы) Газовая линия : N[]; (Соединительные трубы) Максимальная длина трубопровода: N[]; (Соединительные трубы) Максимальный перепад высот: S[]; (Допустимая темп. наружного воздуха) Охлаждение: S[ ]; (Допустимая темп. наружного воздуха) Обогрев: S[ ] | (Внутренний блок) Размеры (Ш × Г × В): S[Размеры (Ш * Г * В) ]; (Внутренний блок) Упаковка (Ш × Г × В): S[Упаковка (Ш * Г * В) ]; (Внутренний блок) Масса (нетто / брутто): S[Масса (нетто / брутто) ]; (Внутренний блок) Уровень шума мин. / макс.: S[Уровень шума мин. / макс. ]; (Наружный блок) Марка компрессора: S[Марка компрессора ]; (Наружный блок) Размеры (Ш × Г × В): S[Размеры (Ш * Г * В): ]; (Наружный блок) Упаковка (Ш × Г × В): S[Упаковка (Ш * Г * В) ]; (Наружный блок) Масса (нетто / брутто): S[Масса (нетто / брутто) ]; (Наружный блок) Максимальный уровень шума: N[Максимальный уровень шума ]; (Соединительные трубы) Жидкостная линия : N[Жидкостная линия ]; (Соединительные трубы) Газовая линия : N[Газовая линия ]; (Соединительные трубы) Максимальная длина трубопровода: N[Максимальная длина трубопровода ]; (Соединительные трубы) Максимальный перепад высот: S[Максимальный перепад высот ]; (Допустимая темп. наружного воздуха) Охлаждение: S[Охлаждение ]; (Допустимая темп. наружного воздуха) Обогрев: S[Обогрев: ] | (Внутренний блок) Размеры (Ш × Г × В): S[1100 x 774 x 249]; (Внутренний блок) Упаковка (Ш × Г × В): S[1305 x 805 x 305]; (Внутренний блок) Масса (нетто / брутто): S[34,5/41,9]; (Внутренний блок) Уровень шума мин. / макс.: S[36/38,5/45 ]; (Наружный блок) Марка компрессора: S[GMCC ]; (Наружный блок) Размеры (Ш × Г × В): S[946 × 410 × 810 ]; (Наружный блок) Упаковка (Ш × Г × В): S[1090 × 500 × 865 ]; (Наружный блок) Масса (нетто / брутто): S[68,4 / 73,1 ]; (Наружный блок) Максимальный уровень шума: N[63]; (Соединительные трубы) Жидкостная линия : N[9.53]; (Соединительные трубы) Газовая линия : N[19.03]; (Соединительные трубы) Максимальная длина трубопровода: N[30]; (Соединительные трубы) Максимальный перепад высот: S[20]; (Допустимая темп. наружного воздуха) Охлаждение: S[от –30 до +50 ]; (Допустимая темп. наружного воздуха) Обогрев: S[от –15 до +24 ] | (Внутренний блок) Размеры (Ш × Г × В): S[1200 x 874 x 300]; (Внутренний блок) Упаковка (Ш × Г × В): S[1405 x 915 x 355]; (Внутренний блок) Масса (нетто / брутто): S[47,3/56]; (Внутренний блок) Уровень шума мин. / макс.: S[39/43/47 ]; (Наружный блок) Марка компрессора: S[GMCC ]; (Наружный блок) Размеры (Ш × Г × В): S[946 × 410 × 810 ]; (Наружный блок) Упаковка (Ш × Г × В): S[1090 × 500 × 865 ]; (Наружный блок) Масса (нетто / брутто): S[74,3 / 79,9 ]; (Наружный блок) Максимальный уровень шума: N[65]; (Соединительные трубы) Жидкостная линия : N[9.53]; (Соединительные трубы) Газовая линия : N[19.03]; (Соединительные трубы) Максимальная длина трубопровода: N[50]; (Соединительные трубы) Максимальный перепад высот: S[25]; (Допустимая темп. наружного воздуха) Охлаждение: S[от –30 до +50 ]; (Допустимая темп. наружного воздуха) Обогрев: S[от –15 до +24 ] | (Внутренний блок) Размеры (Ш × Г × В): S[1200 x 874 x 300]; (Внутренний блок) Упаковка (Ш × Г × В): S[1405 x 915 x 355]; (Внутренний блок) Масса (нетто / брутто): S[47,2/55,9]; (Внутренний блок) Уровень шума мин. / макс.: S[41/44/48 ]; (Наружный блок) Марка компрессора: S[GMCC ]; (Наружный блок) Размеры (Ш × Г × В): S[952 × 410 × 1333 ]; (Наружный блок) Упаковка (Ш × Г × В): S[1095 × 500 × 1470 ]; (Наружный блок) Масса (нетто / брутто): S[108,1 / 121,2 ]; (Наружный блок) Максимальный уровень шума: N[65]; (Соединительные трубы) Жидкостная линия : N[9.53]; (Соединительные трубы) Газовая линия : N[19.03]; (Соединительные трубы) Максимальная длина трубопровода: N[50]; (Соединительные трубы) Максимальный перепад высот: S[25]; (Допустимая темп. наружного воздуха) Охлаждение: S[от –30 до +50 ]; (Допустимая темп. наружного воздуха) Обогрев: S[от –15 до +24 ] | (Внутренний блок) Размеры (Ш × Г × В): S[]; (Внутренний блок) Упаковка (Ш × Г × В): S[]; (Внутренний блок) Масса (нетто / брутто): S[]; (Внутренний блок) Уровень шума мин. / макс.: S[ ]; (Наружный блок) Марка компрессора: S[ ]; (Наружный блок) Размеры (Ш × Г × В): S[ ]; (Наружный блок) Упаковка (Ш × Г × В): S[ ]; (Наружный блок) Масса (нетто / брутто): S[ ]; (Наружный блок) Максимальный уровень шума: N[]; (Соединительные трубы) Жидкостная линия : N[]; (Соединительные трубы) Газовая линия : N[]; (Соединительные трубы) Максимальная длина трубопровода: N[]; (Соединительные трубы) Максимальный перепад высот: S[]; (Допустимая темп. наружного воздуха) Охлаждение: S[ ]; (Допустимая темп. наружного воздуха) Обогрев: S[ ] | (Внутренний блок) Размеры (Ш × Г × В): S[Размеры (Ш * Г * В) ]; (Внутренний блок) Упаковка (Ш × Г × В): S[Упаковка (Ш * Г * В) ]; (Внутренний блок) Масса (нетто / брутто): S[Масса (нетто / брутто) ]; (Внутренний блок) Уровень шума мин. / макс.: S[Уровень шума мин. / макс. ]; (Наружный блок) Марка компрессора: S[Марка компрессора ]; (Наружный блок) Размеры (Ш × Г × В): S[Размеры (Ш * Г * В): ]; (Наружный блок) Упаковка (Ш × Г × В): S[Упаковка (Ш * Г * В) ]; (Наружный блок) Масса (нетто / брутто): S[Масса (нетто / брутто) ]; (Наружный блок) Максимальный уровень шума: N[Максимальный уровень шума ]; (Соединительные трубы) Жидкостная линия : N[Жидкостная линия ]; (Соединительные трубы) Газовая линия : N[Газовая линия ]; (Соединительные трубы) Максимальная длина трубопровода: N[Максимальная длина трубопровода ]; (Соединительные трубы) Максимальный перепад высот: S[Максимальный перепад высот ]; (Допустимая темп. наружного воздуха) Охлаждение: S[Охлаждение ]; (Допустимая темп. наружного воздуха) Обогрев: S[Обогрев: ] | (Внутренний блок) Размеры (Ш × Г × В): S[500 x 315 x 1700]; (Внутренний блок) Упаковка (Ш × Г × В): S[615 x 425 x 1805]; (Внутренний блок) Масса (нетто / брутто): S[38,6/50]; (Внутренний блок) Уровень шума мин. / макс.: S[43/47 ]; (Наружный блок) Марка компрессора: S[ ]; (Наружный блок) Размеры (Ш × Г × В): S[845 x 320 x 700 ]; (Наружный блок) Упаковка (Ш × Г × В): S[965 x 395 x 755 ]; (Наружный блок) Масса (нетто / брутто): S[50/53,3 ]; (Наружный блок) Максимальный уровень шума: N[60]; (Соединительные трубы) Жидкостная линия : N[9.53]; (Соединительные трубы) Газовая линия : N[15.88]; (Соединительные трубы) Максимальная длина трубопровода: N[20]; (Соединительные трубы) Максимальный перепад высот: S[10]; (Допустимая темп. наружного воздуха) Охлаждение: S[от –43 до +43 ]; (Допустимая темп. наружного воздуха) Обогрев: S[от –7 до +24 ] | (Внутренний блок) Размеры (Ш × Г × В): S[550 x 418 x 1824]; (Внутренний блок) Упаковка (Ш × Г × В): S[655 x 540 x 1935]; (Внутренний блок) Масса (нетто / брутто): S[55,8/70]; (Внутренний блок) Уровень шума мин. / макс.: S[49/52 ]; (Наружный блок) Марка компрессора: S[ ]; (Наружный блок) Размеры (Ш × Г × В): S[900 x 350 x 1170 ]; (Наружный блок) Упаковка (Ш × Г × В): S[1032 x 443 x 1307 ]; (Наружный блок) Масса (нетто / брутто): S[97/107 ]; (Наружный блок) Максимальный уровень шума: N[64]; (Соединительные трубы) Жидкостная линия : N[12.7]; (Соединительные трубы) Газовая линия : N[19.05]; (Соединительные трубы) Максимальная длина трубопровода: N[20]; (Соединительные трубы) Максимальный перепад высот: S[10]; (Допустимая темп. наружного воздуха) Охлаждение: S[от –43 до +43 ]; (Допустимая темп. наружного воздуха) Обогрев: S[от –7 до +24 ] | (Внутренний блок) Размеры (Ш × Г × В): S[600 x 455 x 1934]; (Внутренний блок) Упаковка (Ш × Г × В): S[745 x 595 x 2040]; (Внутренний блок) Масса (нетто / брутто): S[67/86]; (Внутренний блок) Уровень шума мин. / макс.: S[51/54 ]; (Наружный блок) Марка компрессора: S[ ]; (Наружный блок) Размеры (Ш × Г × В): S[900 x 350 x 1170 ]; (Наружный блок) Упаковка (Ш × Г × В): S[1032 x 443 x 1307 ]; (Наружный блок) Масса (нетто / брутто): S[96/107 ]; (Наружный блок) Максимальный уровень шума: N[64]; (Соединительные трубы) Жидкостная линия : N[12.7]; (Соединительные трубы) Газовая линия : N[19.05]; (Соединительные трубы) Максимальная длина трубопровода: N[20]; (Соединительные трубы) Максимальный перепад высот: S[10]; (Допустимая темп. наружного воздуха) Охлаждение: S[от –43 до +43 ]; (Допустимая темп. наружного воздуха) Обогрев: S[от –7 до +24 ] | (Внутренний блок) Размеры (Ш × Г × В): S[]; (Внутренний блок) Упаковка (Ш × Г × В): S[]; (Внутренний блок) Масса (нетто / брутто): S[]; (Внутренний блок) Уровень шума мин. / макс.: S[ ]; (Наружный блок) Марка компрессора: S[ ]; (Наружный блок) Размеры (Ш × Г × В): S[ ]; (Наружный блок) Упаковка (Ш × Г × В): S[ ]; (Наружный блок) Масса (нетто / брутто): S[ ]; (Наружный блок) Максимальный уровень шума: N[]; (Соединительные трубы) Жидкостная линия : N[]; (Соединительные трубы) Газовая линия : N[]; (Соединительные трубы) Максимальная длина трубопровода: N[]; (Соединительные трубы) Максимальный перепад высот: S[]; (Допустимая темп. наружного воздуха) Охлаждение: S[ ]; (Допустимая темп. наружного воздуха) Обогрев: S[ ] | (Внутренний блок) Размеры (Ш × Г × В): S[Размеры (Ш * Г * В) ]; (Внутренний блок) Упаковка (Ш × Г × В): S[Упаковка (Ш * Г * В) ]; (Внутренний блок) Масса (нетто / брутто): S[Масса (нетто / брутто) ]; (Внутренний блок) Уровень шума мин. / макс.: S[Уровень шума мин. / макс. ]; (Наружный блок) Марка компрессора: S[Марка компрессора ]; (Наружный блок) Размеры (Ш × Г × В): S[Размеры (Ш * Г * В): ]; (Наружный блок) Упаковка (Ш × Г × В): S[Упаковка (Ш * Г * В) ]; (Наружный блок) Масса (нетто / брутто): S[Масса (нетто / брутто) ]; (Наружный блок) Максимальный уровень шума: N[Максимальный уровень шума ]; (Соединительные трубы) Жидкостная линия : N[Жидкостная линия ]; (Соединительные трубы) Газовая линия : N[Газовая линия ]; (Соединительные трубы) Максимальная длина трубопровода: N[Максимальная длина трубопровода ]; (Соединительные трубы) Максимальный перепад высот: S[Максимальный перепад высот ]; (Допустимая темп. наружного воздуха) Охлаждение: S[Охлаждение ]; (Допустимая темп. наружного воздуха) Обогрев: S[Обогрев: ] | (Внутренний блок) Размеры (Ш × Г × В): S[1366 x 716 x 450]; (Внутренний блок) Упаковка (Ш × Г × В): S[1555 x 875 x 500]; (Внутренний блок) Масса (нетто / брутто): S[94/106]; (Внутренний блок) Уровень шума мин. / макс.: S[56 ]; (Наружный блок) Марка компрессора: S[ ]; (Наружный блок) Размеры (Ш × Г × В): S[700 x 908 x 1255 ]; (Наружный блок) Упаковка (Ш × Г × В): S[730 x 1060 x 1320 ]; (Наружный блок) Масса (нетто / брутто): S[174/193 ]; (Наружный блок) Максимальный уровень шума: N[68]; (Соединительные трубы) Жидкостная линия : N[9.53]; (Соединительные трубы) Газовая линия : N[22]; (Соединительные трубы) Максимальная длина трубопровода: N[50]; (Соединительные трубы) Максимальный перепад высот: S[наружный выше 25 /наружный ниже 30]; (Допустимая темп. наружного воздуха) Охлаждение: S[от –43 до +46 ]; (Допустимая темп. наружного воздуха) Обогрев: S[от –7 до +24 ] | (Внутренний блок) Размеры (Ш × Г × В): S[1452 x 797 x 462]; (Внутренний блок) Упаковка (Ш × Г × В): S[1555 x 875 x 500]; (Внутренний блок) Масса (нетто / брутто): S[97/109]; (Внутренний блок) Уровень шума мин. / макс.: S[56 ]; (Наружный блок) Марка компрессора: S[ ]; (Наружный блок) Размеры (Ш × Г × В): S[1312 x 919 x 658 ]; (Наружный блок) Упаковка (Ш × Г × В): S[1320 x 1060 x 730 ]; (Наружный блок) Масса (нетто / брутто): S[177/192 ]; (Наружный блок) Максимальный уровень шума: N[68]; (Соединительные трубы) Жидкостная линия : N[9.53]; (Соединительные трубы) Газовая линия : N[25]; (Соединительные трубы) Максимальная длина трубопровода: N[50]; (Соединительные трубы) Максимальный перепад высот: S[наружный выше 25 /наружный ниже 30]; (Допустимая темп. наружного воздуха) Охлаждение: S[от –43 до +46 ]; (Допустимая темп. наружного воздуха) Обогрев: S[от –7 до +24 ] | (Внутренний блок) Размеры (Ш × Г × В): S[1828 x 668 x 858]; (Внутренний блок) Упаковка (Ш × Г × В): S[2095 x 800 x 964]; (Внутренний блок) Масса (нетто / брутто): S[188/200]; (Внутренний блок) Уровень шума мин. / макс.: S[63 ]; (Наружный блок) Марка компрессора: S[ ]; (Наружный блок) Размеры (Ш × Г × В): S[1250 x 1615 x 765 ]; (Наружный блок) Упаковка (Ш × Г × В): S[1305 x 1790 x 820 ]; (Наружный блок) Масса (нетто / брутто): S[288/308 ]; (Наружный блок) Максимальный уровень шума: N[70]; (Соединительные трубы) Жидкостная линия : N[15.88]; (Соединительные трубы) Газовая линия : N[32]; (Соединительные трубы) Максимальная длина трубопровода: N[50]; (Соединительные трубы) Максимальный перепад высот: S[наружный выше 25 /наружный ниже 30]; (Допустимая темп. наружного воздуха) Охлаждение: S[от –43 до +46 ]; (Допустимая темп. наружного воздуха) Обогрев: S[от –7 до +24 ] | (Внутренний блок) Размеры (Ш × Г × В): S[1828 x 668 x 858]; (Внутренний блок) Упаковка (Ш × Г × В): S[2095 x 800 x 964]; (Внутренний блок) Масса (нетто / брутто): S[235/250]; (Внутренний блок) Уровень шума мин. / макс.: S[65 ]; (Наружный блок) Марка компрессора: S[ ]; (Наружный блок) Размеры (Ш × Г × В): S[1390 x 1615 x 765 ]; (Наружный блок) Упаковка (Ш × Г × В): S[1455 x 1790 x 830 ]; (Наружный блок) Масса (нетто / брутто): S[320/336 ]; (Наружный блок) Максимальный уровень шума: N[73]; (Соединительные трубы) Жидкостная линия : N[15.88]; (Соединительные трубы) Газовая линия : N[32]; (Соединительные трубы) Максимальная длина трубопровода: N[50]; (Соединительные трубы) Максимальный перепад высот: S[наружный выше 25 /наружный ниже 30]; (Допустимая темп. наружного воздуха) Охлаждение: S[от –43 до +46 ]; (Допустимая темп. наружного воздуха) Обогрев: S[от –7 до +24 ] | (Внутренний блок) Размеры (Ш × Г × В): S[]; (Внутренний блок) Упаковка (Ш × Г × В): S[]; (Внутренний блок) Масса (нетто / брутто): S[]; (Внутренний блок) Уровень шума мин. / макс.: S[ ]; (Наружный блок) Марка компрессора: S[ ]; (Наружный блок) Размеры (Ш × Г × В): S[ ]; (Наружный блок) Упаковка (Ш × Г × В): S[ ]; (Наружный блок) Масса (нетто / брутто): S[ ]; (Наружный блок) Максимальный уровень шума: N[]; (Соединительные трубы) Жидкостная линия : N[]; (Соединительные трубы) Газовая линия : N[]; (Соединительные трубы) Максимальная длина трубопровода: N[]; (Соединительные трубы) Максимальный перепад высот: S[]; (Допустимая темп. наружного воздуха) Охлаждение: S[ ]; (Допустимая темп. наружного воздуха) Обогрев: S[ ] | (Внутренний блок) Размеры (Ш × Г × В): S[Размеры (Ш * Г * В) ]; (Внутренний блок) Упаковка (Ш × Г × В): S[Упаковка (Ш * Г * В) ]; (Внутренний блок) Масса (нетто / брутто): S[Масса (нетто / брутто) ]; (Внутренний блок) Уровень шума мин. / макс.: S[Уровень шума мин. / макс. ]; (Наружный блок) Марка компрессора: S[Марка компрессора ]; (Наружный блок) Размеры (Ш × Г × В): S[Размеры (Ш * Г * В): ]; (Наружный блок) Упаковка (Ш × Г × В): S[Упаковка (Ш * Г * В) ]; (Наружный блок) Масса (нетто / брутто): S[Масса (нетто / брутто) ]; (Наружный блок) Максимальный уровень шума: N[Максимальный уровень шума ]; (Соединительные трубы) Жидкостная линия : N[Жидкостная линия ]; (Соединительные трубы) Газовая линия : N[Газовая линия ]; (Соединительные трубы) Максимальная длина трубопровода: N[Максимальная длина трубопровода ]; (Соединительные трубы) Максимальный перепад высот: S[Максимальный перепад высот ]; (Допустимая темп. наружного воздуха) Охлаждение: S[Охлаждение ]; (Допустимая темп. наружного воздуха) Обогрев: S[Обогрев: ] | (Внутренний блок) Размеры (Ш × Г × В): S[722 x 187 x 290]; (Внутренний блок) Упаковка (Ш × Г × В): S[790 x 270 x 370]; (Внутренний блок) Масса (нетто / брутто): S[7,4/9,6]; (Внутренний блок) Уровень шума мин. / макс.: S[21/23/33/37 ]; (Наружный блок) Марка компрессора: S[GMCC ]; (Наружный блок) Размеры (Ш × Г × В): S[770 x 300 x 555 ]; (Наружный блок) Упаковка (Ш × Г × В): S[900 x 345 x 585 ]; (Наружный блок) Масса (нетто / брутто): S[26,6/29,0 ]; (Наружный блок) Максимальный уровень шума: N[55]; (Соединительные трубы) Жидкостная линия : N[6.35]; (Соединительные трубы) Газовая линия : N[9.53]; (Соединительные трубы) Максимальная длина трубопровода: N[25]; (Соединительные трубы) Максимальный перепад высот: S[10]; (Допустимая темп. наружного воздуха) Охлаждение: S[от –15 до +50 ]; (Допустимая темп. наружного воздуха) Обогрев: S[от –15 до +30 ] | (Внутренний блок) Размеры (Ш × Г × В): S[802 x 189 x 297]; (Внутренний блок) Упаковка (Ш × Г × В): S[875 x 285 x 375]; (Внутренний блок) Масса (нетто / брутто): S[8,2/10,7]; (Внутренний блок) Уровень шума мин. / макс.: S[22/24/35/39 ]; (Наружный блок) Марка компрессора: S[GMCC ]; (Наружный блок) Размеры (Ш × Г × В): S[800 x 333 x 554 ]; (Наружный блок) Упаковка (Ш × Г × В): S[920 x 390 x 615 ]; (Наружный блок) Масса (нетто / брутто): S[29,1/31,9 ]; (Наружный блок) Максимальный уровень шума: N[53]; (Соединительные трубы) Жидкостная линия : N[6.35]; (Соединительные трубы) Газовая линия : N[9.53]; (Соединительные трубы) Максимальная длина трубопровода: N[25]; (Соединительные трубы) Максимальный перепад высот: S[10]; (Допустимая темп. наружного воздуха) Охлаждение: S[от –15 до +50 ]; (Допустимая темп. наружного воздуха) Обогрев: S[от –15 до +30 ] | (Внутренний блок) Размеры (Ш × Г × В): S[]; (Внутренний блок) Упаковка (Ш × Г × В): S[]; (Внутренний блок) Масса (нетто / брутто): S[]; (Внутренний блок) Уровень шума мин. / макс.: S[ ]; (Наружный блок) Марка компрессора: S[ ]; (Наружный блок) Размеры (Ш × Г × В): S[ ]; (Наружный блок) Упаковка (Ш × Г × В): S[ ]; (Наружный блок) Масса (нетто / брутто): S[ ]; (Наружный блок) Максимальный уровень шума: N[]; (Соединительные трубы) Жидкостная линия : N[]; (Соединительные трубы) Газовая линия : N[]; (Соединительные трубы) Максимальная длина трубопровода: N[]; (Соединительные трубы) Максимальный перепад высот: S[]; (Допустимая темп. наружного воздуха) Охлаждение: S[ ]; (Допустимая темп. наружного воздуха) Обогрев: S[ ] | (Внутренний блок) Размеры (Ш × Г × В): S[Размеры (Ш * Г * В) ]; (Внутренний блок) Упаковка (Ш × Г × В): S[Упаковка (Ш * Г * В) ]; (Внутренний блок) Масса (нетто / брутто): S[Масса (нетто / брутто) ]; (Внутренний блок) Уровень шума мин. / макс.: S[Уровень шума мин. / макс. ]; (Наружный блок) Марка компрессора: S[Марка компрессора ]; (Наружный блок) Размеры (Ш × Г × В): S[Размеры (Ш * Г * В): ]; (Наружный блок) Упаковка (Ш × Г × В): S[Упаковка (Ш * Г * В) ]; (Наружный блок) Масса (нетто / брутто): S[Масса (нетто / брутто) ]; (Наружный блок) Максимальный уровень шума: N[Максимальный уровень шума ]; (Соединительные трубы) Жидкостная линия : N[Жидкостная линия ]; (Соединительные трубы) Газовая линия : N[Газовая линия ]; (Соединительные трубы) Максимальная длина трубопровода: N[Максимальная длина трубопровода ]; (Соединительные трубы) Максимальный перепад высот: S[Максимальный перепад высот ]; (Допустимая темп. наружного воздуха) Охлаждение: S[Охлаждение ]; (Допустимая темп. наружного воздуха) Обогрев: S[Обогрев: ] | (Внутренний блок) Размеры (Ш × Г × В): S[722 x 187 x 290]; (Внутренний блок) Упаковка (Ш × Г × В): S[790 x 270 x 370]; (Внутренний блок) Масса (нетто / брутто): S[7,4/9,6]; (Внутренний блок) Уровень шума мин. / макс.: S[23/33/37 ]; (Наружный блок) Марка компрессора: S[GMCC ]; (Наружный блок) Размеры (Ш × Г × В): S[770 x 300 x 555 ]; (Наружный блок) Упаковка (Ш × Г × В): S[900 x 345 x 585 ]; (Наружный блок) Масса (нетто / брутто): S[26,6/29,0 ]; (Наружный блок) Максимальный уровень шума: N[55]; (Соединительные трубы) Жидкостная линия : N[6.35]; (Соединительные трубы) Газовая линия : N[9.53]; (Соединительные трубы) Максимальная длина трубопровода: N[25]; (Соединительные трубы) Максимальный перепад высот: S[10]; (Допустимая темп. наружного воздуха) Охлаждение: S[от –15 до +50 ]; (Допустимая темп. наружного воздуха) Обогрев: S[от –15 до +30 ] | (Внутренний блок) Размеры (Ш × Г × В): S[802 x 189 x 297]; (Внутренний блок) Упаковка (Ш × Г × В): S[875 x 285 x 375]; (Внутренний блок) Масса (нетто / брутто): S[8,2/10,7]; (Внутренний блок) Уровень шума мин. / макс.: S[24/35/39 ]; (Наружный блок) Марка компрессора: S[GMCC ]; (Наружный блок) Размеры (Ш × Г × В): S[800 x 333 x 554 ]; (Наружный блок) Упаковка (Ш × Г × В): S[920 x 390 x 615 ]; (Наружный блок) Масса (нетто / брутто): S[29,1/31,9 ]; (Наружный блок) Максимальный уровень шума: N[53]; (Соединительные трубы) Жидкостная линия : N[6.35]; (Соединительные трубы) Газовая линия : N[9.53]; (Соединительные трубы) Максимальная длина трубопровода: N[25]; (Соединительные трубы) Максимальный перепад высот: S[10]; (Допустимая темп. наружного воздуха) Охлаждение: S[от –15 до +50 ]; (Допустимая темп. наружного воздуха) Обогрев: S[от –15 до +30 ] | (Внутренний блок) Размеры (Ш × Г × В): S[965 x 215 x 319]; (Внутренний блок) Упаковка (Ш × Г × В): S[1045 x 305 x 405]; (Внутренний блок) Масса (нетто / брутто): S[10,7/14]; (Внутренний блок) Уровень шума мин. / макс.: S[29/34/42 ]; (Наружный блок) Марка компрессора: S[GMCC ]; (Наружный блок) Размеры (Ш × Г × В): S[800 x 333 x 554 ]; (Наружный блок) Упаковка (Ш × Г × В): S[920 x 390 x 615 ]; (Наружный блок) Масса (нетто / брутто): S[37,8/40,5 ]; (Наружный блок) Максимальный уровень шума: N[55]; (Соединительные трубы) Жидкостная линия : N[6.35]; (Соединительные трубы) Газовая линия : N[12.7]; (Соединительные трубы) Максимальная длина трубопровода: N[30]; (Соединительные трубы) Максимальный перепад высот: S[20]; (Допустимая темп. наружного воздуха) Охлаждение: S[от –15 до +50 ]; (Допустимая темп. наружного воздуха) Обогрев: S[от –15 до +30 ] | (Внутренний блок) Размеры (Ш × Г × В): S[1080 x 226 x 335]; (Внутренний блок) Упаковка (Ш × Г × В): S[1155 x 315 x 415]; (Внутренний блок) Масса (нетто / брутто): S[13,0/16,6]; (Внутренний блок) Уровень шума мин. / макс.: S[32/43/48 ]; (Наружный блок) Марка компрессора: S[GMCC ]; (Наружный блок) Размеры (Ш × Г × В): S[845 x 363 x 702 ]; (Наружный блок) Упаковка (Ш × Г × В): S[965 x 395 x 755 ]; (Наружный блок) Масса (нетто / брутто): S[48,4/51,6 ]; (Наружный блок) Максимальный уровень шума: N[60]; (Соединительные трубы) Жидкостная линия : N[9.53]; (Соединительные трубы) Газовая линия : N[15.9]; (Соединительные трубы) Максимальная длина трубопровода: N[50]; (Соединительные трубы) Максимальный перепад высот: S[25]; (Допустимая темп. наружного воздуха) Охлаждение: S[от –15 до +50 ]; (Допустимая темп. наружного воздуха) Обогрев: S[от –15 до +30 ] | (Внутренний блок) Размеры (Ш × Г × В): S[]; (Внутренний блок) Упаковка (Ш × Г × В): S[]; (Внутренний блок) Масса (нетто / брутто): S[]; (Внутренний блок) Уровень шума мин. / макс.: S[ ]; (Наружный блок) Марка компрессора: S[ ]; (Наружный блок) Размеры (Ш × Г × В): S[ ]; (Наружный блок) Упаковка (Ш × Г × В): S[ ]; (Наружный блок) Масса (нетто / брутто): S[ ]; (Наружный блок) Максимальный уровень шума: N[]; (Соединительные трубы) Жидкостная линия : N[]; (Соединительные трубы) Газовая линия : N[]; (Соединительные трубы) Максимальная длина трубопровода: N[]; (Соединительные трубы) Максимальный перепад высот: S[]; (Допустимая темп. наружного воздуха) Охлаждение: S[ ]; (Допустимая темп. наружного воздуха) Обогрев: S[ ] | (Внутренний блок) Размеры (Ш × Г × В): S[Размеры (Ш * Г * В) ]; (Внутренний блок) Упаковка (Ш × Г × В): S[Упаковка (Ш * Г * В) ]; (Внутренний блок) Масса (нетто / брутто): S[Масса (нетто / брутто) ]; (Внутренний блок) Уровень шума мин. / макс.: S[Уровень шума мин. / макс. ]; (Наружный блок) Марка компрессора: S[Марка компрессора ]; (Наружный блок) Размеры (Ш × Г × В): S[Размеры (Ш * Г * В): ]; (Наружный блок) Упаковка (Ш × Г × В): S[Упаковка (Ш * Г * В) ]; (Наружный блок) Масса (нетто / брутто): S[Масса (нетто / брутто) ]; (Наружный блок) Максимальный уровень шума: N[Максимальный уровень шума ]; (Соединительные трубы) Жидкостная линия : N[Жидкостная линия ]; (Соединительные трубы) Газовая линия : N[Газовая линия ]; (Соединительные трубы) Максимальная длина трубопровода: N[Максимальная длина трубопровода ]; (Соединительные трубы) Максимальный перепад высот: S[Максимальный перепад высот ]; (Допустимая темп. наружного воздуха) Охлаждение: S[Охлаждение ]; (Допустимая темп. наружного воздуха) Обогрев: S[Обогрев: ] | (Внутренний блок) Размеры (Ш × Г × В): S[717 x 193 x 302]; (Внутренний блок) Упаковка (Ш × Г × В): S[785 x 375 x 285]; (Внутренний блок) Масса (нетто / брутто): S[7,8/10]; (Внутренний блок) Уровень шума мин. / макс.: S[28,5/34/38 ]; (Наружный блок) Марка компрессора: S[GMCC ]; (Наружный блок) Размеры (Ш × Г × В): S[700 x 270 x 550 ]; (Наружный блок) Упаковка (Ш × Г × В): S[815 x 325 x 615 ]; (Наружный блок) Масса (нетто / брутто): S[26,4/28,6 ]; (Наружный блок) Максимальный уровень шума: N[53]; (Соединительные трубы) Жидкостная линия : N[6.35]; (Соединительные трубы) Газовая линия : N[9.53]; (Соединительные трубы) Максимальная длина трубопровода: N[20]; (Соединительные трубы) Максимальный перепад высот: S[8]; (Допустимая темп. наружного воздуха) Охлаждение: S[от +18 до +43 ]; (Допустимая темп. наружного воздуха) Обогрев: S[от –7 до +24 ] | (Внутренний блок) Размеры (Ш × Г × В): S[805 x 193 x 302]; (Внутренний блок) Упаковка (Ш × Г × В): S[875 x 375 x 285]; (Внутренний блок) Масса (нетто / брутто): S[8,8/11,4]; (Внутренний блок) Уровень шума мин. / макс.: S[30/35,5/41 ]; (Наружный блок) Марка компрессора: S[GMCC ]; (Наружный блок) Размеры (Ш × Г × В): S[770 x 300 x 555 ]; (Наружный блок) Упаковка (Ш × Г × В): S[900 x 345 x 585 ]; (Наружный блок) Масса (нетто / брутто): S[30,1/32 ]; (Наружный блок) Максимальный уровень шума: N[55,5]; (Соединительные трубы) Жидкостная линия : N[6.35]; (Соединительные трубы) Газовая линия : N[12.7]; (Соединительные трубы) Максимальная длина трубопровода: N[20]; (Соединительные трубы) Максимальный перепад высот: S[8]; (Допустимая темп. наружного воздуха) Охлаждение: S[от +18 до +43 ]; (Допустимая темп. наружного воздуха) Обогрев: S[от –7 до +24 ] | (Внутренний блок) Размеры (Ш × Г × В): S[964 x 222x 325]; (Внутренний блок) Упаковка (Ш × Г × В): S[1045 x 405 x 305]; (Внутренний блок) Масса (нетто / брутто): S[11/14,6]; (Внутренний блок) Уровень шума мин. / макс.: S[30,5/37,5/44,5 ]; (Наружный блок) Марка компрессора: S[GMCC ]; (Наружный блок) Размеры (Ш × Г × В): S[770 x 300 x 555 ]; (Наружный блок) Упаковка (Ш × Г × В): S[900 x 348 x 615 ]; (Наружный блок) Масса (нетто / брутто): S[36,5/39 ]; (Наружный блок) Максимальный уровень шума: N[57]; (Соединительные трубы) Жидкостная линия : N[6.35]; (Соединительные трубы) Газовая линия : N[12.7]; (Соединительные трубы) Максимальная длина трубопровода: N[25]; (Соединительные трубы) Максимальный перепад высот: S[10]; (Допустимая темп. наружного воздуха) Охлаждение: S[от +18 до +43 ]; (Допустимая темп. наружного воздуха) Обогрев: S[от –7 до +24 ] | (Внутренний блок) Размеры (Ш × Г × В): S[1106 x 232 x 342]; (Внутренний блок) Упаковка (Ш × Г × В): S[1195 x 420 x 315]; (Внутренний блок) Масса (нетто / брутто): S[15,4/19,5]; (Внутренний блок) Уровень шума мин. / макс.: S[35,4/41,1/47,2 ]; (Наружный блок) Марка компрессора: S[GMCC ]; (Наружный блок) Размеры (Ш × Г × В): S[845 x 363 x 702 ]; (Наружный блок) Упаковка (Ш × Г × В): S[965 x 395 x 765 ]; (Наружный блок) Масса (нетто / брутто): S[53,1/56,2 ]; (Наружный блок) Максимальный уровень шума: N[61,4]; (Соединительные трубы) Жидкостная линия : N[9.53]; (Соединительные трубы) Газовая линия : N[15.88]; (Соединительные трубы) Максимальная длина трубопровода: N[25]; (Соединительные трубы) Максимальный перепад высот: S[10]; (Допустимая темп. наружного воздуха) Охлаждение: S[от +18 до +43 ]; (Допустимая темп. наружного воздуха) Обогрев: S[от –7 до +24 ] | (Внутренний блок) Размеры (Ш × Г × В): S[]; (Внутренний блок) Упаковка (Ш × Г × В): S[]; (Внутренний блок) Масса (нетто / брутто): S[]; (Внутренний блок) Уровень шума мин. / макс.: S[ ]; (Наружный блок) Марка компрессора: S[ ]; (Наружный блок) Размеры (Ш × Г × В): S[ ]; (Наружный блок) Упаковка (Ш × Г × В): S[ ]; (Наружный блок) Масса (нетто / брутто): S[ ]; (Наружный блок) Максимальный уровень шума: N[]; (Соединительные трубы) Жидкостная линия : N[]; (Соединительные трубы) Газовая линия : N[]; (Соединительные трубы) Максимальная длина трубопровода: N[]; (Соединительные трубы) Максимальный перепад высот: S[]; (Допустимая темп. наружного воздуха) Охлаждение: S[ ]; (Допустимая темп. наружного воздуха) Обогрев: S[ ] | (Внутренний блок) Размеры (Ш × Г × В): S[Размеры (Ш * Г * В) ]; (Внутренний блок) Упаковка (Ш × Г × В): S[Упаковка (Ш * Г * В) ]; (Внутренний блок) Масса (нетто / брутто): S[Масса (нетто / брутто) ]; (Внутренний блок) Уровень шума мин. / макс.: S[Уровень шума мин. / макс. ]; (Наружный блок) Марка компрессора: S[Марка компрессора ]; (Наружный блок) Размеры (Ш × Г × В): S[Размеры (Ш * Г * В): ]; (Наружный блок) Упаковка (Ш × Г × В): S[Упаковка (Ш * Г * В) ]; (Наружный блок) Масса (нетто / брутто): S[Масса (нетто / брутто) ]; (Наружный блок) Максимальный уровень шума: N[Максимальный уровень шума ]; (Соединительные трубы) Жидкостная линия : N[Жидкостная линия ]; (Соединительные трубы) Газовая линия : N[Газовая линия ]; (Соединительные трубы) Максимальная длина трубопровода: N[Максимальная длина трубопровода ]; (Соединительные трубы) Максимальный перепад высот: S[Максимальный перепад высот ]; (Допустимая темп. наружного воздуха) Охлаждение: S[Охлаждение ]; (Допустимая темп. наружного воздуха) Обогрев: S[Обогрев: ] | (Внутренний блок) Размеры (Ш × Г × В): S[722 x 187 x 290]; (Внутренний блок) Упаковка (Ш × Г × В): S[790 x 270 x 370]; (Внутренний блок) Масса (нетто / брутто): S[7,5/10]; (Внутренний блок) Уровень шума мин. / макс.: S[23,5/29,5/35,5 ]; (Наружный блок) Марка компрессора: S[GMCC ]; (Наружный блок) Размеры (Ш × Г × В): S[700 x 270 x 550 ]; (Наружный блок) Упаковка (Ш × Г × В): S[815 x 325 x 615 ]; (Наружный блок) Масса (нетто / брутто): S[23,7/25,9 ]; (Наружный блок) Максимальный уровень шума: N[54]; (Соединительные трубы) Жидкостная линия : N[6.35]; (Соединительные трубы) Газовая линия : N[9.53]; (Соединительные трубы) Максимальная длина трубопровода: N[20]; (Соединительные трубы) Максимальный перепад высот: S[8]; (Допустимая темп. наружного воздуха) Охлаждение: S[от +18 до +43 ]; (Допустимая темп. наружного воздуха) Обогрев: S[от –7 до +24 ] | (Внутренний блок) Размеры (Ш × Г × В): S[722 x 187 x 290]; (Внутренний блок) Упаковка (Ш × Г × В): S[790 x 270 x 370]; (Внутренний блок) Масса (нетто / брутто): S[7,8/10]; (Внутренний блок) Уровень шума мин. / макс.: S[26/31/36 ]; (Наружный блок) Марка компрессора: S[GMCC ]; (Наружный блок) Размеры (Ш × Г × В): S[700 x 270 x 550 ]; (Наружный блок) Упаковка (Ш × Г × В): S[815 x 325 x 615 ]; (Наружный блок) Масса (нетто / брутто): S[26,4/28,6 ]; (Наружный блок) Максимальный уровень шума: N[53]; (Соединительные трубы) Жидкостная линия : N[6.35]; (Соединительные трубы) Газовая линия : N[9.53]; (Соединительные трубы) Максимальная длина трубопровода: N[20]; (Соединительные трубы) Максимальный перепад высот: S[8]; (Допустимая темп. наружного воздуха) Охлаждение: S[от +18 до +43 ]; (Допустимая темп. наружного воздуха) Обогрев: S[от –7 до +24 ] | (Внутренний блок) Размеры (Ш × Г × В): S[802 x 189 x 297]; (Внутренний блок) Упаковка (Ш × Г × В): S[875 x 285 x 375]; (Внутренний блок) Масса (нетто / брутто): S[8,8/11]; (Внутренний блок) Уровень шума мин. / макс.: S[26,5/31/35,5 ]; (Наружный блок) Марка компрессора: S[GMCC ]; (Наружный блок) Размеры (Ш × Г × В): S[770 x 300 x 555 ]; (Наружный блок) Упаковка (Ш × Г × В): S[900 x 345 x 585 ]; (Наружный блок) Масса (нетто / брутто): S[24/26 ]; (Наружный блок) Максимальный уровень шума: N[54]; (Соединительные трубы) Жидкостная линия : N[6.35]; (Соединительные трубы) Газовая линия : N[12.7]; (Соединительные трубы) Максимальная длина трубопровода: N[20]; (Соединительные трубы) Максимальный перепад высот: S[8]; (Допустимая темп. наружного воздуха) Охлаждение: S[от +18 до +43 ]; (Допустимая темп. наружного воздуха) Обогрев: S[от –7 до +24 ] | (Внутренний блок) Размеры (Ш × Г × В): S[965 x 215 x 319]; (Внутренний блок) Упаковка (Ш × Г × В): S[1045 x 305 x 405]; (Внутренний блок) Масса (нетто / брутто): S[11,6/14,8]; (Внутренний блок) Уровень шума мин. / макс.: S[30/36/42,5 ]; (Наружный блок) Марка компрессора: S[GMCC ]; (Наружный блок) Размеры (Ш × Г × В): S[770 x 300 x 555 ]; (Наружный блок) Упаковка (Ш × Г × В): S[900 x 345 x 585 ]; (Наружный блок) Масса (нетто / брутто): S[36,5/38,5 ]; (Наружный блок) Максимальный уровень шума: N[59]; (Соединительные трубы) Жидкостная линия : N[6.35]; (Соединительные трубы) Газовая линия : N[12.7]; (Соединительные трубы) Максимальная длина трубопровода: N[25]; (Соединительные трубы) Максимальный перепад высот: S[10]; (Допустимая темп. наружного воздуха) Охлаждение: S[от +18 до +43 ]; (Допустимая темп. наружного воздуха) Обогрев: S[от –7 до +24 ] | (Внутренний блок) Размеры (Ш × Г × В): S[1080 x 226 x 335]; (Внутренний блок) Упаковка (Ш × Г × В): S[1155 x 315 x 415]; (Внутренний блок) Масса (нетто / брутто): S[12,7/16,1]; (Внутренний блок) Уровень шума мин. / макс.: S[39,5/43/46,5 ]; (Наружный блок) Марка компрессора: S[GMCC ]; (Наружный блок) Размеры (Ш × Г × В): S[845 x 363 x 702 ]; (Наружный блок) Упаковка (Ш × Г × В): S[965 x 395 x 755 ]; (Наружный блок) Масса (нетто / брутто): S[49/52 ]; (Наружный блок) Максимальный уровень шума: N[59]; (Соединительные трубы) Жидкостная линия : N[9.53]; (Соединительные трубы) Газовая линия : N[15.88]; (Соединительные трубы) Максимальная длина трубопровода: N[25]; (Соединительные трубы) Максимальный перепад высот: S[10]; (Допустимая темп. наружного воздуха) Охлаждение: S[от +18 до +43 ]; (Допустимая темп. наружного воздуха) Обогрев: S[от –7 до +24 ] | (Внутренний блок) Размеры (Ш × Г × В): S[1259 x 282 x 362]; (Внутренний блок) Упаковка (Ш × Г × В): S[1340 x 380 x 450]; (Внутренний блок) Масса (нетто / брутто): S[20,1/25,9]; (Внутренний блок) Уровень шума мин. / макс.: S[40/46,5/49,5 ]; (Наружный блок) Марка компрессора: S[GMCC ]; (Наружный блок) Размеры (Ш × Г × В): S[946 x 410 x 810 ]; (Наружный блок) Упаковка (Ш × Г × В): S[1090 x 500 x 875 ]; (Наружный блок) Масса (нетто / брутто): S[62,5/68,5 ]; (Наружный блок) Максимальный уровень шума: N[58,5]; (Соединительные трубы) Жидкостная линия : N[9.53]; (Соединительные трубы) Газовая линия : N[15.88]; (Соединительные трубы) Максимальная длина трубопровода: N[25]; (Соединительные трубы) Максимальный перепад высот: S[10]; (Допустимая темп. наружного воздуха) Охлаждение: S[от +18 до +43 ]; (Допустимая темп. наружного воздуха) Обогрев: S[от –7 до +24 ] | (Внутренний блок) Размеры (Ш × Г × В): S[1259 x 282 x 362]; (Внутренний блок) Упаковка (Ш × Г × В): S[1340 x 380 x 450]; (Внутренний блок) Масса (нетто / брутто): S[21,8/27,6]; (Внутренний блок) Уровень шума мин. / макс.: S[41,7/47,1/50,8 ]; (Наружный блок) Марка компрессора: S[GMCC ]; (Наружный блок) Размеры (Ш × Г × В): S[946 x 410 x 810 ]; (Наружный блок) Упаковка (Ш × Г × В): S[1090 x 500 x 875 ]; (Наружный блок) Масса (нетто / брутто): S[70,1/76,5 ]; (Наружный блок) Максимальный уровень шума: N[62,1]; (Соединительные трубы) Жидкостная линия : N[9.53]; (Соединительные трубы) Газовая линия : N[15.88]; (Соединительные трубы) Максимальная длина трубопровода: N[25]; (Соединительные трубы) Максимальный перепад высот: S[10]; (Допустимая темп. наружного воздуха) Охлаждение: S[от +18 до +43 ]; (Допустимая темп. наружного воздуха) Обогрев: S[от –7 до +24 ] | (Внутренний блок) Размеры (Ш × Г × В): S[]; (Внутренний блок) Упаковка (Ш × Г × В): S[]; (Внутренний блок) Масса (нетто / брутто): S[]; (Внутренний блок) Уровень шума мин. / макс.: S[ ]; (Наружный блок) Марка компрессора: S[ ]; (Наружный блок) Размеры (Ш × Г × В): S[ ]; (Наружный блок) Упаковка (Ш × Г × В): S[ ]; (Наружный блок) Масса (нетто / брутто): S[ ]; (Наружный блок) Максимальный уровень шума: N[]; (Соединительные трубы) Жидкостная линия : N[]; (Соединительные трубы) Газовая линия : N[]; (Соединительные трубы) Максимальная длина трубопровода: N[]; (Соединительные трубы) Максимальный перепад высот: S[]; (Допустимая темп. наружного воздуха) Охлаждение: S[ ]; (Допустимая темп. наружного воздуха) Обогрев: S[ ] | (Внутренний блок) Размеры (Ш × Г × В): S[Размеры (Ш * Г * В) ]; (Внутренний блок) Упаковка (Ш × Г × В): S[Упаковка (Ш * Г * В) ]; (Внутренний блок) Масса (нетто / брутто): S[Масса (нетто / брутто) ]; (Внутренний блок) Уровень шума мин. / макс.: S[Уровень шума мин. / макс. ]; (Наружный блок) Марка компрессора: S[Марка компрессора ]; (Наружный блок) Размеры (Ш × Г × В): S[Размеры (Ш * Г * В): ]; (Наружный блок) Упаковка (Ш × Г × В): S[Упаковка (Ш * Г * В) ]; (Наружный блок) Масса (нетто / брутто): S[Масса (нетто / брутто) ]; (Наружный блок) Максимальный уровень шума: N[Максимальный уровень шума ]; (Соединительные трубы) Жидкостная линия : N[Жидкостная линия ]; (Соединительные трубы) Газовая линия : N[Газовая линия ]; (Соединительные трубы) Максимальная длина трубопровода: N[Максимальная длина трубопровода ]; (Соединительные трубы) Максимальный перепад высот: S[Максимальный перепад высот ]; (Допустимая темп. наружного воздуха) Охлаждение: S[Охлаждение ]; (Допустимая темп. наружного воздуха) Обогрев: S[Обогрев: ] | (Внутренний блок) Размеры (Ш × Г × В): S[570 x 570 x 260]; (Внутренний блок) Упаковка (Ш × Г × В): S[662 x 662 x 317]; (Внутренний блок) Масса (нетто / брутто): S[16/19]; (Внутренний блок) Уровень шума мин. / макс.: S[34/38/42 ]; (Наружный блок) Марка компрессора: S[ ]; (Наружный блок) Размеры (Ш × Г × В): S[ ]; (Наружный блок) Упаковка (Ш × Г × В): S[ ]; (Наружный блок) Масса (нетто / брутто): S[ ]; (Наружный блок) Максимальный уровень шума: N[]; (Соединительные трубы) Жидкостная линия : N[6.35]; (Соединительные трубы) Газовая линия : N[9.53]; (Соединительные трубы) Максимальная длина трубопровода: N[25]; (Соединительные трубы) Максимальный перепад высот: S[10]; (Допустимая темп. наружного воздуха) Охлаждение: S[от -15 до +50 ]; (Допустимая темп. наружного воздуха) Обогрев: S[от –15 до +24 ] | (Внутренний блок) Размеры (Ш × Г × В): S[570 x 570 x 260]; (Внутренний блок) Упаковка (Ш × Г × В): S[662 x 662 x 317]; (Внутренний блок) Масса (нетто / брутто): S[16,5/19]; (Внутренний блок) Уровень шума мин. / макс.: S[38/42/46 ]; (Наружный блок) Марка компрессора: S[ ]; (Наружный блок) Размеры (Ш × Г × В): S[ ]; (Наружный блок) Упаковка (Ш × Г × В): S[ ]; (Наружный блок) Масса (нетто / брутто): S[ ]; (Наружный блок) Максимальный уровень шума: N[]; (Соединительные трубы) Жидкостная линия : N[6.35]; (Соединительные трубы) Газовая линия : N[12.7]; (Соединительные трубы) Максимальная длина трубопровода: N[25]; (Соединительные трубы) Максимальный перепад высот: S[15]; (Допустимая темп. наружного воздуха) Охлаждение: S[от -15 до +50 ]; (Допустимая темп. наружного воздуха) Обогрев: S[от –15 до +24 ] | (Внутренний блок) Размеры (Ш × Г × В): S[]; (Внутренний блок) Упаковка (Ш × Г × В): S[]; (Внутренний блок) Масса (нетто / брутто): S[]; (Внутренний блок) Уровень шума мин. / макс.: S[ ]; (Наружный блок) Марка компрессора: S[ ]; (Наружный блок) Размеры (Ш × Г × В): S[ ]; (Наружный блок) Упаковка (Ш × Г × В): S[ ]; (Наружный блок) Масса (нетто / брутто): S[ ]; (Наружный блок) Максимальный уровень шума: N[]; (Соединительные трубы) Жидкостная линия : N[]; (Соединительные трубы) Газовая линия : N[]; (Соединительные трубы) Максимальная длина трубопровода: N[]; (Соединительные трубы) Максимальный перепад высот: S[]; (Допустимая темп. наружного воздуха) Охлаждение: S[ ]; (Допустимая темп. наружного воздуха) Обогрев: S[ ] | (Внутренний блок) Размеры (Ш × Г × В): S[Размеры (Ш * Г * В) ]; (Внутренний блок) Упаковка (Ш × Г × В): S[Упаковка (Ш * Г * В) ]; (Внутренний блок) Масса (нетто / брутто): S[Масса (нетто / брутто) ]; (Внутренний блок) Уровень шума мин. / макс.: S[Уровень шума мин. / макс. ]; (Наружный блок) Марка компрессора: S[Марка компрессора ]; (Наружный блок) Размеры (Ш × Г × В): S[Размеры (Ш * Г * В): ]; (Наружный блок) Упаковка (Ш × Г × В): S[Упаковка (Ш * Г * В) ]; (Наружный блок) Масса (нетто / брутто): S[Масса (нетто / брутто) ]; (Наружный блок) Максимальный уровень шума: N[Максимальный уровень шума ]; (Соединительные трубы) Жидкостная линия : N[Жидкостная линия ]; (Соединительные трубы) Газовая линия : N[Газовая линия ]; (Соединительные трубы) Максимальная длина трубопровода: N[Максимальная длина трубопровода ]; (Соединительные трубы) Максимальный перепад высот: S[Максимальный перепад высот ]; (Допустимая темп. наружного воздуха) Охлаждение: S[Охлаждение ]; (Допустимая темп. наружного воздуха) Обогрев: S[Обогрев: ] | (Внутренний блок) Размеры (Ш × Г × В): S[840 x 840 x 205]; (Внутренний блок) Упаковка (Ш × Г × В): S[900 x 900 x 217]; (Внутренний блок) Масса (нетто / брутто): S[21,5/25]; (Внутренний блок) Уровень шума мин. / макс.: S[38/45/51 ]; (Наружный блок) Марка компрессора: S[ ]; (Наружный блок) Размеры (Ш × Г × В): S[ ]; (Наружный блок) Упаковка (Ш × Г × В): S[ ]; (Наружный блок) Масса (нетто / брутто): S[ ]; (Наружный блок) Максимальный уровень шума: N[]; (Соединительные трубы) Жидкостная линия : N[9.53]; (Соединительные трубы) Газовая линия : N[15.88]; (Соединительные трубы) Максимальная длина трубопровода: N[25]; (Соединительные трубы) Максимальный перепад высот: S[15]; (Допустимая темп. наружного воздуха) Охлаждение: S[от -15 до +50 ]; (Допустимая темп. наружного воздуха) Обогрев: S[от –15 до +24 ] | (Внутренний блок) Размеры (Ш × Г × В): S[840 x 840 x 205]; (Внутренний блок) Упаковка (Ш × Г × В): S[900 x 900 x 217]; (Внутренний блок) Масса (нетто / брутто): S[24,5/28]; (Внутренний блок) Уровень шума мин. / макс.: S[45/48/52 ]; (Наружный блок) Марка компрессора: S[ ]; (Наружный блок) Размеры (Ш × Г × В): S[ ]; (Наружный блок) Упаковка (Ш × Г × В): S[ ]; (Наружный блок) Масса (нетто / брутто): S[ ]; (Наружный блок) Максимальный уровень шума: N[]; (Соединительные трубы) Жидкостная линия : N[9.53]; (Соединительные трубы) Газовая линия : N[19.03]; (Соединительные трубы) Максимальная длина трубопровода: N[30]; (Соединительные трубы) Максимальный перепад высот: S[20]; (Допустимая темп. наружного воздуха) Охлаждение: S[от -15 до +50 ]; (Допустимая темп. наружного воздуха) Обогрев: S[от –15 до +24 ] | (Внутренний блок) Размеры (Ш × Г × В): S[840 x 840 x 205]; (Внутренний блок) Упаковка (Ш × Г × В): S[900 x 900 x 217]; (Внутренний блок) Масса (нетто / брутто): S[27/30,5]; (Внутренний блок) Уровень шума мин. / макс.: S[46/49/52 ]; (Наружный блок) Марка компрессора: S[ ]; (Наружный блок) Размеры (Ш × Г × В): S[ ]; (Наружный блок) Упаковка (Ш × Г × В): S[ ]; (Наружный блок) Масса (нетто / брутто): S[ ]; (Наружный блок) Максимальный уровень шума: N[]; (Соединительные трубы) Жидкостная линия : N[9.53]; (Соединительные трубы) Газовая линия : N[19.03]; (Соединительные трубы) Максимальная длина трубопровода: N[50]; (Соединительные трубы) Максимальный перепад высот: S[25]; (Допустимая темп. наружного воздуха) Охлаждение: S[от -15 до +50 ]; (Допустимая темп. наружного воздуха) Обогрев: S[от –15 до +24 ] | (Внутренний блок) Размеры (Ш × Г × В): S[840 x 840 x 287]; (Внутренний блок) Упаковка (Ш × Г × В): S[900 x 900 x 292]; (Внутренний блок) Масса (нетто / брутто): S[29/34]; (Внутренний блок) Уровень шума мин. / макс.: S[44/48/53 ]; (Наружный блок) Марка компрессора: S[ ]; (Наружный блок) Размеры (Ш × Г × В): S[ ]; (Наружный блок) Упаковка (Ш × Г × В): S[ ]; (Наружный блок) Масса (нетто / брутто): S[ ]; (Наружный блок) Максимальный уровень шума: N[]; (Соединительные трубы) Жидкостная линия : N[9.53]; (Соединительные трубы) Газовая линия : N[19.03]; (Соединительные трубы) Максимальная длина трубопровода: N[50]; (Соединительные трубы) Максимальный перепад высот: S[25]; (Допустимая темп. наружного воздуха) Охлаждение: S[от -15 до +50 ]; (Допустимая темп. наружного воздуха) Обогрев: S[от –15 до +24 ] | (Внутренний блок) Размеры (Ш × Г × В): S[]; (Внутренний блок) Упаковка (Ш × Г × В): S[]; (Внутренний блок) Масса (нетто / брутто): S[]; (Внутренний блок) Уровень шума мин. / макс.: S[ ]; (Наружный блок) Марка компрессора: S[ ]; (Наружный блок) Размеры (Ш × Г × В): S[ ]; (Наружный блок) Упаковка (Ш × Г × В): S[ ]; (Наружный блок) Масса (нетто / брутто): S[ ]; (Наружный блок) Максимальный уровень шума: N[]; (Соединительные трубы) Жидкостная линия : N[]; (Соединительные трубы) Газовая линия : N[]; (Соединительные трубы) Максимальная длина трубопровода: N[]; (Соединительные трубы) Максимальный перепад высот: S[]; (Допустимая темп. наружного воздуха) Охлаждение: S[ ]; (Допустимая темп. наружного воздуха) Обогрев: S[ ] | (Внутренний блок) Размеры (Ш × Г × В): S[Размеры (Ш * Г * В) ]; (Внутренний блок) Упаковка (Ш × Г × В): S[Упаковка (Ш * Г * В) ]; (Внутренний блок) Масса (нетто / брутто): S[Масса (нетто / брутто) ]; (Внутренний блок) Уровень шума мин. / макс.: S[Уровень шума мин. / макс. ]; (Наружный блок) Марка компрессора: S[Марка компрессора ]; (Наружный блок) Размеры (Ш × Г × В): S[Размеры (Ш * Г * В): ]; (Наружный блок) Упаковка (Ш × Г × В): S[Упаковка (Ш * Г * В) ]; (Наружный блок) Масса (нетто / брутто): S[Масса (нетто / брутто) ]; (Наружный блок) Максимальный уровень шума: N[Максимальный уровень шума ]; (Соединительные трубы) Жидкостная линия : N[Жидкостная линия ]; (Соединительные трубы) Газовая линия : N[Газовая линия ]; (Соединительные трубы) Максимальная длина трубопровода: N[Максимальная длина трубопровода ]; (Соединительные трубы) Максимальный перепад высот: S[Максимальный перепад высот ]; (Допустимая темп. наружного воздуха) Охлаждение: S[Охлаждение ]; (Допустимая темп. наружного воздуха) Обогрев: S[Обогрев: ] | (Внутренний блок) Размеры (Ш × Г × В): S[1068 x 675 x 235]; (Внутренний блок) Упаковка (Ш × Г × В): S[1145 x 755 x 313]; (Внутренний блок) Масса (нетто / брутто): S[25,8/30,6]; (Внутренний блок) Уровень шума мин. / макс.: S[34/39/44 ]; (Наружный блок) Марка компрессора: S[ ]; (Наружный блок) Размеры (Ш × Г × В): S[ ]; (Наружный блок) Упаковка (Ш × Г × В): S[ ]; (Наружный блок) Масса (нетто / брутто): S[ ]; (Наружный блок) Максимальный уровень шума: N[]; (Соединительные трубы) Жидкостная линия : N[6.35]; (Соединительные трубы) Газовая линия : N[12.7]; (Соединительные трубы) Максимальная длина трубопровода: N[25]; (Соединительные трубы) Максимальный перепад высот: S[10]; (Допустимая темп. наружного воздуха) Охлаждение: S[от -15 до +50 ]; (Допустимая темп. наружного воздуха) Обогрев: S[от –15 до +24 ] | (Внутренний блок) Размеры (Ш × Г × В): S[1068 x 675 x 235]; (Внутренний блок) Упаковка (Ш × Г × В): S[1145 x 755 x 313]; (Внутренний блок) Масса (нетто / брутто): S[25/30]; (Внутренний блок) Уровень шума мин. / макс.: S[42/48/53 ]; (Наружный блок) Марка компрессора: S[ ]; (Наружный блок) Размеры (Ш × Г × В): S[ ]; (Наружный блок) Упаковка (Ш × Г × В): S[ ]; (Наружный блок) Масса (нетто / брутто): S[ ]; (Наружный блок) Максимальный уровень шума: N[]; (Соединительные трубы) Жидкостная линия : N[9.53]; (Соединительные трубы) Газовая линия : N[15.88]; (Соединительные трубы) Максимальная длина трубопровода: N[30]; (Соединительные трубы) Максимальный перепад высот: S[20]; (Допустимая темп. наружного воздуха) Охлаждение: S[от -15 до +50 ]; (Допустимая темп. наружного воздуха) Обогрев: S[от –15 до +24 ] | (Внутренний блок) Размеры (Ш × Г × В): S[1285 x 675 x 235]; (Внутренний блок) Упаковка (Ш × Г × В): S[1360 x 755 x 313]; (Внутренний блок) Масса (нетто / брутто): S[30/35]; (Внутренний блок) Уровень шума мин. / макс.: S[45/49/54 ]; (Наружный блок) Марка компрессора: S[ ]; (Наружный блок) Размеры (Ш × Г × В): S[ ]; (Наружный блок) Упаковка (Ш × Г × В): S[ ]; (Наружный блок) Масса (нетто / брутто): S[ ]; (Наружный блок) Максимальный уровень шума: N[]; (Соединительные трубы) Жидкостная линия : N[9.53]; (Соединительные трубы) Газовая линия : N[19.03]; (Соединительные трубы) Максимальная длина трубопровода: N[30]; (Соединительные трубы) Максимальный перепад высот: S[20]; (Допустимая темп. наружного воздуха) Охлаждение: S[от -15 до +50 ]; (Допустимая темп. наружного воздуха) Обогрев: S[от –15 до +24 ] | (Внутренний блок) Размеры (Ш × Г × В): S[1650 x 675 x 235]; (Внутренний блок) Упаковка (Ш × Г × В): S[1725 x 755 x 313]; (Внутренний блок) Масса (нетто / брутто): S[28/44]; (Внутренний блок) Уровень шума мин. / макс.: S[49/52/56 ]; (Наружный блок) Марка компрессора: S[ ]; (Наружный блок) Размеры (Ш × Г × В): S[ ]; (Наружный блок) Упаковка (Ш × Г × В): S[ ]; (Наружный блок) Масса (нетто / брутто): S[ ]; (Наружный блок) Максимальный уровень шума: N[]; (Соединительные трубы) Жидкостная линия : N[9.53]; (Соединительные трубы) Газовая линия : N[19.03]; (Соединительные трубы) Максимальная длина трубопровода: N[50]; (Соединительные трубы) Максимальный перепад высот: S[25]; (Допустимая темп. наружного воздуха) Охлаждение: S[от -15 до +50 ]; (Допустимая темп. наружного воздуха) Обогрев: S[от –15 до +24 ] | (Внутренний блок) Размеры (Ш × Г × В): S[1650 x 675 x 235]; (Внутренний блок) Упаковка (Ш × Г × В): S[1725 x 755 x 313]; (Внутренний блок) Масса (нетто / брутто): S[39/45]; (Внутренний блок) Уровень шума мин. / макс.: S[46/49/55 ]; (Наружный блок) Марка компрессора: S[ ]; (Наружный блок) Размеры (Ш × Г × В): S[ ]; (Наружный блок) Упаковка (Ш × Г × В): S[ ]; (Наружный блок) Масса (нетто / брутто): S[ ]; (Наружный блок) Максимальный уровень шума: N[]; (Соединительные трубы) Жидкостная линия : N[9.53]; (Соединительные трубы) Газовая линия : N[19.03]; (Соединительные трубы) Максимальная длина трубопровода: N[50]; (Соединительные трубы) Максимальный перепад высот: S[25]; (Допустимая темп. наружного воздуха) Охлаждение: S[от -15 до +50 ]; (Допустимая темп. наружного воздуха) Обогрев: S[от –15 до +24 ] | (Внутренний блок) Размеры (Ш × Г × В): S[]; (Внутренний блок) Упаковка (Ш × Г × В): S[]; (Внутренний блок) Масса (нетто / брутто): S[]; (Внутренний блок) Уровень шума мин. / макс.: S[ ]; (Наружный блок) Марка компрессора: S[ ]; (Наружный блок) Размеры (Ш × Г × В): S[ ]; (Наружный блок) Упаковка (Ш × Г × В): S[ ]; (Наружный блок) Масса (нетто / брутто): S[ ]; (Наружный блок) Максимальный уровень шума: N[]; (Соединительные трубы) Жидкостная линия : N[]; (Соединительные трубы) Газовая линия : N[]; (Соединительные трубы) Максимальная длина трубопровода: N[]; (Соединительные трубы) Максимальный перепад высот: S[]; (Допустимая темп. наружного воздуха) Охлаждение: S[ ]; (Допустимая темп. наружного воздуха) Обогрев: S[ ] | (Внутренний блок) Размеры (Ш × Г × В): S[Размеры (Ш * Г * В) ]; (Внутренний блок) Упаковка (Ш × Г × В): S[Упаковка (Ш * Г * В) ]; (Внутренний блок) Масса (нетто / брутто): S[Масса (нетто / брутто) ]; (Внутренний блок) Уровень шума мин. / макс.: S[Уровень шума мин. / макс. ]; (Наружный блок) Марка компрессора: S[Марка компрессора ]; (Наружный блок) Размеры (Ш × Г × В): S[Размеры (Ш * Г * В): ]; (Наружный блок) Упаковка (Ш × Г × В): S[Упаковка (Ш * Г * В) ]; (Наружный блок) Масса (нетто / брутто): S[Масса (нетто / брутто) ]; (Наружный блок) Максимальный уровень шума: N[Максимальный уровень шума ]; (Соединительные трубы) Жидкостная линия : N[Жидкостная линия ]; (Соединительные трубы) Газовая линия : N[Газовая линия ]; (Соединительные трубы) Максимальная длина трубопровода: N[Максимальная длина трубопровода ]; (Соединительные трубы) Максимальный перепад высот: S[Максимальный перепад высот ]; (Допустимая темп. наружного воздуха) Охлаждение: S[Охлаждение ]; (Допустимая темп. наружного воздуха) Обогрев: S[Обогрев: ] | (Внутренний блок) Размеры (Ш × Г × В): S[700 x 450 x 200]; (Внутренний блок) Упаковка (Ш × Г × В): S[860 x 540 x 275]; (Внутренний блок) Масса (нетто / брутто): S[18/22]; (Внутренний блок) Уровень шума мин. / макс.: S[27,5/34,5/40 ]; (Наружный блок) Марка компрессора: S[ ]; (Наружный блок) Размеры (Ш × Г × В): S[ ]; (Наружный блок) Упаковка (Ш × Г × В): S[ ]; (Наружный блок) Масса (нетто / брутто): S[ ]; (Наружный блок) Максимальный уровень шума: N[]; (Соединительные трубы) Жидкостная линия : N[6.35]; (Соединительные трубы) Газовая линия : N[9.53]; (Соединительные трубы) Максимальная длина трубопровода: N[25]; (Соединительные трубы) Максимальный перепад высот: S[10]; (Допустимая темп. наружного воздуха) Охлаждение: S[от -15 до +50 ]; (Допустимая темп. наружного воздуха) Обогрев: S[от –15 до +24 ] | (Внутренний блок) Размеры (Ш × Г × В): S[880 x 674 x 210]; (Внутренний блок) Упаковка (Ш × Г × В): S[1070 x 725 x 270]; (Внутренний блок) Масса (нетто / брутто): S[25,4/31]; (Внутренний блок) Уровень шума мин. / макс.: S[38/40/42 ]; (Наружный блок) Марка компрессора: S[ ]; (Наружный блок) Размеры (Ш × Г × В): S[ ]; (Наружный блок) Упаковка (Ш × Г × В): S[ ]; (Наружный блок) Масса (нетто / брутто): S[ ]; (Наружный блок) Максимальный уровень шума: N[]; (Соединительные трубы) Жидкостная линия : N[6.35]; (Соединительные трубы) Газовая линия : N[12.7]; (Соединительные трубы) Максимальная длина трубопровода: N[30]; (Соединительные трубы) Максимальный перепад высот: S[20]; (Допустимая темп. наружного воздуха) Охлаждение: S[от -15 до +50 ]; (Допустимая темп. наружного воздуха) Обогрев: S[от –15 до +24 ] | (Внутренний блок) Размеры (Ш × Г × В): S[1100 x 774 x 249]; (Внутренний блок) Упаковка (Ш × Г × В): S[1305 x 805 x 305]; (Внутренний блок) Масса (нетто / брутто): S[31,7/39,1]; (Внутренний блок) Уровень шума мин. / макс.: S[36/39/42 ]; (Наружный блок) Марка компрессора: S[ ]; (Наружный блок) Размеры (Ш × Г × В): S[ ]; (Наружный блок) Упаковка (Ш × Г × В): S[ ]; (Наружный блок) Масса (нетто / брутто): S[ ]; (Наружный блок) Максимальный уровень шума: N[]; (Соединительные трубы) Жидкостная линия : N[9.53]; (Соединительные трубы) Газовая линия : N[15.88]; (Соединительные трубы) Максимальная длина трубопровода: N[50]; (Соединительные трубы) Максимальный перепад высот: S[25]; (Допустимая темп. наружного воздуха) Охлаждение: S[от -15 до +50 ]; (Допустимая темп. наружного воздуха) Обогрев: S[от –15 до +24 ] | (Внутренний блок) Размеры (Ш × Г × В): S[1100 x 774 x 249]; (Внутренний блок) Упаковка (Ш × Г × В): S[1305 x 805 x 305]; (Внутренний блок) Масса (нетто / брутто): S[34,5/41,9]; (Внутренний блок) Уровень шума мин. / макс.: S[36/38,5/45 ]; (Наружный блок) Марка компрессора: S[ ]; (Наружный блок) Размеры (Ш × Г × В): S[ ]; (Наружный блок) Упаковка (Ш × Г × В): S[ ]; (Наружный блок) Масса (нетто / брутто): S[ ]; (Наружный блок) Максимальный уровень шума: N[]; (Соединительные трубы) Жидкостная линия : N[9.53]; (Соединительные трубы) Газовая линия : N[19.03]; (Соединительные трубы) Максимальная длина трубопровода: N[30]; (Соединительные трубы) Максимальный перепад высот: S[20]; (Допустимая темп. наружного воздуха) Охлаждение: S[от -15 до +50 ]; (Допустимая темп. наружного воздуха) Обогрев: S[от –15 до +24 ] | (Внутренний блок) Размеры (Ш × Г × В): S[1200 x 874 x 300]; (Внутренний блок) Упаковка (Ш × Г × В): S[1405 x 915 x 355]; (Внутренний блок) Масса (нетто / брутто): S[47,3/56]; (Внутренний блок) Уровень шума мин. / макс.: S[39/43/47 ]; (Наружный блок) Марка компрессора: S[ ]; (Наружный блок) Размеры (Ш × Г × В): S[ ]; (Наружный блок) Упаковка (Ш × Г × В): S[ ]; (Наружный блок) Масса (нетто / брутто): S[ ]; (Наружный блок) Максимальный уровень шума: N[]; (Соединительные трубы) Жидкостная линия : N[9.53]; (Соединительные трубы) Газовая линия : N[19.03]; (Соединительные трубы) Максимальная длина трубопровода: N[50]; (Соединительные трубы) Максимальный перепад высот: S[25]; (Допустимая темп. наружного воздуха) Охлаждение: S[от -15 до +50 ]; (Допустимая темп. наружного воздуха) Обогрев: S[от –15 до +24 ] | (Внутренний блок) Размеры (Ш × Г × В): S[1200 x 874 x 300]; (Внутренний блок) Упаковка (Ш × Г × В): S[1405 x 915 x 355]; (Внутренний блок) Масса (нетто / брутто): S[47,2/55,9]; (Внутренний блок) Уровень шума мин. / макс.: S[41/44/48 ]; (Наружный блок) Марка компрессора: S[ ]; (Наружный блок) Размеры (Ш × Г × В): S[ ]; (Наружный блок) Упаковка (Ш × Г × В): S[ ]; (Наружный блок) Масса (нетто / брутто): S[ ]; (Наружный блок) Максимальный уровень шума: N[]; (Соединительные трубы) Жидкостная линия : N[9.53]; (Соединительные трубы) Газовая линия : N[19.03]; (Соединительные трубы) Максимальная длина трубопровода: N[50]; (Соединительные трубы) Максимальный перепад высот: S[25]; (Допустимая темп. наружного воздуха) Охлаждение: S[от -15 до +50 ]; (Допустимая темп. наружного воздуха) Обогрев: S[от –15 до +24 ] | (Внутренний блок) Размеры (Ш × Г × В): S[]; (Внутренний блок) Упаковка (Ш × Г × В): S[]; (Внутренний блок) Масса (нетто / брутто): S[]; (Внутренний блок) Уровень шума мин. / макс.: S[ ]; (Наружный блок) Марка компрессора: S[ ]; (Наружный блок) Размеры (Ш × Г × В): S[ ]; (Наружный блок) Упаковка (Ш × Г × В): S[ ]; (Наружный блок) Масса (нетто / брутто): S[ ]; (Наружный блок) Максимальный уровень шума: N[]; (Соединительные трубы) Жидкостная линия : N[]; (Соединительные трубы) Газовая линия : N[]; (Соединительные трубы) Максимальная длина трубопровода: N[]; (Соединительные трубы) Максимальный перепад высот: S[]; (Допустимая темп. наружного воздуха) Охлаждение: S[ ]; (Допустимая темп. наружного воздуха) Обогрев: S[ ] | (Внутренний блок) Размеры (Ш × Г × В): S[Размеры (Ш * Г * В) ]; (Внутренний блок) Упаковка (Ш × Г × В): S[Упаковка (Ш * Г * В) ]; (Внутренний блок) Масса (нетто / брутто): S[Масса (нетто / брутто) ]; (Внутренний блок) Уровень шума мин. / макс.: S[Уровень шума мин. / макс. ]; (Наружный блок) Марка компрессора: S[Марка компрессора ]; (Наружный блок) Размеры (Ш × Г × В): S[Размеры (Ш * Г * В): ]; (Наружный блок) Упаковка (Ш × Г × В): S[Упаковка (Ш * Г * В) ]; (Наружный блок) Масса (нетто / брутто): S[Масса (нетто / брутто) ]; (Наружный блок) Максимальный уровень шума: N[Максимальный уровень шума ]; (Соединительные трубы) Жидкостная линия : N[Жидкостная линия ]; (Соединительные трубы) Газовая линия : N[Газовая линия ]; (Соединительные трубы) Максимальная длина трубопровода: N[Максимальная длина трубопровода ]; (Соединительные трубы) Максимальный перепад высот: S[Максимальный перепад высот ]; (Допустимая темп. наружного воздуха) Охлаждение: S[Охлаждение ]; (Допустимая темп. наружного воздуха) Обогрев: S[Обогрев: ] | (Внутренний блок) Размеры (Ш × Г × В): S[500 x 315 x 1700]; (Внутренний блок) Упаковка (Ш × Г × В): S[615 x 425 x 1805]; (Внутренний блок) Масса (нетто / брутто): S[38,6/50]; (Внутренний блок) Уровень шума мин. / макс.: S[43/47 ]; (Наружный блок) Марка компрессора: S[ ]; (Наружный блок) Размеры (Ш × Г × В): S[845 x 320 x 700 ]; (Наружный блок) Упаковка (Ш × Г × В): S[965 x 395 x 755 ]; (Наружный блок) Масса (нетто / брутто): S[50/53,3 ]; (Наружный блок) Максимальный уровень шума: N[60]; (Соединительные трубы) Жидкостная линия : N[9.53]; (Соединительные трубы) Газовая линия : N[15.88]; (Соединительные трубы) Максимальная длина трубопровода: N[20]; (Соединительные трубы) Максимальный перепад высот: S[10]; (Допустимая темп. наружного воздуха) Охлаждение: S[от +5 до +43 ]; (Допустимая темп. наружного воздуха) Обогрев: S[от –7 до +24 ] | (Внутренний блок) Размеры (Ш × Г × В): S[550 x 418 x 1824]; (Внутренний блок) Упаковка (Ш × Г × В): S[655 x 540 x 1935]; (Внутренний блок) Масса (нетто / брутто): S[55,8/70]; (Внутренний блок) Уровень шума мин. / макс.: S[49/52 ]; (Наружный блок) Марка компрессора: S[ ]; (Наружный блок) Размеры (Ш × Г × В): S[900 x 350 x 1170 ]; (Наружный блок) Упаковка (Ш × Г × В): S[1032 x 443 x 1307 ]; (Наружный блок) Масса (нетто / брутто): S[97/107 ]; (Наружный блок) Максимальный уровень шума: N[64]; (Соединительные трубы) Жидкостная линия : N[12.7]; (Соединительные трубы) Газовая линия : N[19.05]; (Соединительные трубы) Максимальная длина трубопровода: N[20]; (Соединительные трубы) Максимальный перепад высот: S[10]; (Допустимая темп. наружного воздуха) Охлаждение: S[от +5 до +43 ]; (Допустимая темп. наружного воздуха) Обогрев: S[от –7 до +24 ] | (Внутренний блок) Размеры (Ш × Г × В): S[600 x 455 x 1934]; (Внутренний блок) Упаковка (Ш × Г × В): S[745 x 595 x 2040]; (Внутренний блок) Масса (нетто / брутто): S[67/86]; (Внутренний блок) Уровень шума мин. / макс.: S[51/54 ]; (Наружный блок) Марка компрессора: S[ ]; (Наружный блок) Размеры (Ш × Г × В): S[900 x 350 x 1170 ]; (Наружный блок) Упаковка (Ш × Г × В): S[1032 x 443 x 1307 ]; (Наружный блок) Масса (нетто / брутто): S[96/107 ]; (Наружный блок) Максимальный уровень шума: N[64]; (Соединительные трубы) Жидкостная линия : N[12.7]; (Соединительные трубы) Газовая линия : N[19.05]; (Соединительные трубы) Максимальная длина трубопровода: N[20]; (Соединительные трубы) Максимальный перепад высот: S[10]; (Допустимая темп. наружного воздуха) Охлаждение: S[от +5 до +43 ]; (Допустимая темп. наружного воздуха) Обогрев: S[от –7 до +24 ] | (Внутренний блок) Размеры (Ш × Г × В): S[]; (Внутренний блок) Упаковка (Ш × Г × В): S[]; (Внутренний блок) Масса (нетто / брутто): S[]; (Внутренний блок) Уровень шума мин. / макс.: S[ ]; (Наружный блок) Марка компрессора: S[ ]; (Наружный блок) Размеры (Ш × Г × В): S[ ]; (Наружный блок) Упаковка (Ш × Г × В): S[ ]; (Наружный блок) Масса (нетто / брутто): S[ ]; (Наружный блок) Максимальный уровень шума: N[]; (Соединительные трубы) Жидкостная линия : N[]; (Соединительные трубы) Газовая линия : N[]; (Соединительные трубы) Максимальная длина трубопровода: N[]; (Соединительные трубы) Максимальный перепад высот: S[]; (Допустимая темп. наружного воздуха) Охлаждение: S[ ]; (Допустимая темп. наружного воздуха) Обогрев: S[ ] | (Внутренний блок) Размеры (Ш × Г × В): S[Размеры (Ш * Г * В) ]; (Внутренний блок) Упаковка (Ш × Г × В): S[Упаковка (Ш * Г * В) ]; (Внутренний блок) Масса (нетто / брутто): S[Масса (нетто / брутто) ]; (Внутренний блок) Уровень шума мин. / макс.: S[Уровень шума мин. / макс. ]; (Наружный блок) Марка компрессора: S[Марка компрессора ]; (Наружный блок) Размеры (Ш × Г × В): S[Размеры (Ш * Г * В): ]; (Наружный блок) Упаковка (Ш × Г × В): S[Упаковка (Ш * Г * В) ]; (Наружный блок) Масса (нетто / брутто): S[Масса (нетто / брутто) ]; (Наружный блок) Максимальный уровень шума: N[Максимальный уровень шума ]; (Соединительные трубы) Жидкостная линия : N[Жидкостная линия ]; (Соединительные трубы) Газовая линия : N[Газовая линия ]; (Соединительные трубы) Максимальная длина трубопровода: N[Максимальная длина трубопровода ]; (Соединительные трубы) Максимальный перепад высот: S[Максимальный перепад высот ]; (Допустимая темп. наружного воздуха) Охлаждение: S[Охлаждение ]; (Допустимая темп. наружного воздуха) Обогрев: S[Обогрев: ] | (Внутренний блок) Размеры (Ш × Г × В): S[1366 x 716 x 450]; (Внутренний блок) Упаковка (Ш × Г × В): S[1555 x 875 x 500]; (Внутренний блок) Масса (нетто / брутто): S[94/106]; (Внутренний блок) Уровень шума мин. / макс.: S[56 ]; (Наружный блок) Марка компрессора: S[ ]; (Наружный блок) Размеры (Ш × Г × В): S[700 x 908 x 1255 ]; (Наружный блок) Упаковка (Ш × Г × В): S[730 x 1060 x 1320 ]; (Наружный блок) Масса (нетто / брутто): S[174/193 ]; (Наружный блок) Максимальный уровень шума: N[68]; (Соединительные трубы) Жидкостная линия : N[9.53]; (Соединительные трубы) Газовая линия : N[22]; (Соединительные трубы) Максимальная длина трубопровода: N[50]; (Соединительные трубы) Максимальный перепад высот: S[наружный выше 25 /наружный ниже 30]; (Допустимая темп. наружного воздуха) Охлаждение: S[от +17 до +46 ]; (Допустимая темп. наружного воздуха) Обогрев: S[от –7 до +24 ] | (Внутренний блок) Размеры (Ш × Г × В): S[1452 x 797 x 462]; (Внутренний блок) Упаковка (Ш × Г × В): S[1555 x 875 x 500]; (Внутренний блок) Масса (нетто / брутто): S[97/109]; (Внутренний блок) Уровень шума мин. / макс.: S[56 ]; (Наружный блок) Марка компрессора: S[ ]; (Наружный блок) Размеры (Ш × Г × В): S[1312 x 919 x 658 ]; (Наружный блок) Упаковка (Ш × Г × В): S[1320 x 1060 x 730 ]; (Наружный блок) Масса (нетто / брутто): S[177/192 ]; (Наружный блок) Максимальный уровень шума: N[68]; (Соединительные трубы) Жидкостная линия : N[9.53]; (Соединительные трубы) Газовая линия : N[25]; (Соединительные трубы) Максимальная длина трубопровода: N[50]; (Соединительные трубы) Максимальный перепад высот: S[наружный выше 25 /наружный ниже 30]; (Допустимая темп. наружного воздуха) Охлаждение: S[от +17 до +52 ]; (Допустимая темп. наружного воздуха) Обогрев: S[от –7 до +24 ] | (Внутренний блок) Размеры (Ш × Г × В): S[1828 x 668 x 858]; (Внутренний блок) Упаковка (Ш × Г × В): S[2095 x 800 x 964]; (Внутренний блок) Масса (нетто / брутто): S[188/200]; (Внутренний блок) Уровень шума мин. / макс.: S[63 ]; (Наружный блок) Марка компрессора: S[ ]; (Наружный блок) Размеры (Ш × Г × В): S[1250 x 1615 x 765 ]; (Наружный блок) Упаковка (Ш × Г × В): S[1305 x 1790 x 820 ]; (Наружный блок) Масса (нетто / брутто): S[288/308 ]; (Наружный блок) Максимальный уровень шума: N[70]; (Соединительные трубы) Жидкостная линия : N[15.88]; (Соединительные трубы) Газовая линия : N[32]; (Соединительные трубы) Максимальная длина трубопровода: N[50]; (Соединительные трубы) Максимальный перепад высот: S[наружный выше 25 /наружный ниже 30]; (Допустимая темп. наружного воздуха) Охлаждение: S[от +17 до +46 ]; (Допустимая темп. наружного воздуха) Обогрев: S[от –7 до +24 ] | (Внутренний блок) Размеры (Ш × Г × В): S[1828 x 668 x 858]; (Внутренний блок) Упаковка (Ш × Г × В): S[2095 x 800 x 964]; (Внутренний блок) Масса (нетто / брутто): S[235/250]; (Внутренний блок) Уровень шума мин. / макс.: S[65 ]; (Наружный блок) Марка компрессора: S[ ]; (Наружный блок) Размеры (Ш × Г × В): S[1390 x 1615 x 765 ]; (Наружный блок) Упаковка (Ш × Г × В): S[1455 x 1790 x 830 ]; (Наружный блок) Масса (нетто / брутто): S[320/336 ]; (Наружный блок) Максимальный уровень шума: N[73]; (Соединительные трубы) Жидкостная линия : N[15.88]; (Соединительные трубы) Газовая линия : N[32]; (Соединительные трубы) Максимальная длина трубопровода: N[50]; (Соединительные трубы) Максимальный перепад высот: S[наружный выше 25 /наружный ниже 30]; (Допустимая темп. наружного воздуха) Охлаждение: S[от +17 до +46 ]; (Допустимая темп. наружного воздуха) Обогрев: S[от –7 до +24 ] | (Внутренний блок) Размеры (Ш × Г × В): S[]; (Внутренний блок) Упаковка (Ш × Г × В): S[]; (Внутренний блок) Масса (нетто / брутто): S[]; (Внутренний блок) Уровень шума мин. / макс.: S[ ]; (Наружный блок) Марка компрессора: S[ ]; (Наружный блок) Размеры (Ш × Г × В): S[ ]; (Наружный блок) Упаковка (Ш × Г × В): S[ ]; (Наружный блок) Масса (нетто / брутто): S[ ]; (Наружный блок) Максимальный уровень шума: N[]; (Соединительные трубы) Жидкостная линия : N[]; (Соединительные трубы) Газовая линия : N[]; (Соединительные трубы) Максимальная длина трубопровода: N[]; (Соединительные трубы) Максимальный перепад высот: S[]; (Допустимая темп. наружного воздуха) Охлаждение: S[ ]; (Допустимая темп. наружного воздуха) Обогрев: S[ ] | (Внутренний блок) Размеры (Ш × Г × В): S[Размеры (Ш * Г * В) ]; (Внутренний блок) Упаковка (Ш × Г × В): S[Упаковка (Ш * Г * В) ]; (Внутренний блок) Масса (нетто / брутто): S[Масса (нетто / брутто) ]; (Внутренний блок) Уровень шума мин. / макс.: S[Уровень шума мин. / макс. ]; (Наружный блок) Марка компрессора: S[Марка компрессора ]; (Наружный блок) Размеры (Ш × Г × В): S[Размеры (Ш * Г * В): ]; (Наружный блок) Упаковка (Ш × Г × В): S[Упаковка (Ш * Г * В) ]; (Наружный блок) Масса (нетто / брутто): S[Масса (нетто / брутто) ]; (Наружный блок) Максимальный уровень шума: N[Максимальный уровень шума ]; (Соединительные трубы) Жидкостная линия : N[Жидкостная линия ]; (Соединительные трубы) Газовая линия : N[Газовая линия ]; (Соединительные трубы) Максимальная длина трубопровода: N[Максимальная длина трубопровода ]; (Соединительные трубы) Максимальный перепад высот: S[Максимальный перепад высот ]; (Допустимая темп. наружного воздуха) Охлаждение: S[Охлаждение ]; (Допустимая темп. наружного воздуха) Обогрев: S[Обогрев: ] | (Внутренний блок) Размеры (Ш × Г × В): S[]; (Внутренний блок) Упаковка (Ш × Г × В): S[]; (Внутренний блок) Масса (нетто / брутто): S[]; (Внутренний блок) Уровень шума мин. / макс.: S[ ]; (Наружный блок) Марка компрессора: S[ ]; (Наружный блок) Размеры (Ш × Г × В): S[1075 x 396 x 966 ]; (Наружный блок) Упаковка (Ш × Г × В): S[1120 x 435 x 1100 ]; (Наружный блок) Масса (нетто / брутто): S[75,5/85,5 ]; (Наружный блок) Максимальный уровень шума: N[56]; (Соединительные трубы) Жидкостная линия : N[9.53]; (Соединительные трубы) Газовая линия : N[15.88]; (Соединительные трубы) Максимальная длина трубопровода: N[]; (Соединительные трубы) Максимальный перепад высот: S[наружный выше 30 /наружный ниже 20]; (Допустимая темп. наружного воздуха) Охлаждение: S[от -15 до +43 ]; (Допустимая темп. наружного воздуха) Обогрев: S[от -15 до +27 ] | (Внутренний блок) Размеры (Ш × Г × В): S[]; (Внутренний блок) Упаковка (Ш × Г × В): S[]; (Внутренний блок) Масса (нетто / брутто): S[]; (Внутренний блок) Уровень шума мин. / макс.: S[ ]; (Наружный блок) Марка компрессора: S[ ]; (Наружный блок) Размеры (Ш × Г × В): S[1075 x 396 x 966 ]; (Наружный блок) Упаковка (Ш × Г × В): S[1120 x 435 x 1100 ]; (Наружный блок) Масса (нетто / брутто): S[75,5/85,5 ]; (Наружный блок) Максимальный уровень шума: N[57]; (Соединительные трубы) Жидкостная линия : N[9.53]; (Соединительные трубы) Газовая линия : N[15.88]; (Соединительные трубы) Максимальная длина трубопровода: N[]; (Соединительные трубы) Максимальный перепад высот: S[наружный выше 30 /наружный ниже 20]; (Допустимая темп. наружного воздуха) Охлаждение: S[от -15 до +43 ]; (Допустимая темп. наружного воздуха) Обогрев: S[от -15 до +27 ] | (Внутренний блок) Размеры (Ш × Г × В): S[]; (Внутренний блок) Упаковка (Ш × Г × В): S[]; (Внутренний блок) Масса (нетто / брутто): S[]; (Внутренний блок) Уровень шума мин. / макс.: S[ ]; (Наружный блок) Марка компрессора: S[ ]; (Наружный блок) Размеры (Ш × Г × В): S[900 x 400 x 1327 ]; (Наружный блок) Упаковка (Ш × Г × В): S[1030 x 435 x 1456 ]; (Наружный блок) Масса (нетто / брутто): S[95/106 ]; (Наружный блок) Максимальный уровень шума: N[57]; (Соединительные трубы) Жидкостная линия : N[9.53]; (Соединительные трубы) Газовая линия : N[15.88]; (Соединительные трубы) Максимальная длина трубопровода: N[]; (Соединительные трубы) Максимальный перепад высот: S[наружный выше 30 /наружный ниже 20]; (Допустимая темп. наружного воздуха) Охлаждение: S[от -15 до +43 ]; (Допустимая темп. наружного воздуха) Обогрев: S[от -15 до +27 ] | (Внутренний блок) Размеры (Ш × Г × В): S[]; (Внутренний блок) Упаковка (Ш × Г × В): S[]; (Внутренний блок) Масса (нетто / брутто): S[]; (Внутренний блок) Уровень шума мин. / макс.: S[ ]; (Наружный блок) Марка компрессора: S[ ]; (Наружный блок) Размеры (Ш × Г × В): S[900 x 400 x 1327 ]; (Наружный блок) Упаковка (Ш × Г × В): S[1030 x 435 x 1456 ]; (Наружный блок) Масса (нетто / брутто): S[99/109 ]; (Наружный блок) Максимальный уровень шума: N[57]; (Соединительные трубы) Жидкостная линия : N[9.53]; (Соединительные трубы) Газовая линия : N[15.88]; (Соединительные трубы) Максимальная длина трубопровода: N[]; (Соединительные трубы) Максимальный перепад высот: S[наружный выше 30 /наружный ниже 20]; (Допустимая темп. наружного воздуха) Охлаждение: S[от -15 до +43 ]; (Допустимая темп. наружного воздуха) Обогрев: S[от -15 до +27 ] | (Внутренний блок) Размеры (Ш × Г × В): S[]; (Внутренний блок) Упаковка (Ш × Г × В): S[]; (Внутренний блок) Масса (нетто / брутто): S[]; (Внутренний блок) Уровень шума мин. / макс.: S[ ]; (Наружный блок) Марка компрессора: S[ ]; (Наружный блок) Размеры (Ш × Г × В): S[ ]; (Наружный блок) Упаковка (Ш × Г × В): S[ ]; (Наружный блок) Масса (нетто / брутто): S[ ]; (Наружный блок) Максимальный уровень шума: N[]; (Соединительные трубы) Жидкостная линия : N[]; (Соединительные трубы) Газовая линия : N[]; (Соединительные трубы) Максимальная длина трубопровода: N[]; (Соединительные трубы) Максимальный перепад высот: S[]; (Допустимая темп. наружного воздуха) Охлаждение: S[ ]; (Допустимая темп. наружного воздуха) Обогрев: S[ ] | (Внутренний блок) Размеры (Ш × Г × В): S[Размеры (Ш * Г * В) ]; (Внутренний блок) Упаковка (Ш × Г × В): S[Упаковка (Ш * Г * В) ]; (Внутренний блок) Масса (нетто / брутто): S[Масса (нетто / брутто) ]; (Внутренний блок) Уровень шума мин. / макс.: S[Уровень шума мин. / макс. ]; (Наружный блок) Марка компрессора: S[Марка компрессора ]; (Наружный блок) Размеры (Ш × Г × В): S[Размеры (Ш * Г * В): ]; (Наружный блок) Упаковка (Ш × Г × В): S[Упаковка (Ш * Г * В) ]; (Наружный блок) Масса (нетто / брутто): S[Масса (нетто / брутто) ]; (Наружный блок) Максимальный уровень шума: N[Максимальный уровень шума ]; (Соединительные трубы) Жидкостная линия : N[Жидкостная линия ]; (Соединительные трубы) Газовая линия : N[Газовая линия ]; (Соединительные трубы) Максимальная длина трубопровода: N[Максимальная длина трубопровода ]; (Соединительные трубы) Максимальный перепад высот: S[Максимальный перепад высот ]; (Допустимая темп. наружного воздуха) Охлаждение: S[Охлаждение ]; (Допустимая темп. наружного воздуха) Обогрев: S[Обогрев: ] | (Внутренний блок) Размеры (Ш × Г × В): S[900 x 400 x 1327]; (Внутренний блок) Упаковка (Ш × Г × В): S[1030 x 435 x 1456]; (Внутренний блок) Масса (нетто / брутто): S[95/105]; (Внутренний блок) Уровень шума мин. / макс.: S[57 ]; (Наружный блок) Марка компрессора: S[ ]; (Наружный блок) Размеры (Ш × Г × В): S[ ]; (Наружный блок) Упаковка (Ш × Г × В): S[ ]; (Наружный блок) Масса (нетто / брутто): S[ ]; (Наружный блок) Максимальный уровень шума: N[]; (Соединительные трубы) Жидкостная линия : N[9.53]; (Соединительные трубы) Газовая линия : N[15.88]; (Соединительные трубы) Максимальная длина трубопровода: N[]; (Соединительные трубы) Максимальный перепад высот: S[наружный выше 30 /наружный ниже 20]; (Допустимая темп. наружного воздуха) Охлаждение: S[от -15 до +46 ]; (Допустимая темп. наружного воздуха) Обогрев: S[от -15 до +27 ] | (Внутренний блок) Размеры (Ш × Г × В): S[900 x 400 x 1327]; (Внутренний блок) Упаковка (Ш × Г × В): S[1030 x 435 x 1456]; (Внутренний блок) Масса (нетто / брутто): S[99/109]; (Внутренний блок) Уровень шума мин. / макс.: S[57 ]; (Наружный блок) Марка компрессора: S[ ]; (Наружный блок) Размеры (Ш × Г × В): S[ ]; (Наружный блок) Упаковка (Ш × Г × В): S[ ]; (Наружный блок) Масса (нетто / брутто): S[ ]; (Наружный блок) Максимальный уровень шума: N[]; (Соединительные трубы) Жидкостная линия : N[9.53]; (Соединительные трубы) Газовая линия : N[15.88]; (Соединительные трубы) Максимальная длина трубопровода: N[]; (Соединительные трубы) Максимальный перепад высот: S[наружный выше 30 /наружный ниже 20]; (Допустимая темп. наружного воздуха) Охлаждение: S[от -15 до +46 ]; (Допустимая темп. наружного воздуха) Обогрев: S[от -15 до +27 ]
| Производитель: E[LESSAR]; Тип: S[Сплит система]; (Сплит система) Холодопроизводительность: N[2.63]; (Сплит система) Площадь помещения: N[26]; (Сплит система) Инвентор: S[нет]; (Сплит система) Теплопроизводительность: N[2.78]; (Потребляемая мощность) Охлаждение: N[0.822]; (Потребляемая мощность) Обогрев: S[0.771]; (Рабочий ток) Охлаждение: S[3.6]; (Рабочий ток) Обогрев: S[3.4]; (Рабочий ток) Напряжение / Частота источника питания: S[1 / 220 / 50]; (Рабочий ток) Хладагент: S[R410A ]; (Рабочий ток) Количество хладагента: N[730]; (Рабочий ток) Объем рециркулируемого воздуха внутреннего блока: S[390 / 519 / 585]; (Внутренний блок) Размеры (Ш × Г × В): S[717 x 193 x 302 ]; (Внутренний блок) Упаковка (Ш × Г × В): S[785 x 375 x 285 ]; (Внутренний блок) Масса (нетто / брутто): S[7,8 / 10 ]; (Внутренний блок) Уровень шума мин. / макс.: S[28,5 / 34 / 38 ]; (Наружный блок) Марка компрессора: S[GMCC ]; (Наружный блок) Размеры (Ш × Г × В): S[700 x 270 x 550 ]; (Наружный блок) Упаковка (Ш × Г × В): S[815 x 325 x 615 ]; (Наружный блок) Масса (нетто / брутто): S[26,4 / 28,6 ]; (Наружный блок) Максимальный уровень шума: N[53]; (Соединительные трубы) Жидкостная линия : N[6.35]; (Соединительные трубы) Газовая линия : N[9.53]; (Соединительные трубы) Максимальная длина трубопровода: N[20]; (Соединительные трубы) Максимальный перепад высот: S[8]; (Допустимая темп. наружного воздуха) Охлаждение: S[от –43 до +43 ]; (Допустимая темп. наружного воздуха) Обогрев: S[от –7 до +24 ] | Производитель: E[LESSAR]; Тип: S[Сплит система]; (Сплит система) Холодопроизводительность: N[3.51]; (Сплит система) Площадь помещения: N[35]; (Сплит система) Инвентор: S[нет]; (Сплит система) Теплопроизводительность: N[3.66]; (Потребляемая мощность) Охлаждение: N[1.096]; (Потребляемая мощность) Обогрев: S[1.015]; (Рабочий ток) Охлаждение: S[4.8]; (Рабочий ток) Обогрев: S[4.4]; (Рабочий ток) Напряжение / Частота источника питания: S[1 / 220 / 50]; (Рабочий ток) Хладагент: S[R410A ]; (Рабочий ток) Количество хладагента: N[950]; (Рабочий ток) Объем рециркулируемого воздуха внутреннего блока: S[390 / 519 / 585]; (Внутренний блок) Размеры (Ш × Г × В): S[805 x 193 x 302 ]; (Внутренний блок) Упаковка (Ш × Г × В): S[875 x 375 x 285 ]; (Внутренний блок) Масса (нетто / брутто): S[8,8 / 11,4 ]; (Внутренний блок) Уровень шума мин. / макс.: S[30 / 35,5 / 41 ]; (Наружный блок) Марка компрессора: S[GMCC ]; (Наружный блок) Размеры (Ш × Г × В): S[770 x 300 x 555 ]; (Наружный блок) Упаковка (Ш × Г × В): S[900 x 345 x 585 ]; (Наружный блок) Масса (нетто / брутто): S[30,1 / 32 ]; (Наружный блок) Максимальный уровень шума: N[55.5]; (Соединительные трубы) Жидкостная линия : N[6.35]; (Соединительные трубы) Газовая линия : N[12.7]; (Соединительные трубы) Максимальная длина трубопровода: N[20]; (Соединительные трубы) Максимальный перепад высот: S[8]; (Допустимая темп. наружного воздуха) Охлаждение: S[от –43 до +43 ]; (Допустимая темп. наружного воздуха) Обогрев: S[от –7 до +24 ] | Производитель: E[LESSAR]; Тип: S[Сплит система]; (Сплит система) Холодопроизводительность: N[5.27]; (Сплит система) Площадь помещения: N[53]; (Сплит система) Инвентор: S[нет]; (Сплит система) Теплопроизводительность: N[5.56]; (Потребляемая мощность) Охлаждение: N[1.643]; (Потребляемая мощность) Обогрев: S[1.543]; (Рабочий ток) Охлаждение: S[7.1]; (Рабочий ток) Обогрев: S[6.7]; (Рабочий ток) Напряжение / Частота источника питания: S[1 / 220 / 50]; (Рабочий ток) Хладагент: S[R410A ]; (Рабочий ток) Количество хладагента: N[1200]; (Рабочий ток) Объем рециркулируемого воздуха внутреннего блока: S[611 / 757 / 900]; (Внутренний блок) Размеры (Ш × Г × В): S[964 x 222 x 325 ]; (Внутренний блок) Упаковка (Ш × Г × В): S[1045 x 405 x 305 ]; (Внутренний блок) Масса (нетто / брутто): S[11 / 14,6 ]; (Внутренний блок) Уровень шума мин. / макс.: S[30,5 / 37,5 / 44,5 ]; (Наружный блок) Марка компрессора: S[GMCC ]; (Наружный блок) Размеры (Ш × Г × В): S[770 x 300 x 555 ]; (Наружный блок) Упаковка (Ш × Г × В): S[900 x 348 x 615 ]; (Наружный блок) Масса (нетто / брутто): S[36,5 / 39 ]; (Наружный блок) Максимальный уровень шума: N[57]; (Соединительные трубы) Жидкостная линия : N[6.35]; (Соединительные трубы) Газовая линия : N[12.7]; (Соединительные трубы) Максимальная длина трубопровода: N[25]; (Соединительные трубы) Максимальный перепад высот: S[10]; (Допустимая темп. наружного воздуха) Охлаждение: S[от –43 до +43 ]; (Допустимая темп. наружного воздуха) Обогрев: S[от –7 до +24 ] | Производитель: E[LESSAR]; Тип: S[Сплит система]; (Сплит система) Холодопроизводительность: N[7.03]; (Сплит система) Площадь помещения: N[70]; (Сплит система) Инвентор: S[нет]; (Сплит система) Теплопроизводительность: N[7.61]; (Потребляемая мощность) Охлаждение: N[2.33]; (Потребляемая мощность) Обогрев: S[2.230]; (Рабочий ток) Охлаждение: S[11.0]; (Рабочий ток) Обогрев: S[10.5]; (Рабочий ток) Напряжение / Частота источника питания: S[1 / 220 / 50]; (Рабочий ток) Хладагент: S[R410A ]; (Рабочий ток) Количество хладагента: N[1700]; (Рабочий ток) Объем рециркулируемого воздуха внутреннего блока: S[753 / 933 / 1107]; (Внутренний блок) Размеры (Ш × Г × В): S[1106 x 232 x 342 ]; (Внутренний блок) Упаковка (Ш × Г × В): S[1195 x 420 x 315 ]; (Внутренний блок) Масса (нетто / брутто): S[15,4 / 19,5 ]; (Внутренний блок) Уровень шума мин. / макс.: S[35,4 / 41,1 / 47,2 ]; (Наружный блок) Марка компрессора: S[GMCC ]; (Наружный блок) Размеры (Ш × Г × В): S[845 x 363 x 702 ]; (Наружный блок) Упаковка (Ш × Г × В): S[965 x 395 x 765 ]; (Наружный блок) Масса (нетто / брутто): S[53,1 / 56,2 ]; (Наружный блок) Максимальный уровень шума: N[61.4]; (Соединительные трубы) Жидкостная линия : N[9.53]; (Соединительные трубы) Газовая линия : N[15.88]; (Соединительные трубы) Максимальная длина трубопровода: N[25]; (Соединительные трубы) Максимальный перепад высот: S[10]; (Допустимая темп. наружного воздуха) Охлаждение: S[от –43 до +43 ]; (Допустимая темп. наружного воздуха) Обогрев: S[от –7 до +24 ] | Производитель: E[]; Тип: S[]; (Сплит система) Холодопроизводительность: N[]; (Сплит система) Площадь помещения: N[]; (Сплит система) Инвентор: S[]; (Сплит система) Теплопроизводительность: N[]; (Потребляемая мощность) Охлаждение: N[]; (Потребляемая мощность) Обогрев: S[]; (Рабочий ток) Охлаждение: S[]; (Рабочий ток) Обогрев: S[]; (Рабочий ток) Напряжение / Частота источника питания: S[]; (Рабочий ток) Хладагент: S[ ]; (Рабочий ток) Количество хладагента: N[]; (Рабочий ток) Объем рециркулируемого воздуха внутреннего блока: S[]; (Внутренний блок) Размеры (Ш × Г × В): S[]; (Внутренний блок) Упаковка (Ш × Г × В): S[]; (Внутренний блок) Масса (нетто / брутто): S[]; (Внутренний блок) Уровень шума мин. / макс.: S[ ]; (Наружный блок) Марка компрессора: S[ ]; (Наружный блок) Размеры (Ш × Г × В): S[ ]; (Наружный блок) Упаковка (Ш × Г × В): S[ ]; (Наружный блок) Масса (нетто / брутто): S[ ]; (Наружный блок) Максимальный уровень шума: N[]; (Соединительные трубы) Жидкостная линия : N[]; (Соединительные трубы) Газовая линия : N[]; (Соединительные трубы) Максимальная длина трубопровода: N[]; (Соединительные трубы) Максимальный перепад высот: S[]; (Допустимая темп. наружного воздуха) Охлаждение: S[ ]; (Допустимая темп. наружного воздуха) Обогрев: S[ ] | Производитель: E[Производитель]; Тип: S[Тип]; (Сплит система) Холодопроизводительность: N[Холодопроизводительность ]; (Сплит система) Площадь помещения: N[Площадь помещения: ]; (Сплит система) Инвентор: S[Инвертор]; (Сплит система) Теплопроизводительность: N[Теплопроизводительность ]; (Потребляемая мощность) Охлаждение: N[Охлаждение ]; (Потребляемая мощность) Обогрев: S[Обогрев ]; (Рабочий ток) Охлаждение: S[Охлаждение ]; (Рабочий ток) Обогрев: S[Обогрев ]; (Рабочий ток) Напряжение / Частота источника питания: S[Напряжение / Частота источника питания ]; (Рабочий ток) Хладагент: S[Хладагент ]; (Рабочий ток) Количество хладагента: N[Количество хладагента ]; (Рабочий ток) Объем рециркулируемого воздуха внутреннего блока: S[Объем рециркулируемого воздуха ]; (Внутренний блок) Размеры (Ш × Г × В): S[Размеры (Ш * Г * В) ]; (Внутренний блок) Упаковка (Ш × Г × В): S[Упаковка (Ш * Г * В) ]; (Внутренний блок) Масса (нетто / брутто): S[Масса (нетто / брутто) ]; (Внутренний блок) Уровень шума мин. / макс.: S[Уровень шума мин. / макс. ]; (Наружный блок) Марка компрессора: S[Марка компрессора ]; (Наружный блок) Размеры (Ш × Г × В): S[Размеры (Ш * Г * В): ]; (Наружный блок) Упаковка (Ш × Г × В): S[Упаковка (Ш * Г * В) ]; (Наружный блок) Масса (нетто / брутто): S[Масса (нетто / брутто) ]; (Наружный блок) Максимальный уровень шума: N[Максимальный уровень шума ]; (Соединительные трубы) Жидкостная линия : N[Жидкостная линия ]; (Соединительные трубы) Газовая линия : N[Газовая линия ]; (Соединительные трубы) Максимальная длина трубопровода: N[Максимальная длина трубопровода ]; (Соединительные трубы) Максимальный перепад высот: S[Максимальный перепад высот ]; (Допустимая темп. наружного воздуха) Охлаждение: S[Охлаждение ]; (Допустимая темп. наружного воздуха) Обогрев: S[Обогрев: ] | Производитель: E[LESSAR]; Тип: S[Сплит система]; (Сплит система) Холодопроизводительность: N[2.19]; (Сплит система) Площадь помещения: N[22]; (Сплит система) Инвентор: S[нет]; (Сплит система) Теплопроизводительность: N[2.34]; (Потребляемая мощность) Охлаждение: N[0.685]; (Потребляемая мощность) Обогрев: S[0.649]; (Рабочий ток) Охлаждение: S[3.0]; (Рабочий ток) Обогрев: S[2.8]; (Рабочий ток) Напряжение / Частота источника питания: S[1 / 220 / 50]; (Рабочий ток) Хладагент: S[R410A ]; (Рабочий ток) Количество хладагента: N[520]; (Рабочий ток) Объем рециркулируемого воздуха внутреннего блока: S[226/336/401]; (Внутренний блок) Размеры (Ш × Г × В): S[722 x 187 x 290]; (Внутренний блок) Упаковка (Ш × Г × В): S[790 x 27 x 370]; (Внутренний блок) Масса (нетто / брутто): S[7,5/10]; (Внутренний блок) Уровень шума мин. / макс.: S[23,5/29,5/35,5 ]; (Наружный блок) Марка компрессора: S[GMCC ]; (Наружный блок) Размеры (Ш × Г × В): S[700 x 270 x 550 ]; (Наружный блок) Упаковка (Ш × Г × В): S[815 x 325 x 615 ]; (Наружный блок) Масса (нетто / брутто): S[23,7/25,9 ]; (Наружный блок) Максимальный уровень шума: N[54]; (Соединительные трубы) Жидкостная линия : N[6.35]; (Соединительные трубы) Газовая линия : N[9.53]; (Соединительные трубы) Максимальная длина трубопровода: N[20]; (Соединительные трубы) Максимальный перепад высот: S[8]; (Допустимая темп. наружного воздуха) Охлаждение: S[от –43 до +43 ]; (Допустимая темп. наружного воздуха) Обогрев: S[от –7 до +24 ] | Производитель: E[LESSAR]; Тип: S[Сплит система]; (Сплит система) Холодопроизводительность: N[2.63]; (Сплит система) Площадь помещения: N[26]; (Сплит система) Инвентор: S[нет]; (Сплит система) Теплопроизводительность: N[2.93]; (Потребляемая мощность) Охлаждение: N[0.822]; (Потребляемая мощность) Обогрев: S[0.812]; (Рабочий ток) Охлаждение: S[3.6]; (Рабочий ток) Обогрев: S[3.5]; (Рабочий ток) Напряжение / Частота источника питания: S[1 / 220 / 50]; (Рабочий ток) Хладагент: S[R410A ]; (Рабочий ток) Количество хладагента: N[730]; (Рабочий ток) Объем рециркулируемого воздуха внутреннего блока: S[260/371/453]; (Внутренний блок) Размеры (Ш × Г × В): S[722 x 187 x 290]; (Внутренний блок) Упаковка (Ш × Г × В): S[790 x 270 x 370]; (Внутренний блок) Масса (нетто / брутто): S[7,8/10]; (Внутренний блок) Уровень шума мин. / макс.: S[26/31/36 ]; (Наружный блок) Марка компрессора: S[GMCC ]; (Наружный блок) Размеры (Ш × Г × В): S[700 x 270 x 550 ]; (Наружный блок) Упаковка (Ш × Г × В): S[815 x 325 x 615 ]; (Наружный блок) Масса (нетто / брутто): S[26,4/28,6 ]; (Наружный блок) Максимальный уровень шума: N[53]; (Соединительные трубы) Жидкостная линия : N[6.35]; (Соединительные трубы) Газовая линия : N[9.53]; (Соединительные трубы) Максимальная длина трубопровода: N[20]; (Соединительные трубы) Максимальный перепад высот: S[8]; (Допустимая темп. наружного воздуха) Охлаждение: S[от –43 до +43 ]; (Допустимая темп. наружного воздуха) Обогрев: S[от –7 до +24 ] | Производитель: E[LESSAR]; Тип: S[Сплит система]; (Сплит система) Холодопроизводительность: N[3.51]; (Сплит система) Площадь помещения: N[35]; (Сплит система) Инвентор: S[нет]; (Сплит система) Теплопроизводительность: N[3.80]; (Потребляемая мощность) Охлаждение: N[1.096]; (Потребляемая мощность) Обогрев: S[1.055]; (Рабочий ток) Охлаждение: S[4.8]; (Рабочий ток) Обогрев: S[4.6]; (Рабочий ток) Напряжение / Частота источника питания: S[1 / 220 / 50]; (Рабочий ток) Хладагент: S[R410A ]; (Рабочий ток) Количество хладагента: N[950]; (Рабочий ток) Объем рециркулируемого воздуха внутреннего блока: S[369/464/523]; (Внутренний блок) Размеры (Ш × Г × В): S[802 x 189 x 297]; (Внутренний блок) Упаковка (Ш × Г × В): S[875 x 285 x 375]; (Внутренний блок) Масса (нетто / брутто): S[8,8/11]; (Внутренний блок) Уровень шума мин. / макс.: S[26,5/31/35,5 ]; (Наружный блок) Марка компрессора: S[GMCC ]; (Наружный блок) Размеры (Ш × Г × В): S[770 x 300 x 555 ]; (Наружный блок) Упаковка (Ш × Г × В): S[900 x 345 x 585 ]; (Наружный блок) Масса (нетто / брутто): S[24/26 ]; (Наружный блок) Максимальный уровень шума: N[54]; (Соединительные трубы) Жидкостная линия : N[6.35]; (Соединительные трубы) Газовая линия : N[12.7]; (Соединительные трубы) Максимальная длина трубопровода: N[20]; (Соединительные трубы) Максимальный перепад высот: S[8]; (Допустимая темп. наружного воздуха) Охлаждение: S[от –43 до +43 ]; (Допустимая темп. наружного воздуха) Обогрев: S[от –7 до +24 ] | Производитель: E[LESSAR]; Тип: S[Сплит система]; (Сплит система) Холодопроизводительность: N[5.27]; (Сплит система) Площадь помещения: N[53]; (Сплит система) Инвентор: S[нет]; (Сплит система) Теплопроизводительность: N[5.42]; (Потребляемая мощность) Охлаждение: N[1.644]; (Потребляемая мощность) Обогрев: S[1.502]; (Рабочий ток) Охлаждение: S[7.1]; (Рабочий ток) Обогрев: S[6.5]; (Рабочий ток) Напряжение / Частота источника питания: S[1 / 220 / 50]; (Рабочий ток) Хладагент: S[R410A ]; (Рабочий ток) Количество хладагента: N[1200]; (Рабочий ток) Объем рециркулируемого воздуха внутреннего блока: S[509/631/787]; (Внутренний блок) Размеры (Ш × Г × В): S[965 x 215 x 319]; (Внутренний блок) Упаковка (Ш × Г × В): S[1045 x 305 x 405]; (Внутренний блок) Масса (нетто / брутто): S[11,6/14,8]; (Внутренний блок) Уровень шума мин. / макс.: S[30/36/42,5 ]; (Наружный блок) Марка компрессора: S[GMCC ]; (Наружный блок) Размеры (Ш × Г × В): S[770 x 300 x 555 ]; (Наружный блок) Упаковка (Ш × Г × В): S[900 x 345 x 585 ]; (Наружный блок) Масса (нетто / брутто): S[36,5/38,5 ]; (Наружный блок) Максимальный уровень шума: N[59]; (Соединительные трубы) Жидкостная линия : N[6.35]; (Соединительные трубы) Газовая линия : N[12.7]; (Соединительные трубы) Максимальная длина трубопровода: N[25]; (Соединительные трубы) Максимальный перепад высот: S[10]; (Допустимая темп. наружного воздуха) Охлаждение: S[от –43 до +43 ]; (Допустимая темп. наружного воздуха) Обогрев: S[от –7 до +24 ] | Производитель: E[LESSAR]; Тип: S[Сплит система]; (Сплит система) Холодопроизводительность: N[7.03]; (Сплит система) Площадь помещения: N[70]; (Сплит система) Инвентор: S[нет]; (Сплит система) Теплопроизводительность: N[7.61]; (Потребляемая мощность) Охлаждение: N[2.503]; (Потребляемая мощность) Обогрев: S[2.374]; (Рабочий ток) Охлаждение: S[10.9]; (Рабочий ток) Обогрев: S[10.3]; (Рабочий ток) Напряжение / Частота источника питания: S[1 / 220 / 50]; (Рабочий ток) Хладагент: S[R410A ]; (Рабочий ток) Количество хладагента: N[1800]; (Рабочий ток) Объем рециркулируемого воздуха внутреннего блока: S[870/947/1060]; (Внутренний блок) Размеры (Ш × Г × В): S[1080 x 226 x 335]; (Внутренний блок) Упаковка (Ш × Г × В): S[1155 x 315 x 415]; (Внутренний блок) Масса (нетто / брутто): S[12,7/16,1]; (Внутренний блок) Уровень шума мин. / макс.: S[39,5/43/46,5 ]; (Наружный блок) Марка компрессора: S[GMCC ]; (Наружный блок) Размеры (Ш × Г × В): S[845 x 363 x 702 ]; (Наружный блок) Упаковка (Ш × Г × В): S[965 x 395 x 765 ]; (Наружный блок) Масса (нетто / брутто): S[49/52 ]; (Наружный блок) Максимальный уровень шума: N[59]; (Соединительные трубы) Жидкостная линия : N[9.53]; (Соединительные трубы) Газовая линия : N[15.88]; (Соединительные трубы) Максимальная длина трубопровода: N[25]; (Соединительные трубы) Максимальный перепад высот: S[10]; (Допустимая темп. наружного воздуха) Охлаждение: S[от –43 до +43 ]; (Допустимая темп. наружного воздуха) Обогрев: S[от –7 до +24 ] | Производитель: E[LESSAR]; Тип: S[Сплит система]; (Сплит система) Холодопроизводительность: N[7.99]; (Сплит система) Площадь помещения: N[80]; (Сплит система) Инвентор: S[нет]; (Сплит система) Теплопроизводительность: N[7.99]; (Потребляемая мощность) Охлаждение: N[2.580]; (Потребляемая мощность) Обогрев: S[2.280]; (Рабочий ток) Охлаждение: S[12.0]; (Рабочий ток) Обогрев: S[11.0]; (Рабочий ток) Напряжение / Частота источника питания: S[1 / 220 / 50]; (Рабочий ток) Хладагент: S[R410A ]; (Рабочий ток) Количество хладагента: N[2200]; (Рабочий ток) Объем рециркулируемого воздуха внутреннего блока: S[1050/1080/1180]; (Внутренний блок) Размеры (Ш × Г × В): S[1259 x 282 x 362]; (Внутренний блок) Упаковка (Ш × Г × В): S[1340 x 380 x 450]; (Внутренний блок) Масса (нетто / брутто): S[20,1/25,9]; (Внутренний блок) Уровень шума мин. / макс.: S[40/46,5/49,5 ]; (Наружный блок) Марка компрессора: S[GMCC ]; (Наружный блок) Размеры (Ш × Г × В): S[946 x 410 x 810 ]; (Наружный блок) Упаковка (Ш × Г × В): S[1090 x 500 x 875 ]; (Наружный блок) Масса (нетто / брутто): S[62,5/68,5 ]; (Наружный блок) Максимальный уровень шума: N[58,5]; (Соединительные трубы) Жидкостная линия : N[9.53]; (Соединительные трубы) Газовая линия : N[15.88]; (Соединительные трубы) Максимальная длина трубопровода: N[25]; (Соединительные трубы) Максимальный перепад высот: S[10]; (Допустимая темп. наружного воздуха) Охлаждение: S[от –43 до +43 ]; (Допустимая темп. наружного воздуха) Обогрев: S[от –7 до +24 ] | Производитель: E[LESSAR]; Тип: S[Сплит система]; (Сплит система) Холодопроизводительность: N[9.96]; (Сплит система) Площадь помещения: N[100]; (Сплит система) Инвентор: S[нет]; (Сплит система) Теплопроизводительность: N[10.84]; (Потребляемая мощность) Охлаждение: N[3.120]; (Потребляемая мощность) Обогрев: S[3.080]; (Рабочий ток) Охлаждение: S[14.5]; (Рабочий ток) Обогрев: S[14.3]; (Рабочий ток) Напряжение / Частота источника питания: S[1 / 220 / 50]; (Рабочий ток) Хладагент: S[R410A ]; (Рабочий ток) Количество хладагента: N[2650]; (Рабочий ток) Объем рециркулируемого воздуха внутреннего блока: S[980/1200/1370]; (Внутренний блок) Размеры (Ш × Г × В): S[1259 x 282 x 362]; (Внутренний блок) Упаковка (Ш × Г × В): S[1340 x 380 x 450]; (Внутренний блок) Масса (нетто / брутто): S[21,8/27,6]; (Внутренний блок) Уровень шума мин. / макс.: S[41,7/47,1/50,8 ]; (Наружный блок) Марка компрессора: S[GMCC ]; (Наружный блок) Размеры (Ш × Г × В): S[946 x 410 x 810 ]; (Наружный блок) Упаковка (Ш × Г × В): S[1090 x 500 x 875 ]; (Наружный блок) Масса (нетто / брутто): S[70,1/76,5 ]; (Наружный блок) Максимальный уровень шума: N[62,1]; (Соединительные трубы) Жидкостная линия : N[9.53]; (Соединительные трубы) Газовая линия : N[15.88]; (Соединительные трубы) Максимальная длина трубопровода: N[25]; (Соединительные трубы) Максимальный перепад высот: S[10]; (Допустимая темп. наружного воздуха) Охлаждение: S[от –43 до +43 ]; (Допустимая темп. наружного воздуха) Обогрев: S[от –7 до +24 ] | Производитель: E[]; Тип: S[]; (Сплит система) Холодопроизводительность: N[]; (Сплит система) Площадь помещения: N[]; (Сплит система) Инвентор: S[]; (Сплит система) Теплопроизводительность: N[]; (Потребляемая мощность) Охлаждение: N[]; (Потребляемая мощность) Обогрев: S[]; (Рабочий ток) Охлаждение: S[]; (Рабочий ток) Обогрев: S[]; (Рабочий ток) Напряжение / Частота источника питания: S[]; (Рабочий ток) Хладагент: S[ ]; (Рабочий ток) Количество хладагента: N[]; (Рабочий ток) Объем рециркулируемого воздуха внутреннего блока: S[]; (Внутренний блок) Размеры (Ш × Г × В): S[]; (Внутренний блок) Упаковка (Ш × Г × В): S[]; (Внутренний блок) Масса (нетто / брутто): S[]; (Внутренний блок) Уровень шума мин. / макс.: S[ ]; (Наружный блок) Марка компрессора: S[ ]; (Наружный блок) Размеры (Ш × Г × В): S[ ]; (Наружный блок) Упаковка (Ш × Г × В): S[ ]; (Наружный блок) Масса (нетто / брутто): S[ ]; (Наружный блок) Максимальный уровень шума: N[]; (Соединительные трубы) Жидкостная линия : N[]; (Соединительные трубы) Газовая линия : N[]; (Соединительные трубы) Максимальная длина трубопровода: N[]; (Соединительные трубы) Максимальный перепад высот: S[]; (Допустимая темп. наружного воздуха) Охлаждение: S[ ]; (Допустимая темп. наружного воздуха) Обогрев: S[ ] | Производитель: E[Производитель]; Тип: S[Тип]; (Сплит система) Холодопроизводительность: N[Холодопроизводительность ]; (Сплит система) Площадь помещения: N[Площадь помещения: ]; (Сплит система) Инвентор: S[Инвертор]; (Сплит система) Теплопроизводительность: N[Теплопроизводительность ]; (Потребляемая мощность) Охлаждение: N[Охлаждение ]; (Потребляемая мощность) Обогрев: S[Обогрев ]; (Рабочий ток) Охлаждение: S[Охлаждение ]; (Рабочий ток) Обогрев: S[Обогрев ]; (Рабочий ток) Напряжение / Частота источника питания: S[Напряжение / Частота источника питания ]; (Рабочий ток) Хладагент: S[Хладагент ]; (Рабочий ток) Количество хладагента: N[Количество хладагента ]; (Рабочий ток) Объем рециркулируемого воздуха внутреннего блока: S[Объем рециркулируемого воздуха ]; (Внутренний блок) Размеры (Ш × Г × В): S[Размеры (Ш * Г * В) ]; (Внутренний блок) Упаковка (Ш × Г × В): S[Упаковка (Ш * Г * В) ]; (Внутренний блок) Масса (нетто / брутто): S[Масса (нетто / брутто) ]; (Внутренний блок) Уровень шума мин. / макс.: S[Уровень шума мин. / макс. ]; (Наружный блок) Марка компрессора: S[Марка компрессора ]; (Наружный блок) Размеры (Ш × Г × В): S[Размеры (Ш * Г * В): ]; (Наружный блок) Упаковка (Ш × Г × В): S[Упаковка (Ш * Г * В) ]; (Наружный блок) Масса (нетто / брутто): S[Масса (нетто / брутто) ]; (Наружный блок) Максимальный уровень шума: N[Максимальный уровень шума ]; (Соединительные трубы) Жидкостная линия : N[Жидкостная линия ]; (Соединительные трубы) Газовая линия : N[Газовая линия ]; (Соединительные трубы) Максимальная длина трубопровода: N[Максимальная длина трубопровода ]; (Соединительные трубы) Максимальный перепад высот: S[Максимальный перепад высот ]; (Допустимая темп. наружного воздуха) Охлаждение: S[Охлаждение ]; (Допустимая темп. наружного воздуха) Обогрев: S[Обогрев: ] | Производитель: E[LESSAR]; Тип: S[Кассетные]; (Сплит система) Холодопроизводительность: N[7.03]; (Сплит система) Площадь помещения: N[70]; (Сплит система) Инвентор: S[есть]; (Сплит система) Теплопроизводительность: N[7.61]; (Потребляемая мощность) Охлаждение: N[2.41]; (Потребляемая мощность) Обогрев: S[2.23]; (Рабочий ток) Охлаждение: S[11.0]; (Рабочий ток) Обогрев: S[10.1]; (Рабочий ток) Напряжение / Частота источника питания: S[1/220/50]; (Рабочий ток) Хладагент: S[R410A ]; (Рабочий ток) Количество хладагента: N[2100]; (Рабочий ток) Объем рециркулируемого воздуха внутреннего блока: S[900/1050/1250]; (Внутренний блок) Размеры (Ш × Г × В): S[840 x 840 x 205]; (Внутренний блок) Упаковка (Ш × Г × В): S[900 x 900 x 217]; (Внутренний блок) Масса (нетто / брутто): S[21,5/25]; (Внутренний блок) Уровень шума мин. / макс.: S[38/45/51 ]; (Наружный блок) Марка компрессора: S[GMCC ]; (Наружный блок) Размеры (Ш × Г × В): S[845 × 363 × 702 ]; (Наружный блок) Упаковка (Ш × Г × В): S[965 × 395 × 755 ]; (Наружный блок) Масса (нетто / брутто): S[46 / 49,1 ]; (Наружный блок) Максимальный уровень шума: N[62]; (Соединительные трубы) Жидкостная линия : N[9.53]; (Соединительные трубы) Газовая линия : N[15.88]; (Соединительные трубы) Максимальная длина трубопровода: N[25]; (Соединительные трубы) Максимальный перепад высот: S[15]; (Допустимая темп. наружного воздуха) Охлаждение: S[от –30 до +50 ]; (Допустимая темп. наружного воздуха) Обогрев: S[от –15 до +24 ] | Производитель: E[LESSAR]; Тип: S[Кассетные]; (Сплит система) Холодопроизводительность: N[10.54]; (Сплит система) Площадь помещения: N[105]; (Сплит система) Инвентор: S[есть]; (Сплит система) Теплопроизводительность: N[11.13]; (Потребляемая мощность) Охлаждение: N[3.75]; (Потребляемая мощность) Обогрев: S[3.08]; (Рабочий ток) Охлаждение: S[6.6]; (Рабочий ток) Обогрев: S[5.5]; (Рабочий ток) Напряжение / Частота источника питания: S[3/380/50]; (Рабочий ток) Хладагент: S[R410A ]; (Рабочий ток) Количество хладагента: N[3000]; (Рабочий ток) Объем рециркулируемого воздуха внутреннего блока: S[1400/1600/1800]; (Внутренний блок) Размеры (Ш × Г × В): S[840 x 840 x 245]; (Внутренний блок) Упаковка (Ш × Г × В): S[900 x 900 x 257]; (Внутренний блок) Масса (нетто / брутто): S[24,5/28]; (Внутренний блок) Уровень шума мин. / макс.: S[45/48/52 ]; (Наружный блок) Марка компрессора: S[GMCC ]; (Наружный блок) Размеры (Ш × Г × В): S[946 × 410 × 810 ]; (Наружный блок) Упаковка (Ш × Г × В): S[1090 × 500 × 865 ]; (Наружный блок) Масса (нетто / брутто): S[68,4 / 73,1 ]; (Наружный блок) Максимальный уровень шума: N[63]; (Соединительные трубы) Жидкостная линия : N[9.53]; (Соединительные трубы) Газовая линия : N[19.03]; (Соединительные трубы) Максимальная длина трубопровода: N[30]; (Соединительные трубы) Максимальный перепад высот: S[20]; (Допустимая темп. наружного воздуха) Охлаждение: S[от –30 до +50 ]; (Допустимая темп. наружного воздуха) Обогрев: S[от –15 до +24 ] | Производитель: E[LESSAR]; Тип: S[Кассетные]; (Сплит система) Холодопроизводительность: N[13.39]; (Сплит система) Площадь помещения: N[134]; (Сплит система) Инвентор: S[есть]; (Сплит система) Теплопроизводительность: N[14.65]; (Потребляемая мощность) Охлаждение: N[4.58]; (Потребляемая мощность) Обогрев: S[4.17]; (Рабочий ток) Охлаждение: S[7.63]; (Рабочий ток) Обогрев: S[6.9]; (Рабочий ток) Напряжение / Частота источника питания: S[3/380/50]; (Рабочий ток) Хладагент: S[R410A ]; (Рабочий ток) Количество хладагента: N[3650]; (Рабочий ток) Объем рециркулируемого воздуха внутреннего блока: S[1350/1550/1750]; (Внутренний блок) Размеры (Ш × Г × В): S[840 x 840 x 245]; (Внутренний блок) Упаковка (Ш × Г × В): S[900 x 900 x 257]; (Внутренний блок) Масса (нетто / брутто): S[27/30,5]; (Внутренний блок) Уровень шума мин. / макс.: S[46/49/52 ]; (Наружный блок) Марка компрессора: S[GMCC ]; (Наружный блок) Размеры (Ш × Г × В): S[946 × 410 × 810 ]; (Наружный блок) Упаковка (Ш × Г × В): S[1090 × 500 × 865 ]; (Наружный блок) Масса (нетто / брутто): S[74,3 / 79,9 ]; (Наружный блок) Максимальный уровень шума: N[65]; (Соединительные трубы) Жидкостная линия : N[9.53]; (Соединительные трубы) Газовая линия : N[19.03]; (Соединительные трубы) Максимальная длина трубопровода: N[50]; (Соединительные трубы) Максимальный перепад высот: S[25]; (Допустимая темп. наружного воздуха) Охлаждение: S[от –30 до +50 ]; (Допустимая темп. наружного воздуха) Обогрев: S[от –15 до +24 ] | Производитель: E[LESSAR]; Тип: S[Кассетные]; (Сплит система) Холодопроизводительность: N[16.11]; (Сплит система) Площадь помещения: N[161]; (Сплит система) Инвентор: S[есть]; (Сплит система) Теплопроизводительность: N[16.99]; (Потребляемая мощность) Охлаждение: N[5.73]; (Потребляемая мощность) Обогрев: S[4.98]; (Рабочий ток) Охлаждение: S[10.0]; (Рабочий ток) Обогрев: S[8.7]; (Рабочий ток) Напряжение / Частота источника питания: S[3/380/50]; (Рабочий ток) Хладагент: S[R410A ]; (Рабочий ток) Количество хладагента: N[4000]; (Рабочий ток) Объем рециркулируемого воздуха внутреннего блока: S[1500/1700/2000]; (Внутренний блок) Размеры (Ш × Г × В): S[840 x 840 x 245]; (Внутренний блок) Упаковка (Ш × Г × В): S[900 x 900 x 257]; (Внутренний блок) Масса (нетто / брутто): S[29/34]; (Внутренний блок) Уровень шума мин. / макс.: S[44/48/53 ]; (Наружный блок) Марка компрессора: S[GMCC ]; (Наружный блок) Размеры (Ш × Г × В): S[952 × 410 × 1333 ]; (Наружный блок) Упаковка (Ш × Г × В): S[1095 × 500 × 1470 ]; (Наружный блок) Масса (нетто / брутто): S[108,1 / 121,2 ]; (Наружный блок) Максимальный уровень шума: N[65]; (Соединительные трубы) Жидкостная линия : N[9.53]; (Соединительные трубы) Газовая линия : N[19.03]; (Соединительные трубы) Максимальная длина трубопровода: N[50]; (Соединительные трубы) Максимальный перепад высот: S[25]; (Допустимая темп. наружного воздуха) Охлаждение: S[от –30 до +50 ]; (Допустимая темп. наружного воздуха) Обогрев: S[от –15 до +24 ] | Производитель: E[]; Тип: S[]; (Сплит система) Холодопроизводительность: N[]; (Сплит система) Площадь помещения: N[]; (Сплит система) Инвентор: S[]; (Сплит система) Теплопроизводительность: N[]; (Потребляемая мощность) Охлаждение: N[]; (Потребляемая мощность) Обогрев: S[]; (Рабочий ток) Охлаждение: S[]; (Рабочий ток) Обогрев: S[]; (Рабочий ток) Напряжение / Частота источника питания: S[]; (Рабочий ток) Хладагент: S[ ]; (Рабочий ток) Количество хладагента: N[]; (Рабочий ток) Объем рециркулируемого воздуха внутреннего блока: S[]; (Внутренний блок) Размеры (Ш × Г × В): S[]; (Внутренний блок) Упаковка (Ш × Г × В): S[]; (Внутренний блок) Масса (нетто / брутто): S[]; (Внутренний блок) Уровень шума мин. / макс.: S[ ]; (Наружный блок) Марка компрессора: S[ ]; (Наружный блок) Размеры (Ш × Г × В): S[ ]; (Наружный блок) Упаковка (Ш × Г × В): S[ ]; (Наружный блок) Масса (нетто / брутто): S[ ]; (Наружный блок) Максимальный уровень шума: N[]; (Соединительные трубы) Жидкостная линия : N[]; (Соединительные трубы) Газовая линия : N[]; (Соединительные трубы) Максимальная длина трубопровода: N[]; (Соединительные трубы) Максимальный перепад высот: S[]; (Допустимая темп. наружного воздуха) Охлаждение: S[ ]; (Допустимая темп. наружного воздуха) Обогрев: S[ ] | Производитель: E[Производитель]; Тип: S[Тип]; (Сплит система) Холодопроизводительность: N[Холодопроизводительность ]; (Сплит система) Площадь помещения: N[Площадь помещения: ]; (Сплит система) Инвентор: S[Инвертор]; (Сплит система) Теплопроизводительность: N[Теплопроизводительность ]; (Потребляемая мощность) Охлаждение: N[Охлаждение ]; (Потребляемая мощность) Обогрев: S[Обогрев ]; (Рабочий ток) Охлаждение: S[Охлаждение ]; (Рабочий ток) Обогрев: S[Обогрев ]; (Рабочий ток) Напряжение / Частота источника питания: S[Напряжение / Частота источника питания ]; (Рабочий ток) Хладагент: S[Хладагент ]; (Рабочий ток) Количество хладагента: N[Количество хладагента ]; (Рабочий ток) Объем рециркулируемого воздуха внутреннего блока: S[Объем рециркулируемого воздуха ]; (Внутренний блок) Размеры (Ш × Г × В): S[Размеры (Ш * Г * В) ]; (Внутренний блок) Упаковка (Ш × Г × В): S[Упаковка (Ш * Г * В) ]; (Внутренний блок) Масса (нетто / брутто): S[Масса (нетто / брутто) ]; (Внутренний блок) Уровень шума мин. / макс.: S[Уровень шума мин. / макс. ]; (Наружный блок) Марка компрессора: S[Марка компрессора ]; (Наружный блок) Размеры (Ш × Г × В): S[Размеры (Ш * Г * В): ]; (Наружный блок) Упаковка (Ш × Г × В): S[Упаковка (Ш * Г * В) ]; (Наружный блок) Масса (нетто / брутто): S[Масса (нетто / брутто) ]; (Наружный блок) Максимальный уровень шума: N[Максимальный уровень шума ]; (Соединительные трубы) Жидкостная линия : N[Жидкостная линия ]; (Соединительные трубы) Газовая линия : N[Газовая линия ]; (Соединительные трубы) Максимальная длина трубопровода: N[Максимальная длина трубопровода ]; (Соединительные трубы) Максимальный перепад высот: S[Максимальный перепад высот ]; (Допустимая темп. наружного воздуха) Охлаждение: S[Охлаждение ]; (Допустимая темп. наружного воздуха) Обогрев: S[Обогрев: ] | Производитель: E[LESSAR]; Тип: S[Напольно-потолочные]; (Сплит система) Холодопроизводительность: N[10.54]; (Сплит система) Площадь помещения: N[105]; (Сплит система) Инвентор: S[есть]; (Сплит система) Теплопроизводительность: N[11.13]; (Потребляемая мощность) Охлаждение: N[3.50]; (Потребляемая мощность) Обогрев: S[3.08]; (Рабочий ток) Охлаждение: S[6.16]; (Рабочий ток) Обогрев: S[5.55]; (Рабочий ток) Напряжение / Частота источника питания: S[3/380/50]; (Рабочий ток) Хладагент: S[R410A ]; (Рабочий ток) Количество хладагента: N[3000]; (Рабочий ток) Объем рециркулируемого воздуха внутреннего блока: S[1350/1600/1800]; (Внутренний блок) Размеры (Ш × Г × В): S[1285 x 675 x 235]; (Внутренний блок) Упаковка (Ш × Г × В): S[1360 x 755 x 313]; (Внутренний блок) Масса (нетто / брутто): S[30/35]; (Внутренний блок) Уровень шума мин. / макс.: S[45/49/54 ]; (Наружный блок) Марка компрессора: S[GMCC ]; (Наружный блок) Размеры (Ш × Г × В): S[946 × 410 × 810 ]; (Наружный блок) Упаковка (Ш × Г × В): S[1090 × 500 × 865 ]; (Наружный блок) Масса (нетто / брутто): S[68,4 / 73,1 ]; (Наружный блок) Максимальный уровень шума: N[63]; (Соединительные трубы) Жидкостная линия : N[9.53]; (Соединительные трубы) Газовая линия : N[19.03]; (Соединительные трубы) Максимальная длина трубопровода: N[30]; (Соединительные трубы) Максимальный перепад высот: S[20]; (Допустимая темп. наружного воздуха) Охлаждение: S[от –30 до +50 ]; (Допустимая темп. наружного воздуха) Обогрев: S[от –15 до +24 ] | Производитель: E[LESSAR]; Тип: S[Напольно-потолочные]; (Сплит система) Холодопроизводительность: N[14.06]; (Сплит система) Площадь помещения: N[140]; (Сплит система) Инвентор: S[есть]; (Сплит система) Теплопроизводительность: N[14.65]; (Потребляемая мощность) Охлаждение: N[5.0]; (Потребляемая мощность) Обогрев: S[4.17]; (Рабочий ток) Охлаждение: S[8.33]; (Рабочий ток) Обогрев: S[6.94]; (Рабочий ток) Напряжение / Частота источника питания: S[3/380/50]; (Рабочий ток) Хладагент: S[R410A ]; (Рабочий ток) Количество хладагента: N[3650]; (Рабочий ток) Объем рециркулируемого воздуха внутреннего блока: S[1700/1900/2300]; (Внутренний блок) Размеры (Ш × Г × В): S[1650 x 675 x 235]; (Внутренний блок) Упаковка (Ш × Г × В): S[1725 x 755 x 313]; (Внутренний блок) Масса (нетто / брутто): S[28/44]; (Внутренний блок) Уровень шума мин. / макс.: S[49/52/56 ]; (Наружный блок) Марка компрессора: S[GMCC ]; (Наружный блок) Размеры (Ш × Г × В): S[946 × 410 × 810 ]; (Наружный блок) Упаковка (Ш × Г × В): S[1090 × 500 × 865 ]; (Наружный блок) Масса (нетто / брутто): S[74,3 / 79,9 ]; (Наружный блок) Максимальный уровень шума: N[65]; (Соединительные трубы) Жидкостная линия : N[9.53]; (Соединительные трубы) Газовая линия : N[19.03]; (Соединительные трубы) Максимальная длина трубопровода: N[50]; (Соединительные трубы) Максимальный перепад высот: S[25]; (Допустимая темп. наружного воздуха) Охлаждение: S[от –30 до +50 ]; (Допустимая темп. наружного воздуха) Обогрев: S[от –15 до +24 ] | Производитель: E[LESSAR]; Тип: S[Напольно-потолочные]; (Сплит система) Холодопроизводительность: N[16.11]; (Сплит система) Площадь помещения: N[161]; (Сплит система) Инвентор: S[есть]; (Сплит система) Теплопроизводительность: N[16.99]; (Потребляемая мощность) Охлаждение: N[5.73]; (Потребляемая мощность) Обогрев: S[4.70]; (Рабочий ток) Охлаждение: S[10.0]; (Рабочий ток) Обогрев: S[8.25]; (Рабочий ток) Напряжение / Частота источника питания: S[3/380/50]; (Рабочий ток) Хладагент: S[R410A ]; (Рабочий ток) Количество хладагента: N[4000]; (Рабочий ток) Объем рециркулируемого воздуха внутреннего блока: S[1600/1800/2300]; (Внутренний блок) Размеры (Ш × Г × В): S[1650 x 375 x 235]; (Внутренний блок) Упаковка (Ш × Г × В): S[1725 x 755 x 313]; (Внутренний блок) Масса (нетто / брутто): S[39/45]; (Внутренний блок) Уровень шума мин. / макс.: S[46/49/55 ]; (Наружный блок) Марка компрессора: S[GMCC ]; (Наружный блок) Размеры (Ш × Г × В): S[952 × 410 × 1333 ]; (Наружный блок) Упаковка (Ш × Г × В): S[1095 × 500 × 1470 ]; (Наружный блок) Масса (нетто / брутто): S[108,1 / 121,2 ]; (Наружный блок) Максимальный уровень шума: N[65]; (Соединительные трубы) Жидкостная линия : N[9.53]; (Соединительные трубы) Газовая линия : N[19.03]; (Соединительные трубы) Максимальная длина трубопровода: N[50]; (Соединительные трубы) Максимальный перепад высот: S[25]; (Допустимая темп. наружного воздуха) Охлаждение: S[от –30 до +50 ]; (Допустимая темп. наружного воздуха) Обогрев: S[от –15 до +24 ] | Производитель: E[]; Тип: S[]; (Сплит система) Холодопроизводительность: N[]; (Сплит система) Площадь помещения: N[]; (Сплит система) Инвентор: S[]; (Сплит система) Теплопроизводительность: N[]; (Потребляемая мощность) Охлаждение: N[]; (Потребляемая мощность) Обогрев: S[]; (Рабочий ток) Охлаждение: S[]; (Рабочий ток) Обогрев: S[]; (Рабочий ток) Напряжение / Частота источника питания: S[]; (Рабочий ток) Хладагент: S[ ]; (Рабочий ток) Количество хладагента: N[]; (Рабочий ток) Объем рециркулируемого воздуха внутреннего блока: S[]; (Внутренний блок) Размеры (Ш × Г × В): S[]; (Внутренний блок) Упаковка (Ш × Г × В): S[]; (Внутренний блок) Масса (нетто / брутто): S[]; (Внутренний блок) Уровень шума мин. / макс.: S[ ]; (Наружный блок) Марка компрессора: S[ ]; (Наружный блок) Размеры (Ш × Г × В): S[ ]; (Наружный блок) Упаковка (Ш × Г × В): S[ ]; (Наружный блок) Масса (нетто / брутто): S[ ]; (Наружный блок) Максимальный уровень шума: N[]; (Соединительные трубы) Жидкостная линия : N[]; (Соединительные трубы) Газовая линия : N[]; (Соединительные трубы) Максимальная длина трубопровода: N[]; (Соединительные трубы) Максимальный перепад высот: S[]; (Допустимая темп. наружного воздуха) Охлаждение: S[ ]; (Допустимая темп. наружного воздуха) Обогрев: S[ ] | Производитель: E[Производитель]; Тип: S[Тип]; (Сплит система) Холодопроизводительность: N[Холодопроизводительность ]; (Сплит система) Площадь помещения: N[Площадь помещения: ]; (Сплит система) Инвентор: S[Инвертор]; (Сплит система) Теплопроизводительность: N[Теплопроизводительность ]; (Потребляемая мощность) Охлаждение: N[Охлаждение ]; (Потребляемая мощность) Обогрев: S[Обогрев ]; (Рабочий ток) Охлаждение: S[Охлаждение ]; (Рабочий ток) Обогрев: S[Обогрев ]; (Рабочий ток) Напряжение / Частота источника питания: S[Напряжение / Частота источника питания ]; (Рабочий ток) Хладагент: S[Хладагент ]; (Рабочий ток) Количество хладагента: N[Количество хладагента ]; (Рабочий ток) Объем рециркулируемого воздуха внутреннего блока: S[Объем рециркулируемого воздуха ]; (Внутренний блок) Размеры (Ш × Г × В): S[Размеры (Ш * Г * В) ]; (Внутренний блок) Упаковка (Ш × Г × В): S[Упаковка (Ш * Г * В) ]; (Внутренний блок) Масса (нетто / брутто): S[Масса (нетто / брутто) ]; (Внутренний блок) Уровень шума мин. / макс.: S[Уровень шума мин. / макс. ]; (Наружный блок) Марка компрессора: S[Марка компрессора ]; (Наружный блок) Размеры (Ш × Г × В): S[Размеры (Ш * Г * В): ]; (Наружный блок) Упаковка (Ш × Г × В): S[Упаковка (Ш * Г * В) ]; (Наружный блок) Масса (нетто / брутто): S[Масса (нетто / брутто) ]; (Наружный блок) Максимальный уровень шума: N[Максимальный уровень шума ]; (Соединительные трубы) Жидкостная линия : N[Жидкостная линия ]; (Соединительные трубы) Газовая линия : N[Газовая линия ]; (Соединительные трубы) Максимальная длина трубопровода: N[Максимальная длина трубопровода ]; (Соединительные трубы) Максимальный перепад высот: S[Максимальный перепад высот ]; (Допустимая темп. наружного воздуха) Охлаждение: S[Охлаждение ]; (Допустимая темп. наружного воздуха) Обогрев: S[Обогрев: ] | Производитель: E[LESSAR]; Тип: S[Канальные]; (Сплит система) Холодопроизводительность: N[10.54]; (Сплит система) Площадь помещения: N[105]; (Сплит система) Инвентор: S[есть]; (Сплит система) Теплопроизводительность: N[11.13]; (Потребляемая мощность) Охлаждение: N[3.62]; (Потребляемая мощность) Обогрев: S[3.08]; (Рабочий ток) Охлаждение: S[6.37]; (Рабочий ток) Обогрев: S[5.55]; (Рабочий ток) Напряжение / Частота источника питания: S[3/380/50]; (Рабочий ток) Хладагент: S[R410A ]; (Рабочий ток) Количество хладагента: N[3000]; (Рабочий ток) Объем рециркулируемого воздуха внутреннего блока: S[1103/1848]; (Внутренний блок) Размеры (Ш × Г × В): S[1100 x 774 x 249]; (Внутренний блок) Упаковка (Ш × Г × В): S[1305 x 805 x 305]; (Внутренний блок) Масса (нетто / брутто): S[34,5/41,9]; (Внутренний блок) Уровень шума мин. / макс.: S[36/38,5/45 ]; (Наружный блок) Марка компрессора: S[GMCC ]; (Наружный блок) Размеры (Ш × Г × В): S[946 × 410 × 810 ]; (Наружный блок) Упаковка (Ш × Г × В): S[1090 × 500 × 865 ]; (Наружный блок) Масса (нетто / брутто): S[68,4 / 73,1 ]; (Наружный блок) Максимальный уровень шума: N[63]; (Соединительные трубы) Жидкостная линия : N[9.53]; (Соединительные трубы) Газовая линия : N[19.03]; (Соединительные трубы) Максимальная длина трубопровода: N[30]; (Соединительные трубы) Максимальный перепад высот: S[20]; (Допустимая темп. наружного воздуха) Охлаждение: S[от –30 до +50 ]; (Допустимая темп. наружного воздуха) Обогрев: S[от –15 до +24 ] | Производитель: E[LESSAR]; Тип: S[Канальные]; (Сплит система) Холодопроизводительность: N[14.06]; (Сплит система) Площадь помещения: N[140]; (Сплит система) Инвентор: S[есть]; (Сплит система) Теплопроизводительность: N[14.65]; (Потребляемая мощность) Охлаждение: N[5.0]; (Потребляемая мощность) Обогрев: S[4.05]; (Рабочий ток) Охлаждение: S[8.33]; (Рабочий ток) Обогрев: S[6.74]; (Рабочий ток) Напряжение / Частота источника питания: S[3/380/50]; (Рабочий ток) Хладагент: S[R410A ]; (Рабочий ток) Количество хладагента: N[3650]; (Рабочий ток) Объем рециркулируемого воздуха внутреннего блока: S[1439/2282]; (Внутренний блок) Размеры (Ш × Г × В): S[1200 x 874 x 300]; (Внутренний блок) Упаковка (Ш × Г × В): S[1405 x 915 x 355]; (Внутренний блок) Масса (нетто / брутто): S[47,3/56]; (Внутренний блок) Уровень шума мин. / макс.: S[39/43/47 ]; (Наружный блок) Марка компрессора: S[GMCC ]; (Наружный блок) Размеры (Ш × Г × В): S[946 × 410 × 810 ]; (Наружный блок) Упаковка (Ш × Г × В): S[1090 × 500 × 865 ]; (Наружный блок) Масса (нетто / брутто): S[74,3 / 79,9 ]; (Наружный блок) Максимальный уровень шума: N[65]; (Соединительные трубы) Жидкостная линия : N[9.53]; (Соединительные трубы) Газовая линия : N[19.03]; (Соединительные трубы) Максимальная длина трубопровода: N[50]; (Соединительные трубы) Максимальный перепад высот: S[25]; (Допустимая темп. наружного воздуха) Охлаждение: S[от –30 до +50 ]; (Допустимая темп. наружного воздуха) Обогрев: S[от –15 до +24 ] | Производитель: E[LESSAR]; Тип: S[Канальные]; (Сплит система) Холодопроизводительность: N[16.11]; (Сплит система) Площадь помещения: N[161]; (Сплит система) Инвентор: S[есть]; (Сплит система) Теплопроизводительность: N[16.99]; (Потребляемая мощность) Охлаждение: N[5.73]; (Потребляемая мощность) Обогрев: S[4.70]; (Рабочий ток) Охлаждение: S[10.0]; (Рабочий ток) Обогрев: S[8.25]; (Рабочий ток) Напряжение / Частота источника питания: S[3/380/50]; (Рабочий ток) Хладагент: S[R410A ]; (Рабочий ток) Количество хладагента: N[4000]; (Рабочий ток) Объем рециркулируемого воздуха внутреннего блока: S[2275]; (Внутренний блок) Размеры (Ш × Г × В): S[1200 x 874 x 300]; (Внутренний блок) Упаковка (Ш × Г × В): S[1405 x 915 x 355]; (Внутренний блок) Масса (нетто / брутто): S[47,2/55,9]; (Внутренний блок) Уровень шума мин. / макс.: S[41/44/48 ]; (Наружный блок) Марка компрессора: S[GMCC ]; (Наружный блок) Размеры (Ш × Г × В): S[952 × 410 × 1333 ]; (Наружный блок) Упаковка (Ш × Г × В): S[1095 × 500 × 1470 ]; (Наружный блок) Масса (нетто / брутто): S[108,1 / 121,2 ]; (Наружный блок) Максимальный уровень шума: N[65]; (Соединительные трубы) Жидкостная линия : N[9.53]; (Соединительные трубы) Газовая линия : N[19.03]; (Соединительные трубы) Максимальная длина трубопровода: N[50]; (Соединительные трубы) Максимальный перепад высот: S[25]; (Допустимая темп. наружного воздуха) Охлаждение: S[от –30 до +50 ]; (Допустимая темп. наружного воздуха) Обогрев: S[от –15 до +24 ] | Производитель: E[]; Тип: S[]; (Сплит система) Холодопроизводительность: N[]; (Сплит система) Площадь помещения: N[]; (Сплит система) Инвентор: S[]; (Сплит система) Теплопроизводительность: N[]; (Потребляемая мощность) Охлаждение: N[]; (Потребляемая мощность) Обогрев: S[]; (Рабочий ток) Охлаждение: S[]; (Рабочий ток) Обогрев: S[]; (Рабочий ток) Напряжение / Частота источника питания: S[]; (Рабочий ток) Хладагент: S[ ]; (Рабочий ток) Количество хладагента: N[]; (Рабочий ток) Объем рециркулируемого воздуха внутреннего блока: S[]; (Внутренний блок) Размеры (Ш × Г × В): S[]; (Внутренний блок) Упаковка (Ш × Г × В): S[]; (Внутренний блок) Масса (нетто / брутто): S[]; (Внутренний блок) Уровень шума мин. / макс.: S[ ]; (Наружный блок) Марка компрессора: S[ ]; (Наружный блок) Размеры (Ш × Г × В): S[ ]; (Наружный блок) Упаковка (Ш × Г × В): S[ ]; (Наружный блок) Масса (нетто / брутто): S[ ]; (Наружный блок) Максимальный уровень шума: N[]; (Соединительные трубы) Жидкостная линия : N[]; (Соединительные трубы) Газовая линия : N[]; (Соединительные трубы) Максимальная длина трубопровода: N[]; (Соединительные трубы) Максимальный перепад высот: S[]; (Допустимая темп. наружного воздуха) Охлаждение: S[ ]; (Допустимая темп. наружного воздуха) Обогрев: S[ ] | Производитель: E[Производитель]; Тип: S[Тип]; (Сплит система) Холодопроизводительность: N[Холодопроизводительность ]; (Сплит система) Площадь помещения: N[Площадь помещения: ]; (Сплит система) Инвентор: S[Инвертор]; (Сплит система) Теплопроизводительность: N[Теплопроизводительность ]; (Потребляемая мощность) Охлаждение: N[Охлаждение ]; (Потребляемая мощность) Обогрев: S[Обогрев ]; (Рабочий ток) Охлаждение: S[Охлаждение ]; (Рабочий ток) Обогрев: S[Обогрев ]; (Рабочий ток) Напряжение / Частота источника питания: S[Напряжение / Частота источника питания ]; (Рабочий ток) Хладагент: S[Хладагент ]; (Рабочий ток) Количество хладагента: N[Количество хладагента ]; (Рабочий ток) Объем рециркулируемого воздуха внутреннего блока: S[Объем рециркулируемого воздуха ]; (Внутренний блок) Размеры (Ш × Г × В): S[Размеры (Ш * Г * В) ]; (Внутренний блок) Упаковка (Ш × Г × В): S[Упаковка (Ш * Г * В) ]; (Внутренний блок) Масса (нетто / брутто): S[Масса (нетто / брутто) ]; (Внутренний блок) Уровень шума мин. / макс.: S[Уровень шума мин. / макс. ]; (Наружный блок) Марка компрессора: S[Марка компрессора ]; (Наружный блок) Размеры (Ш × Г × В): S[Размеры (Ш * Г * В): ]; (Наружный блок) Упаковка (Ш × Г × В): S[Упаковка (Ш * Г * В) ]; (Наружный блок) Масса (нетто / брутто): S[Масса (нетто / брутто) ]; (Наружный блок) Максимальный уровень шума: N[Максимальный уровень шума ]; (Соединительные трубы) Жидкостная линия : N[Жидкостная линия ]; (Соединительные трубы) Газовая линия : N[Газовая линия ]; (Соединительные трубы) Максимальная длина трубопровода: N[Максимальная длина трубопровода ]; (Соединительные трубы) Максимальный перепад высот: S[Максимальный перепад высот ]; (Допустимая темп. наружного воздуха) Охлаждение: S[Охлаждение ]; (Допустимая темп. наружного воздуха) Обогрев: S[Обогрев: ] | Производитель: E[LESSAR]; Тип: S[Колонные]; (Сплит система) Холодопроизводительность: N[7.17]; (Сплит система) Площадь помещения: N[72]; (Сплит система) Инвентор: S[есть]; (Сплит система) Теплопроизводительность: N[8.05]; (Потребляемая мощность) Охлаждение: N[2.75]; (Потребляемая мощность) Обогрев: S[2.5]; (Рабочий ток) Охлаждение: S[13.0]; (Рабочий ток) Обогрев: S[12.0]; (Рабочий ток) Напряжение / Частота источника питания: S[1/220/50]; (Рабочий ток) Хладагент: S[R410A ]; (Рабочий ток) Количество хладагента: N[1800]; (Рабочий ток) Объем рециркулируемого воздуха внутреннего блока: S[900/1100]; (Внутренний блок) Размеры (Ш × Г × В): S[500 x 315 x 1700]; (Внутренний блок) Упаковка (Ш × Г × В): S[615 x 425 x 1805]; (Внутренний блок) Масса (нетто / брутто): S[38,6/50]; (Внутренний блок) Уровень шума мин. / макс.: S[43/47 ]; (Наружный блок) Марка компрессора: S[ ]; (Наружный блок) Размеры (Ш × Г × В): S[845 x 320 x 700 ]; (Наружный блок) Упаковка (Ш × Г × В): S[965 x 395 x 755 ]; (Наружный блок) Масса (нетто / брутто): S[50/53,3 ]; (Наружный блок) Максимальный уровень шума: N[60]; (Соединительные трубы) Жидкостная линия : N[9.53]; (Соединительные трубы) Газовая линия : N[15.88]; (Соединительные трубы) Максимальная длина трубопровода: N[20]; (Соединительные трубы) Максимальный перепад высот: S[10]; (Допустимая темп. наружного воздуха) Охлаждение: S[от –43 до +43 ]; (Допустимая темп. наружного воздуха) Обогрев: S[от –7 до +24 ] | Производитель: E[LESSAR]; Тип: S[Колонные]; (Сплит система) Холодопроизводительность: N[14.06]; (Сплит система) Площадь помещения: N[141]; (Сплит система) Инвентор: S[есть]; (Сплит система) Теплопроизводительность: N[14.35]; (Потребляемая мощность) Охлаждение: N[5.83]; (Потребляемая мощность) Обогрев: S[5.29]; (Рабочий ток) Охлаждение: S[10.8]; (Рабочий ток) Обогрев: S[10.0]; (Рабочий ток) Напряжение / Частота источника питания: S[3/380/50]; (Рабочий ток) Хладагент: S[R410A ]; (Рабочий ток) Количество хладагента: N[3300]; (Рабочий ток) Объем рециркулируемого воздуха внутреннего блока: S[1480/1700]; (Внутренний блок) Размеры (Ш × Г × В): S[550 x 418 x 1824]; (Внутренний блок) Упаковка (Ш × Г × В): S[655 x 540 x 1935]; (Внутренний блок) Масса (нетто / брутто): S[55,8/70]; (Внутренний блок) Уровень шума мин. / макс.: S[49/52 ]; (Наружный блок) Марка компрессора: S[ ]; (Наружный блок) Размеры (Ш × Г × В): S[900 x 350 x 1170 ]; (Наружный блок) Упаковка (Ш × Г × В): S[1032 x 443 x 1307 ]; (Наружный блок) Масса (нетто / брутто): S[97/107 ]; (Наружный блок) Максимальный уровень шума: N[64]; (Соединительные трубы) Жидкостная линия : N[12.7]; (Соединительные трубы) Газовая линия : N[19.05]; (Соединительные трубы) Максимальная длина трубопровода: N[20]; (Соединительные трубы) Максимальный перепад высот: S[10]; (Допустимая темп. наружного воздуха) Охлаждение: S[от –43 до +43 ]; (Допустимая темп. наружного воздуха) Обогрев: S[от –7 до +24 ] | Производитель: E[LESSAR]; Тип: S[Колонные]; (Сплит система) Холодопроизводительность: N[16.11]; (Сплит система) Площадь помещения: N[161]; (Сплит система) Инвентор: S[есть]; (Сплит система) Теплопроизводительность: N[17.58]; (Потребляемая мощность) Охлаждение: N[6.77]; (Потребляемая мощность) Обогрев: S[5.3]; (Рабочий ток) Охлаждение: S[11.8]; (Рабочий ток) Обогрев: S[10.0]; (Рабочий ток) Напряжение / Частота источника питания: S[3/380/50]; (Рабочий ток) Хладагент: S[R410A ]; (Рабочий ток) Количество хладагента: N[3200]; (Рабочий ток) Объем рециркулируемого воздуха внутреннего блока: S[1950/2250]; (Внутренний блок) Размеры (Ш × Г × В): S[600 x 455 x 1934]; (Внутренний блок) Упаковка (Ш × Г × В): S[745 x 595 x 2040]; (Внутренний блок) Масса (нетто / брутто): S[67/86]; (Внутренний блок) Уровень шума мин. / макс.: S[51/54 ]; (Наружный блок) Марка компрессора: S[ ]; (Наружный блок) Размеры (Ш × Г × В): S[900 x 350 x 1170 ]; (Наружный блок) Упаковка (Ш × Г × В): S[1032 x 443 x 1307 ]; (Наружный блок) Масса (нетто / брутто): S[96/107 ]; (Наружный блок) Максимальный уровень шума: N[64]; (Соединительные трубы) Жидкостная линия : N[12.7]; (Соединительные трубы) Газовая линия : N[19.05]; (Соединительные трубы) Максимальная длина трубопровода: N[20]; (Соединительные трубы) Максимальный перепад высот: S[10]; (Допустимая темп. наружного воздуха) Охлаждение: S[от –43 до +43 ]; (Допустимая темп. наружного воздуха) Обогрев: S[от –7 до +24 ] | Производитель: E[]; Тип: S[]; (Сплит система) Холодопроизводительность: N[]; (Сплит система) Площадь помещения: N[]; (Сплит система) Инвентор: S[]; (Сплит система) Теплопроизводительность: N[]; (Потребляемая мощность) Охлаждение: N[]; (Потребляемая мощность) Обогрев: S[]; (Рабочий ток) Охлаждение: S[]; (Рабочий ток) Обогрев: S[]; (Рабочий ток) Напряжение / Частота источника питания: S[]; (Рабочий ток) Хладагент: S[ ]; (Рабочий ток) Количество хладагента: N[]; (Рабочий ток) Объем рециркулируемого воздуха внутреннего блока: S[]; (Внутренний блок) Размеры (Ш × Г × В): S[]; (Внутренний блок) Упаковка (Ш × Г × В): S[]; (Внутренний блок) Масса (нетто / брутто): S[]; (Внутренний блок) Уровень шума мин. / макс.: S[ ]; (Наружный блок) Марка компрессора: S[ ]; (Наружный блок) Размеры (Ш × Г × В): S[ ]; (Наружный блок) Упаковка (Ш × Г × В): S[ ]; (Наружный блок) Масса (нетто / брутто): S[ ]; (Наружный блок) Максимальный уровень шума: N[]; (Соединительные трубы) Жидкостная линия : N[]; (Соединительные трубы) Газовая линия : N[]; (Соединительные трубы) Максимальная длина трубопровода: N[]; (Соединительные трубы) Максимальный перепад высот: S[]; (Допустимая темп. наружного воздуха) Охлаждение: S[ ]; (Допустимая темп. наружного воздуха) Обогрев: S[ ] | Производитель: E[Производитель]; Тип: S[Тип]; (Сплит система) Холодопроизводительность: N[Холодопроизводительность ]; (Сплит система) Площадь помещения: N[Площадь помещения: ]; (Сплит система) Инвентор: S[Инвертор]; (Сплит система) Теплопроизводительность: N[Теплопроизводительность ]; (Потребляемая мощность) Охлаждение: N[Охлаждение ]; (Потребляемая мощность) Обогрев: S[Обогрев ]; (Рабочий ток) Охлаждение: S[Охлаждение ]; (Рабочий ток) Обогрев: S[Обогрев ]; (Рабочий ток) Напряжение / Частота источника питания: S[Напряжение / Частота источника питания ]; (Рабочий ток) Хладагент: S[Хладагент ]; (Рабочий ток) Количество хладагента: N[Количество хладагента ]; (Рабочий ток) Объем рециркулируемого воздуха внутреннего блока: S[Объем рециркулируемого воздуха ]; (Внутренний блок) Размеры (Ш × Г × В): S[Размеры (Ш * Г * В) ]; (Внутренний блок) Упаковка (Ш × Г × В): S[Упаковка (Ш * Г * В) ]; (Внутренний блок) Масса (нетто / брутто): S[Масса (нетто / брутто) ]; (Внутренний блок) Уровень шума мин. / макс.: S[Уровень шума мин. / макс. ]; (Наружный блок) Марка компрессора: S[Марка компрессора ]; (Наружный блок) Размеры (Ш × Г × В): S[Размеры (Ш * Г * В): ]; (Наружный блок) Упаковка (Ш × Г × В): S[Упаковка (Ш * Г * В) ]; (Наружный блок) Масса (нетто / брутто): S[Масса (нетто / брутто) ]; (Наружный блок) Максимальный уровень шума: N[Максимальный уровень шума ]; (Соединительные трубы) Жидкостная линия : N[Жидкостная линия ]; (Соединительные трубы) Газовая линия : N[Газовая линия ]; (Соединительные трубы) Максимальная длина трубопровода: N[Максимальная длина трубопровода ]; (Соединительные трубы) Максимальный перепад высот: S[Максимальный перепад высот ]; (Допустимая темп. наружного воздуха) Охлаждение: S[Охлаждение ]; (Допустимая темп. наружного воздуха) Обогрев: S[Обогрев: ] | Производитель: E[LESSAR]; Тип: S[Канальные]; (Сплит система) Холодопроизводительность: N[22]; (Сплит система) Площадь помещения: N[220]; (Сплит система) Инвентор: S[нет]; (Сплит система) Теплопроизводительность: N[24.99]; (Потребляемая мощность) Охлаждение: N[]; (Потребляемая мощность) Обогрев: S[]; (Рабочий ток) Охлаждение: S[]; (Рабочий ток) Обогрев: S[]; (Рабочий ток) Напряжение / Частота источника питания: S[3/380/50]; (Рабочий ток) Хладагент: S[R410A ]; (Рабочий ток) Количество хладагента: N[5400]; (Рабочий ток) Объем рециркулируемого воздуха внутреннего блока: S[4500]; (Внутренний блок) Размеры (Ш × Г × В): S[1366 x 716 x 450]; (Внутренний блок) Упаковка (Ш × Г × В): S[1555 x 875 x 500]; (Внутренний блок) Масса (нетто / брутто): S[94/106]; (Внутренний блок) Уровень шума мин. / макс.: S[56 ]; (Наружный блок) Марка компрессора: S[ ]; (Наружный блок) Размеры (Ш × Г × В): S[700 x 908 x 1255 ]; (Наружный блок) Упаковка (Ш × Г × В): S[730 x 1060 x 1320 ]; (Наружный блок) Масса (нетто / брутто): S[174/193 ]; (Наружный блок) Максимальный уровень шума: N[68]; (Соединительные трубы) Жидкостная линия : N[9.53]; (Соединительные трубы) Газовая линия : N[22]; (Соединительные трубы) Максимальная длина трубопровода: N[50]; (Соединительные трубы) Максимальный перепад высот: S[наружный выше 25 /наружный ниже 30]; (Допустимая темп. наружного воздуха) Охлаждение: S[от –43 до +46 ]; (Допустимая темп. наружного воздуха) Обогрев: S[от –7 до +24 ] | Производитель: E[LESSAR]; Тип: S[Канальные]; (Сплит система) Холодопроизводительность: N[28.1]; (Сплит система) Площадь помещения: N[281]; (Сплит система) Инвентор: S[нет]; (Сплит система) Теплопроизводительность: N[31.1]; (Потребляемая мощность) Охлаждение: N[]; (Потребляемая мощность) Обогрев: S[]; (Рабочий ток) Охлаждение: S[]; (Рабочий ток) Обогрев: S[]; (Рабочий ток) Напряжение / Частота источника питания: S[3/380/50]; (Рабочий ток) Хладагент: S[R410A ]; (Рабочий ток) Количество хладагента: N[6000]; (Рабочий ток) Объем рециркулируемого воздуха внутреннего блока: S[5100]; (Внутренний блок) Размеры (Ш × Г × В): S[1452 x 797 x 462]; (Внутренний блок) Упаковка (Ш × Г × В): S[1555 x 875 x 500]; (Внутренний блок) Масса (нетто / брутто): S[97/109]; (Внутренний блок) Уровень шума мин. / макс.: S[56 ]; (Наружный блок) Марка компрессора: S[ ]; (Наружный блок) Размеры (Ш × Г × В): S[1312 x 919 x 658 ]; (Наружный блок) Упаковка (Ш × Г × В): S[1320 x 1060 x 730 ]; (Наружный блок) Масса (нетто / брутто): S[177/192 ]; (Наружный блок) Максимальный уровень шума: N[68]; (Соединительные трубы) Жидкостная линия : N[9.53]; (Соединительные трубы) Газовая линия : N[25]; (Соединительные трубы) Максимальная длина трубопровода: N[50]; (Соединительные трубы) Максимальный перепад высот: S[наружный выше 25 /наружный ниже 30]; (Допустимая темп. наружного воздуха) Охлаждение: S[от –43 до +46 ]; (Допустимая темп. наружного воздуха) Обогрев: S[от –7 до +24 ] | Производитель: E[LESSAR]; Тип: S[Канальные]; (Сплит система) Холодопроизводительность: N[44.0]; (Сплит система) Площадь помещения: N[440]; (Сплит система) Инвентор: S[нет]; (Сплит система) Теплопроизводительность: N[47.0]; (Потребляемая мощность) Охлаждение: N[]; (Потребляемая мощность) Обогрев: S[]; (Рабочий ток) Охлаждение: S[]; (Рабочий ток) Обогрев: S[]; (Рабочий ток) Напряжение / Частота источника питания: S[3/380/50]; (Рабочий ток) Хладагент: S[R410A ]; (Рабочий ток) Количество хладагента: N[7500]; (Рабочий ток) Объем рециркулируемого воздуха внутреннего блока: S[8500]; (Внутренний блок) Размеры (Ш × Г × В): S[1828 x 668 x 858]; (Внутренний блок) Упаковка (Ш × Г × В): S[2095 x 800 x 964]; (Внутренний блок) Масса (нетто / брутто): S[188/200]; (Внутренний блок) Уровень шума мин. / макс.: S[63 ]; (Наружный блок) Марка компрессора: S[ ]; (Наружный блок) Размеры (Ш × Г × В): S[1250 x 1615 x 765 ]; (Наружный блок) Упаковка (Ш × Г × В): S[1305 x 1790 x 820 ]; (Наружный блок) Масса (нетто / брутто): S[288/308 ]; (Наружный блок) Максимальный уровень шума: N[70]; (Соединительные трубы) Жидкостная линия : N[15.88]; (Соединительные трубы) Газовая линия : N[32]; (Соединительные трубы) Максимальная длина трубопровода: N[50]; (Соединительные трубы) Максимальный перепад высот: S[наружный выше 25 /наружный ниже 30]; (Допустимая темп. наружного воздуха) Охлаждение: S[от –43 до +46 ]; (Допустимая темп. наружного воздуха) Обогрев: S[от –7 до +24 ] | Производитель: E[LESSAR]; Тип: S[Канальные]; (Сплит система) Холодопроизводительность: N[56.3]; (Сплит система) Площадь помещения: N[563]; (Сплит система) Инвентор: S[нет]; (Сплит система) Теплопроизводительность: N[58.6]; (Потребляемая мощность) Охлаждение: N[]; (Потребляемая мощность) Обогрев: S[]; (Рабочий ток) Охлаждение: S[]; (Рабочий ток) Обогрев: S[]; (Рабочий ток) Напряжение / Частота источника питания: S[3/380/50]; (Рабочий ток) Хладагент: S[R410A ]; (Рабочий ток) Количество хладагента: N[10000]; (Рабочий ток) Объем рециркулируемого воздуха внутреннего блока: S[10800]; (Внутренний блок) Размеры (Ш × Г × В): S[1828 x 668 x 858]; (Внутренний блок) Упаковка (Ш × Г × В): S[2095 x 800 x 964]; (Внутренний блок) Масса (нетто / брутто): S[235/250]; (Внутренний блок) Уровень шума мин. / макс.: S[65 ]; (Наружный блок) Марка компрессора: S[ ]; (Наружный блок) Размеры (Ш × Г × В): S[1390 x 1615 x 765 ]; (Наружный блок) Упаковка (Ш × Г × В): S[1455 x 1790 x 830 ]; (Наружный блок) Масса (нетто / брутто): S[320/336 ]; (Наружный блок) Максимальный уровень шума: N[73]; (Соединительные трубы) Жидкостная линия : N[15.88]; (Соединительные трубы) Газовая линия : N[32]; (Соединительные трубы) Максимальная длина трубопровода: N[50]; (Соединительные трубы) Максимальный перепад высот: S[наружный выше 25 /наружный ниже 30]; (Допустимая темп. наружного воздуха) Охлаждение: S[от –43 до +46 ]; (Допустимая темп. наружного воздуха) Обогрев: S[от –7 до +24 ] | Производитель: E[]; Тип: S[]; (Сплит система) Холодопроизводительность: N[]; (Сплит система) Площадь помещения: N[]; (Сплит система) Инвентор: S[]; (Сплит система) Теплопроизводительность: N[]; (Потребляемая мощность) Охлаждение: N[]; (Потребляемая мощность) Обогрев: S[]; (Рабочий ток) Охлаждение: S[]; (Рабочий ток) Обогрев: S[]; (Рабочий ток) Напряжение / Частота источника питания: S[]; (Рабочий ток) Хладагент: S[ ]; (Рабочий ток) Количество хладагента: N[]; (Рабочий ток) Объем рециркулируемого воздуха внутреннего блока: S[]; (Внутренний блок) Размеры (Ш × Г × В): S[]; (Внутренний блок) Упаковка (Ш × Г × В): S[]; (Внутренний блок) Масса (нетто / брутто): S[]; (Внутренний блок) Уровень шума мин. / макс.: S[ ]; (Наружный блок) Марка компрессора: S[ ]; (Наружный блок) Размеры (Ш × Г × В): S[ ]; (Наружный блок) Упаковка (Ш × Г × В): S[ ]; (Наружный блок) Масса (нетто / брутто): S[ ]; (Наружный блок) Максимальный уровень шума: N[]; (Соединительные трубы) Жидкостная линия : N[]; (Соединительные трубы) Газовая линия : N[]; (Соединительные трубы) Максимальная длина трубопровода: N[]; (Соединительные трубы) Максимальный перепад высот: S[]; (Допустимая темп. наружного воздуха) Охлаждение: S[ ]; (Допустимая темп. наружного воздуха) Обогрев: S[ ] | Производитель: E[Производитель]; Тип: S[Тип]; (Сплит система) Холодопроизводительность: N[Холодопроизводительность ]; (Сплит система) Площадь помещения: N[Площадь помещения: ]; (Сплит система) Инвентор: S[Инвертор]; (Сплит система) Теплопроизводительность: N[Теплопроизводительность ]; (Потребляемая мощность) Охлаждение: N[Охлаждение ]; (Потребляемая мощность) Обогрев: S[Обогрев ]; (Рабочий ток) Охлаждение: S[Охлаждение ]; (Рабочий ток) Обогрев: S[Обогрев ]; (Рабочий ток) Напряжение / Частота источника питания: S[Напряжение / Частота источника питания ]; (Рабочий ток) Хладагент: S[Хладагент ]; (Рабочий ток) Количество хладагента: N[Количество хладагента ]; (Рабочий ток) Объем рециркулируемого воздуха внутреннего блока: S[Объем рециркулируемого воздуха ]; (Внутренний блок) Размеры (Ш × Г × В): S[Размеры (Ш * Г * В) ]; (Внутренний блок) Упаковка (Ш × Г × В): S[Упаковка (Ш * Г * В) ]; (Внутренний блок) Масса (нетто / брутто): S[Масса (нетто / брутто) ]; (Внутренний блок) Уровень шума мин. / макс.: S[Уровень шума мин. / макс. ]; (Наружный блок) Марка компрессора: S[Марка компрессора ]; (Наружный блок) Размеры (Ш × Г × В): S[Размеры (Ш * Г * В): ]; (Наружный блок) Упаковка (Ш × Г × В): S[Упаковка (Ш * Г * В) ]; (Наружный блок) Масса (нетто / брутто): S[Масса (нетто / брутто) ]; (Наружный блок) Максимальный уровень шума: N[Максимальный уровень шума ]; (Соединительные трубы) Жидкостная линия : N[Жидкостная линия ]; (Соединительные трубы) Газовая линия : N[Газовая линия ]; (Соединительные трубы) Максимальная длина трубопровода: N[Максимальная длина трубопровода ]; (Соединительные трубы) Максимальный перепад высот: S[Максимальный перепад высот ]; (Допустимая темп. наружного воздуха) Охлаждение: S[Охлаждение ]; (Допустимая темп. наружного воздуха) Обогрев: S[Обогрев: ] | Производитель: E[LESSAR]; Тип: S[Сплит система]; (Сплит система) Холодопроизводительность: N[2.63]; (Сплит система) Площадь помещения: N[26]; (Сплит система) Инвентор: S[есть]; (Сплит система) Теплопроизводительность: N[2.93]; (Потребляемая мощность) Охлаждение: N[0.710]; (Потребляемая мощность) Обогрев: S[0.730]; (Рабочий ток) Охлаждение: S[3.09]; (Рабочий ток) Обогрев: S[3.18]; (Рабочий ток) Напряжение / Частота источника питания: S[1/220/50]; (Рабочий ток) Хладагент: S[R410A ]; (Рабочий ток) Количество хладагента: N[800]; (Рабочий ток) Объем рециркулируемого воздуха внутреннего блока: S[240/310/420]; (Внутренний блок) Размеры (Ш × Г × В): S[722 x 187 x 290]; (Внутренний блок) Упаковка (Ш × Г × В): S[790 x 270 x 370]; (Внутренний блок) Масса (нетто / брутто): S[7,4/9,6]; (Внутренний блок) Уровень шума мин. / макс.: S[21/23/33/37 ]; (Наружный блок) Марка компрессора: S[GMCC ]; (Наружный блок) Размеры (Ш × Г × В): S[770 x 300 x 555 ]; (Наружный блок) Упаковка (Ш × Г × В): S[900 x 345 x 585 ]; (Наружный блок) Масса (нетто / брутто): S[26,6/29,0 ]; (Наружный блок) Максимальный уровень шума: N[55]; (Соединительные трубы) Жидкостная линия : N[6.35]; (Соединительные трубы) Газовая линия : N[9.53]; (Соединительные трубы) Максимальная длина трубопровода: N[25]; (Соединительные трубы) Максимальный перепад высот: S[10]; (Допустимая темп. наружного воздуха) Охлаждение: S[от –15 до +50 ]; (Допустимая темп. наружного воздуха) Обогрев: S[от –15 до +30 ] | Производитель: E[LESSAR]; Тип: S[Сплит система]; (Сплит система) Холодопроизводительность: N[3.51]; (Сплит система) Площадь помещения: N[35]; (Сплит система) Инвентор: S[есть]; (Сплит система) Теплопроизводительность: N[3.8]; (Потребляемая мощность) Охлаждение: N[1.082]; (Потребляемая мощность) Обогрев: S[1.016]; (Рабочий ток) Охлаждение: S[4.71]; (Рабочий ток) Обогрев: S[4.42]; (Рабочий ток) Напряжение / Частота источника питания: S[1/220/50]; (Рабочий ток) Хладагент: S[R410A ]; (Рабочий ток) Количество хладагента: N[950]; (Рабочий ток) Объем рециркулируемого воздуха внутреннего блока: S[270/450/520]; (Внутренний блок) Размеры (Ш × Г × В): S[802 x 189 x 297]; (Внутренний блок) Упаковка (Ш × Г × В): S[875 x 285 x 375]; (Внутренний блок) Масса (нетто / брутто): S[8,2/10,7]; (Внутренний блок) Уровень шума мин. / макс.: S[22/24/35/39 ]; (Наружный блок) Марка компрессора: S[GMCC ]; (Наружный блок) Размеры (Ш × Г × В): S[800 x 333 x 554 ]; (Наружный блок) Упаковка (Ш × Г × В): S[920 x 390 x 615 ]; (Наружный блок) Масса (нетто / брутто): S[29,1/31,9 ]; (Наружный блок) Максимальный уровень шума: N[53]; (Соединительные трубы) Жидкостная линия : N[6.35]; (Соединительные трубы) Газовая линия : N[9.53]; (Соединительные трубы) Максимальная длина трубопровода: N[25]; (Соединительные трубы) Максимальный перепад высот: S[10]; (Допустимая темп. наружного воздуха) Охлаждение: S[от –15 до +50 ]; (Допустимая темп. наружного воздуха) Обогрев: S[от –15 до +30 ] | Производитель: E[]; Тип: S[]; (Сплит система) Холодопроизводительность: N[]; (Сплит система) Площадь помещения: N[]; (Сплит система) Инвентор: S[]; (Сплит система) Теплопроизводительность: N[]; (Потребляемая мощность) Охлаждение: N[]; (Потребляемая мощность) Обогрев: S[]; (Рабочий ток) Охлаждение: S[]; (Рабочий ток) Обогрев: S[]; (Рабочий ток) Напряжение / Частота источника питания: S[]; (Рабочий ток) Хладагент: S[ ]; (Рабочий ток) Количество хладагента: N[]; (Рабочий ток) Объем рециркулируемого воздуха внутреннего блока: S[]; (Внутренний блок) Размеры (Ш × Г × В): S[]; (Внутренний блок) Упаковка (Ш × Г × В): S[]; (Внутренний блок) Масса (нетто / брутто): S[]; (Внутренний блок) Уровень шума мин. / макс.: S[ ]; (Наружный блок) Марка компрессора: S[ ]; (Наружный блок) Размеры (Ш × Г × В): S[ ]; (Наружный блок) Упаковка (Ш × Г × В): S[ ]; (Наружный блок) Масса (нетто / брутто): S[ ]; (Наружный блок) Максимальный уровень шума: N[]; (Соединительные трубы) Жидкостная линия : N[]; (Соединительные трубы) Газовая линия : N[]; (Соединительные трубы) Максимальная длина трубопровода: N[]; (Соединительные трубы) Максимальный перепад высот: S[]; (Допустимая темп. наружного воздуха) Охлаждение: S[ ]; (Допустимая темп. наружного воздуха) Обогрев: S[ ] | Производитель: E[Производитель]; Тип: S[Тип]; (Сплит система) Холодопроизводительность: N[Холодопроизводительность ]; (Сплит система) Площадь помещения: N[Площадь помещения: ]; (Сплит система) Инвентор: S[Инвертор]; (Сплит система) Теплопроизводительность: N[Теплопроизводительность ]; (Потребляемая мощность) Охлаждение: N[Охлаждение ]; (Потребляемая мощность) Обогрев: S[Обогрев ]; (Рабочий ток) Охлаждение: S[Охлаждение ]; (Рабочий ток) Обогрев: S[Обогрев ]; (Рабочий ток) Напряжение / Частота источника питания: S[Напряжение / Частота источника питания ]; (Рабочий ток) Хладагент: S[Хладагент ]; (Рабочий ток) Количество хладагента: N[Количество хладагента ]; (Рабочий ток) Объем рециркулируемого воздуха внутреннего блока: S[Объем рециркулируемого воздуха ]; (Внутренний блок) Размеры (Ш × Г × В): S[Размеры (Ш * Г * В) ]; (Внутренний блок) Упаковка (Ш × Г × В): S[Упаковка (Ш * Г * В) ]; (Внутренний блок) Масса (нетто / брутто): S[Масса (нетто / брутто) ]; (Внутренний блок) Уровень шума мин. / макс.: S[Уровень шума мин. / макс. ]; (Наружный блок) Марка компрессора: S[Марка компрессора ]; (Наружный блок) Размеры (Ш × Г × В): S[Размеры (Ш * Г * В): ]; (Наружный блок) Упаковка (Ш × Г × В): S[Упаковка (Ш * Г * В) ]; (Наружный блок) Масса (нетто / брутто): S[Масса (нетто / брутто) ]; (Наружный блок) Максимальный уровень шума: N[Максимальный уровень шума ]; (Соединительные трубы) Жидкостная линия : N[Жидкостная линия ]; (Соединительные трубы) Газовая линия : N[Газовая линия ]; (Соединительные трубы) Максимальная длина трубопровода: N[Максимальная длина трубопровода ]; (Соединительные трубы) Максимальный перепад высот: S[Максимальный перепад высот ]; (Допустимая темп. наружного воздуха) Охлаждение: S[Охлаждение ]; (Допустимая темп. наружного воздуха) Обогрев: S[Обогрев: ] | Производитель: E[LESSAR]; Тип: S[Сплит система]; (Сплит система) Холодопроизводительность: N[2.63]; (Сплит система) Площадь помещения: N[26]; (Сплит система) Инвентор: S[есть]; (Сплит система) Теплопроизводительность: N[2.93]; (Потребляемая мощность) Охлаждение: N[0.710]; (Потребляемая мощность) Обогрев: S[0.730]; (Рабочий ток) Охлаждение: S[3.09]; (Рабочий ток) Обогрев: S[3.18]; (Рабочий ток) Напряжение / Частота источника питания: S[1/220/50]; (Рабочий ток) Хладагент: S[R410A ]; (Рабочий ток) Количество хладагента: N[800]; (Рабочий ток) Объем рециркулируемого воздуха внутреннего блока: S[240/310/420]; (Внутренний блок) Размеры (Ш × Г × В): S[722 x 187 x 290]; (Внутренний блок) Упаковка (Ш × Г × В): S[790 x 270 x 370]; (Внутренний блок) Масса (нетто / брутто): S[7,4/9,6]; (Внутренний блок) Уровень шума мин. / макс.: S[23/33/37 ]; (Наружный блок) Марка компрессора: S[GMCC ]; (Наружный блок) Размеры (Ш × Г × В): S[770 x 300 x 555 ]; (Наружный блок) Упаковка (Ш × Г × В): S[900 x 345 x 585 ]; (Наружный блок) Масса (нетто / брутто): S[26,6/29,0 ]; (Наружный блок) Максимальный уровень шума: N[55]; (Соединительные трубы) Жидкостная линия : N[6.35]; (Соединительные трубы) Газовая линия : N[9.53]; (Соединительные трубы) Максимальная длина трубопровода: N[25]; (Соединительные трубы) Максимальный перепад высот: S[10]; (Допустимая темп. наружного воздуха) Охлаждение: S[от –15 до +50 ]; (Допустимая темп. наружного воздуха) Обогрев: S[от –15 до +30 ] | Производитель: E[LESSAR]; Тип: S[Сплит система]; (Сплит система) Холодопроизводительность: N[3.51]; (Сплит система) Площадь помещения: N[35]; (Сплит система) Инвентор: S[есть]; (Сплит система) Теплопроизводительность: N[3.8]; (Потребляемая мощность) Охлаждение: N[1.082]; (Потребляемая мощность) Обогрев: S[1.016]; (Рабочий ток) Охлаждение: S[4.71]; (Рабочий ток) Обогрев: S[4.42]; (Рабочий ток) Напряжение / Частота источника питания: S[1/220/50]; (Рабочий ток) Хладагент: S[R410A ]; (Рабочий ток) Количество хладагента: N[950]; (Рабочий ток) Объем рециркулируемого воздуха внутреннего блока: S[270/460/520]; (Внутренний блок) Размеры (Ш × Г × В): S[802 x 189 x 297]; (Внутренний блок) Упаковка (Ш × Г × В): S[875 x 285 x 375]; (Внутренний блок) Масса (нетто / брутто): S[8,2/10,7]; (Внутренний блок) Уровень шума мин. / макс.: S[24/35/39 ]; (Наружный блок) Марка компрессора: S[GMCC ]; (Наружный блок) Размеры (Ш × Г × В): S[800 x 333 x 554 ]; (Наружный блок) Упаковка (Ш × Г × В): S[920 x 390 x 615 ]; (Наружный блок) Масса (нетто / брутто): S[29,1/31,9 ]; (Наружный блок) Максимальный уровень шума: N[53]; (Соединительные трубы) Жидкостная линия : N[6.35]; (Соединительные трубы) Газовая линия : N[9.53]; (Соединительные трубы) Максимальная длина трубопровода: N[25]; (Соединительные трубы) Максимальный перепад высот: S[10]; (Допустимая темп. наружного воздуха) Охлаждение: S[от –15 до +50 ]; (Допустимая темп. наружного воздуха) Обогрев: S[от –15 до +30 ] | Производитель: E[LESSAR]; Тип: S[Сплит система]; (Сплит система) Холодопроизводительность: N[5.27]; (Сплит система) Площадь помещения: N[53]; (Сплит система) Инвентор: S[есть]; (Сплит система) Теплопроизводительность: N[5.56]; (Потребляемая мощность) Охлаждение: N[1.536]; (Потребляемая мощность) Обогрев: S[1.500]; (Рабочий ток) Охлаждение: S[6.68]; (Рабочий ток) Обогрев: S[6.53]; (Рабочий ток) Напряжение / Частота источника питания: S[1/220/50]; (Рабочий ток) Хладагент: S[R410A ]; (Рабочий ток) Количество хладагента: N[1480]; (Рабочий ток) Объем рециркулируемого воздуха внутреннего блока: S[420/500/750]; (Внутренний блок) Размеры (Ш × Г × В): S[965 x 215 x 319]; (Внутренний блок) Упаковка (Ш × Г × В): S[1045 x 305 x 405]; (Внутренний блок) Масса (нетто / брутто): S[10,7/14]; (Внутренний блок) Уровень шума мин. / макс.: S[29/34/42 ]; (Наружный блок) Марка компрессора: S[GMCC ]; (Наружный блок) Размеры (Ш × Г × В): S[800 x 333 x 554 ]; (Наружный блок) Упаковка (Ш × Г × В): S[920 x 390 x 615 ]; (Наружный блок) Масса (нетто / брутто): S[37,8/40,5 ]; (Наружный блок) Максимальный уровень шума: N[55]; (Соединительные трубы) Жидкостная линия : N[6.35]; (Соединительные трубы) Газовая линия : N[12.7]; (Соединительные трубы) Максимальная длина трубопровода: N[30]; (Соединительные трубы) Максимальный перепад высот: S[20]; (Допустимая темп. наружного воздуха) Охлаждение: S[от –15 до +50 ]; (Допустимая темп. наружного воздуха) Обогрев: S[от –15 до +30 ] | Производитель: E[LESSAR]; Тип: S[Сплит система]; (Сплит система) Холодопроизводительность: N[7.03]; (Сплит система) Площадь помещения: N[70]; (Сплит система) Инвентор: S[есть]; (Сплит система) Теплопроизводительность: N[7.91]; (Потребляемая мощность) Охлаждение: N[2.175]; (Потребляемая мощность) Обогрев: S[2.172]; (Рабочий ток) Охлаждение: S[9.46]; (Рабочий ток) Обогрев: S[9.44]; (Рабочий ток) Напряжение / Частота источника питания: S[1/220/50]; (Рабочий ток) Хладагент: S[R410A ]; (Рабочий ток) Количество хладагента: N[2000]; (Рабочий ток) Объем рециркулируемого воздуха внутреннего блока: S[610/830/1060]; (Внутренний блок) Размеры (Ш × Г × В): S[1080 x 226 x 335]; (Внутренний блок) Упаковка (Ш × Г × В): S[1155 x 315 x 415]; (Внутренний блок) Масса (нетто / брутто): S[13,0/16,6]; (Внутренний блок) Уровень шума мин. / макс.: S[32/43/48 ]; (Наружный блок) Марка компрессора: S[GMCC ]; (Наружный блок) Размеры (Ш × Г × В): S[845 x 363 x 702 ]; (Наружный блок) Упаковка (Ш × Г × В): S[965 x 395 x 755 ]; (Наружный блок) Масса (нетто / брутто): S[48,4/51,6 ]; (Наружный блок) Максимальный уровень шума: N[60]; (Соединительные трубы) Жидкостная линия : N[9.53]; (Соединительные трубы) Газовая линия : N[15.9]; (Соединительные трубы) Максимальная длина трубопровода: N[50]; (Соединительные трубы) Максимальный перепад высот: S[25]; (Допустимая темп. наружного воздуха) Охлаждение: S[от –15 до +50 ]; (Допустимая темп. наружного воздуха) Обогрев: S[от –15 до +30 ] | Производитель: E[]; Тип: S[]; (Сплит система) Холодопроизводительность: N[]; (Сплит система) Площадь помещения: N[]; (Сплит система) Инвентор: S[]; (Сплит система) Теплопроизводительность: N[]; (Потребляемая мощность) Охлаждение: N[]; (Потребляемая мощность) Обогрев: S[]; (Рабочий ток) Охлаждение: S[]; (Рабочий ток) Обогрев: S[]; (Рабочий ток) Напряжение / Частота источника питания: S[]; (Рабочий ток) Хладагент: S[ ]; (Рабочий ток) Количество хладагента: N[]; (Рабочий ток) Объем рециркулируемого воздуха внутреннего блока: S[]; (Внутренний блок) Размеры (Ш × Г × В): S[]; (Внутренний блок) Упаковка (Ш × Г × В): S[]; (Внутренний блок) Масса (нетто / брутто): S[]; (Внутренний блок) Уровень шума мин. / макс.: S[ ]; (Наружный блок) Марка компрессора: S[ ]; (Наружный блок) Размеры (Ш × Г × В): S[ ]; (Наружный блок) Упаковка (Ш × Г × В): S[ ]; (Наружный блок) Масса (нетто / брутто): S[ ]; (Наружный блок) Максимальный уровень шума: N[]; (Соединительные трубы) Жидкостная линия : N[]; (Соединительные трубы) Газовая линия : N[]; (Соединительные трубы) Максимальная длина трубопровода: N[]; (Соединительные трубы) Максимальный перепад высот: S[]; (Допустимая темп. наружного воздуха) Охлаждение: S[ ]; (Допустимая темп. наружного воздуха) Обогрев: S[ ] | Производитель: E[Производитель]; Тип: S[Тип]; (Сплит система) Холодопроизводительность: N[Холодопроизводительность ]; (Сплит система) Площадь помещения: N[Площадь помещения: ]; (Сплит система) Инвентор: S[Инвертор]; (Сплит система) Теплопроизводительность: N[Теплопроизводительность ]; (Потребляемая мощность) Охлаждение: N[Охлаждение ]; (Потребляемая мощность) Обогрев: S[Обогрев ]; (Рабочий ток) Охлаждение: S[Охлаждение ]; (Рабочий ток) Обогрев: S[Обогрев ]; (Рабочий ток) Напряжение / Частота источника питания: S[Напряжение / Частота источника питания ]; (Рабочий ток) Хладагент: S[Хладагент ]; (Рабочий ток) Количество хладагента: N[Количество хладагента ]; (Рабочий ток) Объем рециркулируемого воздуха внутреннего блока: S[Объем рециркулируемого воздуха ]; (Внутренний блок) Размеры (Ш × Г × В): S[Размеры (Ш * Г * В) ]; (Внутренний блок) Упаковка (Ш × Г × В): S[Упаковка (Ш * Г * В) ]; (Внутренний блок) Масса (нетто / брутто): S[Масса (нетто / брутто) ]; (Внутренний блок) Уровень шума мин. / макс.: S[Уровень шума мин. / макс. ]; (Наружный блок) Марка компрессора: S[Марка компрессора ]; (Наружный блок) Размеры (Ш × Г × В): S[Размеры (Ш * Г * В): ]; (Наружный блок) Упаковка (Ш × Г × В): S[Упаковка (Ш * Г * В) ]; (Наружный блок) Масса (нетто / брутто): S[Масса (нетто / брутто) ]; (Наружный блок) Максимальный уровень шума: N[Максимальный уровень шума ]; (Соединительные трубы) Жидкостная линия : N[Жидкостная линия ]; (Соединительные трубы) Газовая линия : N[Газовая линия ]; (Соединительные трубы) Максимальная длина трубопровода: N[Максимальная длина трубопровода ]; (Соединительные трубы) Максимальный перепад высот: S[Максимальный перепад высот ]; (Допустимая темп. наружного воздуха) Охлаждение: S[Охлаждение ]; (Допустимая темп. наружного воздуха) Обогрев: S[Обогрев: ] | Производитель: E[LESSAR]; Тип: S[Сплит система]; (Сплит система) Холодопроизводительность: N[2.63]; (Сплит система) Площадь помещения: N[26]; (Сплит система) Инвентор: S[нет]; (Сплит система) Теплопроизводительность: N[2.78]; (Потребляемая мощность) Охлаждение: N[0.822]; (Потребляемая мощность) Обогрев: S[0.771]; (Рабочий ток) Охлаждение: S[3.6]; (Рабочий ток) Обогрев: S[3.4]; (Рабочий ток) Напряжение / Частота источника питания: S[1/220/50]; (Рабочий ток) Хладагент: S[R410A ]; (Рабочий ток) Количество хладагента: N[730]; (Рабочий ток) Объем рециркулируемого воздуха внутреннего блока: S[390/519/585]; (Внутренний блок) Размеры (Ш × Г × В): S[717 x 193 x 302]; (Внутренний блок) Упаковка (Ш × Г × В): S[785 x 375 x 285]; (Внутренний блок) Масса (нетто / брутто): S[7,8/10]; (Внутренний блок) Уровень шума мин. / макс.: S[28,5/34/38 ]; (Наружный блок) Марка компрессора: S[GMCC ]; (Наружный блок) Размеры (Ш × Г × В): S[700 x 270 x 550 ]; (Наружный блок) Упаковка (Ш × Г × В): S[815 x 325 x 615 ]; (Наружный блок) Масса (нетто / брутто): S[26,4/28,6 ]; (Наружный блок) Максимальный уровень шума: N[53]; (Соединительные трубы) Жидкостная линия : N[6.35]; (Соединительные трубы) Газовая линия : N[9.53]; (Соединительные трубы) Максимальная длина трубопровода: N[20]; (Соединительные трубы) Максимальный перепад высот: S[8]; (Допустимая темп. наружного воздуха) Охлаждение: S[от +18 до +43 ]; (Допустимая темп. наружного воздуха) Обогрев: S[от –7 до +24 ] | Производитель: E[LESSAR]; Тип: S[Сплит система]; (Сплит система) Холодопроизводительность: N[3.51]; (Сплит система) Площадь помещения: N[35]; (Сплит система) Инвентор: S[нет]; (Сплит система) Теплопроизводительность: N[3.66]; (Потребляемая мощность) Охлаждение: N[1.096]; (Потребляемая мощность) Обогрев: S[1.015]; (Рабочий ток) Охлаждение: S[4.8]; (Рабочий ток) Обогрев: S[4.4]; (Рабочий ток) Напряжение / Частота источника питания: S[1/220/50]; (Рабочий ток) Хладагент: S[R410A ]; (Рабочий ток) Количество хладагента: N[950]; (Рабочий ток) Объем рециркулируемого воздуха внутреннего блока: S[390/519/585]; (Внутренний блок) Размеры (Ш × Г × В): S[805 x 193 x 302]; (Внутренний блок) Упаковка (Ш × Г × В): S[875 x 375 x 285]; (Внутренний блок) Масса (нетто / брутто): S[8,8/11,4]; (Внутренний блок) Уровень шума мин. / макс.: S[30/35,5/41 ]; (Наружный блок) Марка компрессора: S[GMCC ]; (Наружный блок) Размеры (Ш × Г × В): S[770 x 300 x 555 ]; (Наружный блок) Упаковка (Ш × Г × В): S[900 x 345 x 585 ]; (Наружный блок) Масса (нетто / брутто): S[30,1/32 ]; (Наружный блок) Максимальный уровень шума: N[55,5]; (Соединительные трубы) Жидкостная линия : N[6.35]; (Соединительные трубы) Газовая линия : N[12.7]; (Соединительные трубы) Максимальная длина трубопровода: N[20]; (Соединительные трубы) Максимальный перепад высот: S[8]; (Допустимая темп. наружного воздуха) Охлаждение: S[от +18 до +43 ]; (Допустимая темп. наружного воздуха) Обогрев: S[от –7 до +24 ] | Производитель: E[LESSAR]; Тип: S[Сплит система]; (Сплит система) Холодопроизводительность: N[5.27]; (Сплит система) Площадь помещения: N[53]; (Сплит система) Инвентор: S[нет]; (Сплит система) Теплопроизводительность: N[5.56]; (Потребляемая мощность) Охлаждение: N[1.643]; (Потребляемая мощность) Обогрев: S[1.543]; (Рабочий ток) Охлаждение: S[7.1]; (Рабочий ток) Обогрев: S[6.7]; (Рабочий ток) Напряжение / Частота источника питания: S[1/220/50]; (Рабочий ток) Хладагент: S[R410A ]; (Рабочий ток) Количество хладагента: N[1200]; (Рабочий ток) Объем рециркулируемого воздуха внутреннего блока: S[611/757/900]; (Внутренний блок) Размеры (Ш × Г × В): S[964 x 222x 325]; (Внутренний блок) Упаковка (Ш × Г × В): S[1045 x 405 x 305]; (Внутренний блок) Масса (нетто / брутто): S[11/14,6]; (Внутренний блок) Уровень шума мин. / макс.: S[30,5/37,5/44,5 ]; (Наружный блок) Марка компрессора: S[GMCC ]; (Наружный блок) Размеры (Ш × Г × В): S[770 x 300 x 555 ]; (Наружный блок) Упаковка (Ш × Г × В): S[900 x 348 x 615 ]; (Наружный блок) Масса (нетто / брутто): S[36,5/39 ]; (Наружный блок) Максимальный уровень шума: N[57]; (Соединительные трубы) Жидкостная линия : N[6.35]; (Соединительные трубы) Газовая линия : N[12.7]; (Соединительные трубы) Максимальная длина трубопровода: N[25]; (Соединительные трубы) Максимальный перепад высот: S[10]; (Допустимая темп. наружного воздуха) Охлаждение: S[от +18 до +43 ]; (Допустимая темп. наружного воздуха) Обогрев: S[от –7 до +24 ] | Производитель: E[LESSAR]; Тип: S[Сплит система]; (Сплит система) Холодопроизводительность: N[7.03]; (Сплит система) Площадь помещения: N[70]; (Сплит система) Инвентор: S[нет]; (Сплит система) Теплопроизводительность: N[7.61]; (Потребляемая мощность) Охлаждение: N[2.330]; (Потребляемая мощность) Обогрев: S[2.230]; (Рабочий ток) Охлаждение: S[11.0]; (Рабочий ток) Обогрев: S[10.5]; (Рабочий ток) Напряжение / Частота источника питания: S[1/220/50]; (Рабочий ток) Хладагент: S[R410A ]; (Рабочий ток) Количество хладагента: N[1700]; (Рабочий ток) Объем рециркулируемого воздуха внутреннего блока: S[753/933/1107]; (Внутренний блок) Размеры (Ш × Г × В): S[1106 x 232 x 342]; (Внутренний блок) Упаковка (Ш × Г × В): S[1195 x 420 x 315]; (Внутренний блок) Масса (нетто / брутто): S[15,4/19,5]; (Внутренний блок) Уровень шума мин. / макс.: S[35,4/41,1/47,2 ]; (Наружный блок) Марка компрессора: S[GMCC ]; (Наружный блок) Размеры (Ш × Г × В): S[845 x 363 x 702 ]; (Наружный блок) Упаковка (Ш × Г × В): S[965 x 395 x 765 ]; (Наружный блок) Масса (нетто / брутто): S[53,1/56,2 ]; (Наружный блок) Максимальный уровень шума: N[61,4]; (Соединительные трубы) Жидкостная линия : N[9.53]; (Соединительные трубы) Газовая линия : N[15.88]; (Соединительные трубы) Максимальная длина трубопровода: N[25]; (Соединительные трубы) Максимальный перепад высот: S[10]; (Допустимая темп. наружного воздуха) Охлаждение: S[от +18 до +43 ]; (Допустимая темп. наружного воздуха) Обогрев: S[от –7 до +24 ] | Производитель: E[]; Тип: S[]; (Сплит система) Холодопроизводительность: N[]; (Сплит система) Площадь помещения: N[]; (Сплит система) Инвентор: S[]; (Сплит система) Теплопроизводительность: N[]; (Потребляемая мощность) Охлаждение: N[]; (Потребляемая мощность) Обогрев: S[]; (Рабочий ток) Охлаждение: S[]; (Рабочий ток) Обогрев: S[]; (Рабочий ток) Напряжение / Частота источника питания: S[]; (Рабочий ток) Хладагент: S[ ]; (Рабочий ток) Количество хладагента: N[]; (Рабочий ток) Объем рециркулируемого воздуха внутреннего блока: S[]; (Внутренний блок) Размеры (Ш × Г × В): S[]; (Внутренний блок) Упаковка (Ш × Г × В): S[]; (Внутренний блок) Масса (нетто / брутто): S[]; (Внутренний блок) Уровень шума мин. / макс.: S[ ]; (Наружный блок) Марка компрессора: S[ ]; (Наружный блок) Размеры (Ш × Г × В): S[ ]; (Наружный блок) Упаковка (Ш × Г × В): S[ ]; (Наружный блок) Масса (нетто / брутто): S[ ]; (Наружный блок) Максимальный уровень шума: N[]; (Соединительные трубы) Жидкостная линия : N[]; (Соединительные трубы) Газовая линия : N[]; (Соединительные трубы) Максимальная длина трубопровода: N[]; (Соединительные трубы) Максимальный перепад высот: S[]; (Допустимая темп. наружного воздуха) Охлаждение: S[ ]; (Допустимая темп. наружного воздуха) Обогрев: S[ ] | Производитель: E[Производитель]; Тип: S[Тип]; (Сплит система) Холодопроизводительность: N[Холодопроизводительность ]; (Сплит система) Площадь помещения: N[Площадь помещения: ]; (Сплит система) Инвентор: S[Инвертор]; (Сплит система) Теплопроизводительность: N[Теплопроизводительность ]; (Потребляемая мощность) Охлаждение: N[Охлаждение ]; (Потребляемая мощность) Обогрев: S[Обогрев ]; (Рабочий ток) Охлаждение: S[Охлаждение ]; (Рабочий ток) Обогрев: S[Обогрев ]; (Рабочий ток) Напряжение / Частота источника питания: S[Напряжение / Частота источника питания ]; (Рабочий ток) Хладагент: S[Хладагент ]; (Рабочий ток) Количество хладагента: N[Количество хладагента ]; (Рабочий ток) Объем рециркулируемого воздуха внутреннего блока: S[Объем рециркулируемого воздуха ]; (Внутренний блок) Размеры (Ш × Г × В): S[Размеры (Ш * Г * В) ]; (Внутренний блок) Упаковка (Ш × Г × В): S[Упаковка (Ш * Г * В) ]; (Внутренний блок) Масса (нетто / брутто): S[Масса (нетто / брутто) ]; (Внутренний блок) Уровень шума мин. / макс.: S[Уровень шума мин. / макс. ]; (Наружный блок) Марка компрессора: S[Марка компрессора ]; (Наружный блок) Размеры (Ш × Г × В): S[Размеры (Ш * Г * В): ]; (Наружный блок) Упаковка (Ш × Г × В): S[Упаковка (Ш * Г * В) ]; (Наружный блок) Масса (нетто / брутто): S[Масса (нетто / брутто) ]; (Наружный блок) Максимальный уровень шума: N[Максимальный уровень шума ]; (Соединительные трубы) Жидкостная линия : N[Жидкостная линия ]; (Соединительные трубы) Газовая линия : N[Газовая линия ]; (Соединительные трубы) Максимальная длина трубопровода: N[Максимальная длина трубопровода ]; (Соединительные трубы) Максимальный перепад высот: S[Максимальный перепад высот ]; (Допустимая темп. наружного воздуха) Охлаждение: S[Охлаждение ]; (Допустимая темп. наружного воздуха) Обогрев: S[Обогрев: ] | Производитель: E[LESSAR]; Тип: S[Сплит система]; (Сплит система) Холодопроизводительность: N[2.19]; (Сплит система) Площадь помещения: N[22]; (Сплит система) Инвентор: S[нет]; (Сплит система) Теплопроизводительность: N[2.34]; (Потребляемая мощность) Охлаждение: N[0.685]; (Потребляемая мощность) Обогрев: S[0.649]; (Рабочий ток) Охлаждение: S[3.0]; (Рабочий ток) Обогрев: S[2.8]; (Рабочий ток) Напряжение / Частота источника питания: S[1/220/50]; (Рабочий ток) Хладагент: S[R410A ]; (Рабочий ток) Количество хладагента: N[520]; (Рабочий ток) Объем рециркулируемого воздуха внутреннего блока: S[226/336/401]; (Внутренний блок) Размеры (Ш × Г × В): S[722 x 187 x 290]; (Внутренний блок) Упаковка (Ш × Г × В): S[790 x 270 x 370]; (Внутренний блок) Масса (нетто / брутто): S[7,5/10]; (Внутренний блок) Уровень шума мин. / макс.: S[23,5/29,5/35,5 ]; (Наружный блок) Марка компрессора: S[GMCC ]; (Наружный блок) Размеры (Ш × Г × В): S[700 x 270 x 550 ]; (Наружный блок) Упаковка (Ш × Г × В): S[815 x 325 x 615 ]; (Наружный блок) Масса (нетто / брутто): S[23,7/25,9 ]; (Наружный блок) Максимальный уровень шума: N[54]; (Соединительные трубы) Жидкостная линия : N[6.35]; (Соединительные трубы) Газовая линия : N[9.53]; (Соединительные трубы) Максимальная длина трубопровода: N[20]; (Соединительные трубы) Максимальный перепад высот: S[8]; (Допустимая темп. наружного воздуха) Охлаждение: S[от +18 до +43 ]; (Допустимая темп. наружного воздуха) Обогрев: S[от –7 до +24 ] | Производитель: E[LESSAR]; Тип: S[Сплит система]; (Сплит система) Холодопроизводительность: N[2.63]; (Сплит система) Площадь помещения: N[26]; (Сплит система) Инвентор: S[нет]; (Сплит система) Теплопроизводительность: N[2.93]; (Потребляемая мощность) Охлаждение: N[0.822]; (Потребляемая мощность) Обогрев: S[0.812]; (Рабочий ток) Охлаждение: S[3.6]; (Рабочий ток) Обогрев: S[3.5]; (Рабочий ток) Напряжение / Частота источника питания: S[1/220/50]; (Рабочий ток) Хладагент: S[R410A ]; (Рабочий ток) Количество хладагента: N[730]; (Рабочий ток) Объем рециркулируемого воздуха внутреннего блока: S[260/371/453]; (Внутренний блок) Размеры (Ш × Г × В): S[722 x 187 x 290]; (Внутренний блок) Упаковка (Ш × Г × В): S[790 x 270 x 370]; (Внутренний блок) Масса (нетто / брутто): S[7,8/10]; (Внутренний блок) Уровень шума мин. / макс.: S[26/31/36 ]; (Наружный блок) Марка компрессора: S[GMCC ]; (Наружный блок) Размеры (Ш × Г × В): S[700 x 270 x 550 ]; (Наружный блок) Упаковка (Ш × Г × В): S[815 x 325 x 615 ]; (Наружный блок) Масса (нетто / брутто): S[26,4/28,6 ]; (Наружный блок) Максимальный уровень шума: N[53]; (Соединительные трубы) Жидкостная линия : N[6.35]; (Соединительные трубы) Газовая линия : N[9.53]; (Соединительные трубы) Максимальная длина трубопровода: N[20]; (Соединительные трубы) Максимальный перепад высот: S[8]; (Допустимая темп. наружного воздуха) Охлаждение: S[от +18 до +43 ]; (Допустимая темп. наружного воздуха) Обогрев: S[от –7 до +24 ] | Производитель: E[LESSAR]; Тип: S[Сплит система]; (Сплит система) Холодопроизводительность: N[3.51]; (Сплит система) Площадь помещения: N[35]; (Сплит система) Инвентор: S[нет]; (Сплит система) Теплопроизводительность: N[3.8]; (Потребляемая мощность) Охлаждение: N[1.096]; (Потребляемая мощность) Обогрев: S[1.055]; (Рабочий ток) Охлаждение: S[4.8]; (Рабочий ток) Обогрев: S[4.6]; (Рабочий ток) Напряжение / Частота источника питания: S[1/220/50]; (Рабочий ток) Хладагент: S[R410A ]; (Рабочий ток) Количество хладагента: N[950]; (Рабочий ток) Объем рециркулируемого воздуха внутреннего блока: S[369/464/523]; (Внутренний блок) Размеры (Ш × Г × В): S[802 x 189 x 297]; (Внутренний блок) Упаковка (Ш × Г × В): S[875 x 285 x 375]; (Внутренний блок) Масса (нетто / брутто): S[8,8/11]; (Внутренний блок) Уровень шума мин. / макс.: S[26,5/31/35,5 ]; (Наружный блок) Марка компрессора: S[GMCC ]; (Наружный блок) Размеры (Ш × Г × В): S[770 x 300 x 555 ]; (Наружный блок) Упаковка (Ш × Г × В): S[900 x 345 x 585 ]; (Наружный блок) Масса (нетто / брутто): S[24/26 ]; (Наружный блок) Максимальный уровень шума: N[54]; (Соединительные трубы) Жидкостная линия : N[6.35]; (Соединительные трубы) Газовая линия : N[12.7]; (Соединительные трубы) Максимальная длина трубопровода: N[20]; (Соединительные трубы) Максимальный перепад высот: S[8]; (Допустимая темп. наружного воздуха) Охлаждение: S[от +18 до +43 ]; (Допустимая темп. наружного воздуха) Обогрев: S[от –7 до +24 ] | Производитель: E[LESSAR]; Тип: S[Сплит система]; (Сплит система) Холодопроизводительность: N[5.27]; (Сплит система) Площадь помещения: N[53]; (Сплит система) Инвентор: S[нет]; (Сплит система) Теплопроизводительность: N[5.42]; (Потребляемая мощность) Охлаждение: N[1.644]; (Потребляемая мощность) Обогрев: S[1.502]; (Рабочий ток) Охлаждение: S[7.1]; (Рабочий ток) Обогрев: S[6.5]; (Рабочий ток) Напряжение / Частота источника питания: S[1/220/50]; (Рабочий ток) Хладагент: S[R410A ]; (Рабочий ток) Количество хладагента: N[1200]; (Рабочий ток) Объем рециркулируемого воздуха внутреннего блока: S[509/631/787]; (Внутренний блок) Размеры (Ш × Г × В): S[965 x 215 x 319]; (Внутренний блок) Упаковка (Ш × Г × В): S[1045 x 305 x 405]; (Внутренний блок) Масса (нетто / брутто): S[11,6/14,8]; (Внутренний блок) Уровень шума мин. / макс.: S[30/36/42,5 ]; (Наружный блок) Марка компрессора: S[GMCC ]; (Наружный блок) Размеры (Ш × Г × В): S[770 x 300 x 555 ]; (Наружный блок) Упаковка (Ш × Г × В): S[900 x 345 x 585 ]; (Наружный блок) Масса (нетто / брутто): S[36,5/38,5 ]; (Наружный блок) Максимальный уровень шума: N[59]; (Соединительные трубы) Жидкостная линия : N[6.35]; (Соединительные трубы) Газовая линия : N[12.7]; (Соединительные трубы) Максимальная длина трубопровода: N[25]; (Соединительные трубы) Максимальный перепад высот: S[10]; (Допустимая темп. наружного воздуха) Охлаждение: S[от +18 до +43 ]; (Допустимая темп. наружного воздуха) Обогрев: S[от –7 до +24 ] | Производитель: E[LESSAR]; Тип: S[Сплит система]; (Сплит система) Холодопроизводительность: N[7.03]; (Сплит система) Площадь помещения: N[70]; (Сплит система) Инвентор: S[нет]; (Сплит система) Теплопроизводительность: N[7.61]; (Потребляемая мощность) Охлаждение: N[2.503]; (Потребляемая мощность) Обогрев: S[2.374]; (Рабочий ток) Охлаждение: S[10.9]; (Рабочий ток) Обогрев: S[10.3]; (Рабочий ток) Напряжение / Частота источника питания: S[1/220/50]; (Рабочий ток) Хладагент: S[R410A ]; (Рабочий ток) Количество хладагента: N[1800]; (Рабочий ток) Объем рециркулируемого воздуха внутреннего блока: S[870/947/1060]; (Внутренний блок) Размеры (Ш × Г × В): S[1080 x 226 x 335]; (Внутренний блок) Упаковка (Ш × Г × В): S[1155 x 315 x 415]; (Внутренний блок) Масса (нетто / брутто): S[12,7/16,1]; (Внутренний блок) Уровень шума мин. / макс.: S[39,5/43/46,5 ]; (Наружный блок) Марка компрессора: S[GMCC ]; (Наружный блок) Размеры (Ш × Г × В): S[845 x 363 x 702 ]; (Наружный блок) Упаковка (Ш × Г × В): S[965 x 395 x 755 ]; (Наружный блок) Масса (нетто / брутто): S[49/52 ]; (Наружный блок) Максимальный уровень шума: N[59]; (Соединительные трубы) Жидкостная линия : N[9.53]; (Соединительные трубы) Газовая линия : N[15.88]; (Соединительные трубы) Максимальная длина трубопровода: N[25]; (Соединительные трубы) Максимальный перепад высот: S[10]; (Допустимая темп. наружного воздуха) Охлаждение: S[от +18 до +43 ]; (Допустимая темп. наружного воздуха) Обогрев: S[от –7 до +24 ] | Производитель: E[LESSAR]; Тип: S[Сплит система]; (Сплит система) Холодопроизводительность: N[7.99]; (Сплит система) Площадь помещения: N[80]; (Сплит система) Инвентор: S[нет]; (Сплит система) Теплопроизводительность: N[7.99]; (Потребляемая мощность) Охлаждение: N[2.580]; (Потребляемая мощность) Обогрев: S[2.280]; (Рабочий ток) Охлаждение: S[12.0]; (Рабочий ток) Обогрев: S[11.0]; (Рабочий ток) Напряжение / Частота источника питания: S[1/220/50]; (Рабочий ток) Хладагент: S[R410A ]; (Рабочий ток) Количество хладагента: N[2200]; (Рабочий ток) Объем рециркулируемого воздуха внутреннего блока: S[1050/1080/1180]; (Внутренний блок) Размеры (Ш × Г × В): S[1259 x 282 x 362]; (Внутренний блок) Упаковка (Ш × Г × В): S[1340 x 380 x 450]; (Внутренний блок) Масса (нетто / брутто): S[20,1/25,9]; (Внутренний блок) Уровень шума мин. / макс.: S[40/46,5/49,5 ]; (Наружный блок) Марка компрессора: S[GMCC ]; (Наружный блок) Размеры (Ш × Г × В): S[946 x 410 x 810 ]; (Наружный блок) Упаковка (Ш × Г × В): S[1090 x 500 x 875 ]; (Наружный блок) Масса (нетто / брутто): S[62,5/68,5 ]; (Наружный блок) Максимальный уровень шума: N[58,5]; (Соединительные трубы) Жидкостная линия : N[9.53]; (Соединительные трубы) Газовая линия : N[15.88]; (Соединительные трубы) Максимальная длина трубопровода: N[25]; (Соединительные трубы) Максимальный перепад высот: S[10]; (Допустимая темп. наружного воздуха) Охлаждение: S[от +18 до +43 ]; (Допустимая темп. наружного воздуха) Обогрев: S[от –7 до +24 ] | Производитель: E[LESSAR]; Тип: S[Сплит система]; (Сплит система) Холодопроизводительность: N[9.96]; (Сплит система) Площадь помещения: N[100]; (Сплит система) Инвентор: S[нет]; (Сплит система) Теплопроизводительность: N[10.84]; (Потребляемая мощность) Охлаждение: N[3.120]; (Потребляемая мощность) Обогрев: S[3.080]; (Рабочий ток) Охлаждение: S[14.5]; (Рабочий ток) Обогрев: S[14.3]; (Рабочий ток) Напряжение / Частота источника питания: S[1/220/50]; (Рабочий ток) Хладагент: S[R410A ]; (Рабочий ток) Количество хладагента: N[2650]; (Рабочий ток) Объем рециркулируемого воздуха внутреннего блока: S[980/1200/1370]; (Внутренний блок) Размеры (Ш × Г × В): S[1259 x 282 x 362]; (Внутренний блок) Упаковка (Ш × Г × В): S[1340 x 380 x 450]; (Внутренний блок) Масса (нетто / брутто): S[21,8/27,6]; (Внутренний блок) Уровень шума мин. / макс.: S[41,7/47,1/50,8 ]; (Наружный блок) Марка компрессора: S[GMCC ]; (Наружный блок) Размеры (Ш × Г × В): S[946 x 410 x 810 ]; (Наружный блок) Упаковка (Ш × Г × В): S[1090 x 500 x 875 ]; (Наружный блок) Масса (нетто / брутто): S[70,1/76,5 ]; (Наружный блок) Максимальный уровень шума: N[62,1]; (Соединительные трубы) Жидкостная линия : N[9.53]; (Соединительные трубы) Газовая линия : N[15.88]; (Соединительные трубы) Максимальная длина трубопровода: N[25]; (Соединительные трубы) Максимальный перепад высот: S[10]; (Допустимая темп. наружного воздуха) Охлаждение: S[от +18 до +43 ]; (Допустимая темп. наружного воздуха) Обогрев: S[от –7 до +24 ] | Производитель: E[]; Тип: S[]; (Сплит система) Холодопроизводительность: N[]; (Сплит система) Площадь помещения: N[]; (Сплит система) Инвентор: S[]; (Сплит система) Теплопроизводительность: N[]; (Потребляемая мощность) Охлаждение: N[]; (Потребляемая мощность) Обогрев: S[]; (Рабочий ток) Охлаждение: S[]; (Рабочий ток) Обогрев: S[]; (Рабочий ток) Напряжение / Частота источника питания: S[]; (Рабочий ток) Хладагент: S[ ]; (Рабочий ток) Количество хладагента: N[]; (Рабочий ток) Объем рециркулируемого воздуха внутреннего блока: S[]; (Внутренний блок) Размеры (Ш × Г × В): S[]; (Внутренний блок) Упаковка (Ш × Г × В): S[]; (Внутренний блок) Масса (нетто / брутто): S[]; (Внутренний блок) Уровень шума мин. / макс.: S[ ]; (Наружный блок) Марка компрессора: S[ ]; (Наружный блок) Размеры (Ш × Г × В): S[ ]; (Наружный блок) Упаковка (Ш × Г × В): S[ ]; (Наружный блок) Масса (нетто / брутто): S[ ]; (Наружный блок) Максимальный уровень шума: N[]; (Соединительные трубы) Жидкостная линия : N[]; (Соединительные трубы) Газовая линия : N[]; (Соединительные трубы) Максимальная длина трубопровода: N[]; (Соединительные трубы) Максимальный перепад высот: S[]; (Допустимая темп. наружного воздуха) Охлаждение: S[ ]; (Допустимая темп. наружного воздуха) Обогрев: S[ ] | Производитель: E[Производитель]; Тип: S[Тип]; (Сплит система) Холодопроизводительность: N[Холодопроизводительность ]; (Сплит система) Площадь помещения: N[Площадь помещения: ]; (Сплит система) Инвентор: S[Инвертор]; (Сплит система) Теплопроизводительность: N[Теплопроизводительность ]; (Потребляемая мощность) Охлаждение: N[Охлаждение ]; (Потребляемая мощность) Обогрев: S[Обогрев ]; (Рабочий ток) Охлаждение: S[Охлаждение ]; (Рабочий ток) Обогрев: S[Обогрев ]; (Рабочий ток) Напряжение / Частота источника питания: S[Напряжение / Частота источника питания ]; (Рабочий ток) Хладагент: S[Хладагент ]; (Рабочий ток) Количество хладагента: N[Количество хладагента ]; (Рабочий ток) Объем рециркулируемого воздуха внутреннего блока: S[Объем рециркулируемого воздуха ]; (Внутренний блок) Размеры (Ш × Г × В): S[Размеры (Ш * Г * В) ]; (Внутренний блок) Упаковка (Ш × Г × В): S[Упаковка (Ш * Г * В) ]; (Внутренний блок) Масса (нетто / брутто): S[Масса (нетто / брутто) ]; (Внутренний блок) Уровень шума мин. / макс.: S[Уровень шума мин. / макс. ]; (Наружный блок) Марка компрессора: S[Марка компрессора ]; (Наружный блок) Размеры (Ш × Г × В): S[Размеры (Ш * Г * В): ]; (Наружный блок) Упаковка (Ш × Г × В): S[Упаковка (Ш * Г * В) ]; (Наружный блок) Масса (нетто / брутто): S[Масса (нетто / брутто) ]; (Наружный блок) Максимальный уровень шума: N[Максимальный уровень шума ]; (Соединительные трубы) Жидкостная линия : N[Жидкостная линия ]; (Соединительные трубы) Газовая линия : N[Газовая линия ]; (Соединительные трубы) Максимальная длина трубопровода: N[Максимальная длина трубопровода ]; (Соединительные трубы) Максимальный перепад высот: S[Максимальный перепад высот ]; (Допустимая темп. наружного воздуха) Охлаждение: S[Охлаждение ]; (Допустимая темп. наружного воздуха) Обогрев: S[Обогрев: ] | Производитель: E[LESSAR]; Тип: S[Кассетные]; (Сплит система) Холодопроизводительность: N[3.52]; (Сплит система) Площадь помещения: N[35]; (Сплит система) Инвентор: S[есть]; (Сплит система) Теплопроизводительность: N[4.1]; (Потребляемая мощность) Охлаждение: N[0.960]; (Потребляемая мощность) Обогрев: S[0.995]; (Рабочий ток) Охлаждение: S[4.4]; (Рабочий ток) Обогрев: S[4.5]; (Рабочий ток) Напряжение / Частота источника питания: S[1/220/50]; (Рабочий ток) Хладагент: S[R410A ]; (Рабочий ток) Количество хладагента: N[1380]; (Рабочий ток) Объем рециркулируемого воздуха внутреннего блока: S[450/530/650]; (Внутренний блок) Размеры (Ш × Г × В): S[570 x 570 x 260]; (Внутренний блок) Упаковка (Ш × Г × В): S[662 x 662 x 317]; (Внутренний блок) Масса (нетто / брутто): S[16/19]; (Внутренний блок) Уровень шума мин. / макс.: S[34/38/42 ]; (Наружный блок) Марка компрессора: S[ ]; (Наружный блок) Размеры (Ш × Г × В): S[ ]; (Наружный блок) Упаковка (Ш × Г × В): S[ ]; (Наружный блок) Масса (нетто / брутто): S[ ]; (Наружный блок) Максимальный уровень шума: N[]; (Соединительные трубы) Жидкостная линия : N[6.35]; (Соединительные трубы) Газовая линия : N[9.53]; (Соединительные трубы) Максимальная длина трубопровода: N[25]; (Соединительные трубы) Максимальный перепад высот: S[10]; (Допустимая темп. наружного воздуха) Охлаждение: S[от -15 до +50 ]; (Допустимая темп. наружного воздуха) Обогрев: S[от –15 до +24 ] | Производитель: E[LESSAR]; Тип: S[Кассетные]; (Сплит система) Холодопроизводительность: N[5.28]; (Сплит система) Площадь помещения: N[53]; (Сплит система) Инвентор: S[есть]; (Сплит система) Теплопроизводительность: N[5.57]; (Потребляемая мощность) Охлаждение: N[1.63]; (Потребляемая мощность) Обогрев: S[1.5]; (Рабочий ток) Охлаждение: S[7.5]; (Рабочий ток) Обогрев: S[6.8]; (Рабочий ток) Напряжение / Частота источника питания: S[1/220/50]; (Рабочий ток) Хладагент: S[R410A ]; (Рабочий ток) Количество хладагента: N[1400]; (Рабочий ток) Объем рециркулируемого воздуха внутреннего блока: S[560/710/800]; (Внутренний блок) Размеры (Ш × Г × В): S[570 x 570 x 260]; (Внутренний блок) Упаковка (Ш × Г × В): S[662 x 662 x 317]; (Внутренний блок) Масса (нетто / брутто): S[16,5/19]; (Внутренний блок) Уровень шума мин. / макс.: S[38/42/46 ]; (Наружный блок) Марка компрессора: S[ ]; (Наружный блок) Размеры (Ш × Г × В): S[ ]; (Наружный блок) Упаковка (Ш × Г × В): S[ ]; (Наружный блок) Масса (нетто / брутто): S[ ]; (Наружный блок) Максимальный уровень шума: N[]; (Соединительные трубы) Жидкостная линия : N[6.35]; (Соединительные трубы) Газовая линия : N[12.7]; (Соединительные трубы) Максимальная длина трубопровода: N[25]; (Соединительные трубы) Максимальный перепад высот: S[15]; (Допустимая темп. наружного воздуха) Охлаждение: S[от -15 до +50 ]; (Допустимая темп. наружного воздуха) Обогрев: S[от –15 до +24 ] | Производитель: E[]; Тип: S[]; (Сплит система) Холодопроизводительность: N[]; (Сплит система) Площадь помещения: N[]; (Сплит система) Инвентор: S[]; (Сплит система) Теплопроизводительность: N[]; (Потребляемая мощность) Охлаждение: N[]; (Потребляемая мощность) Обогрев: S[]; (Рабочий ток) Охлаждение: S[]; (Рабочий ток) Обогрев: S[]; (Рабочий ток) Напряжение / Частота источника питания: S[]; (Рабочий ток) Хладагент: S[ ]; (Рабочий ток) Количество хладагента: N[]; (Рабочий ток) Объем рециркулируемого воздуха внутреннего блока: S[]; (Внутренний блок) Размеры (Ш × Г × В): S[]; (Внутренний блок) Упаковка (Ш × Г × В): S[]; (Внутренний блок) Масса (нетто / брутто): S[]; (Внутренний блок) Уровень шума мин. / макс.: S[ ]; (Наружный блок) Марка компрессора: S[ ]; (Наружный блок) Размеры (Ш × Г × В): S[ ]; (Наружный блок) Упаковка (Ш × Г × В): S[ ]; (Наружный блок) Масса (нетто / брутто): S[ ]; (Наружный блок) Максимальный уровень шума: N[]; (Соединительные трубы) Жидкостная линия : N[]; (Соединительные трубы) Газовая линия : N[]; (Соединительные трубы) Максимальная длина трубопровода: N[]; (Соединительные трубы) Максимальный перепад высот: S[]; (Допустимая темп. наружного воздуха) Охлаждение: S[ ]; (Допустимая темп. наружного воздуха) Обогрев: S[ ] | Производитель: E[Производитель]; Тип: S[Тип]; (Сплит система) Холодопроизводительность: N[Холодопроизводительность ]; (Сплит система) Площадь помещения: N[Площадь помещения: ]; (Сплит система) Инвентор: S[Инвертор]; (Сплит система) Теплопроизводительность: N[Теплопроизводительность ]; (Потребляемая мощность) Охлаждение: N[Охлаждение ]; (Потребляемая мощность) Обогрев: S[Обогрев ]; (Рабочий ток) Охлаждение: S[Охлаждение ]; (Рабочий ток) Обогрев: S[Обогрев ]; (Рабочий ток) Напряжение / Частота источника питания: S[Напряжение / Частота источника питания ]; (Рабочий ток) Хладагент: S[Хладагент ]; (Рабочий ток) Количество хладагента: N[Количество хладагента ]; (Рабочий ток) Объем рециркулируемого воздуха внутреннего блока: S[Объем рециркулируемого воздуха ]; (Внутренний блок) Размеры (Ш × Г × В): S[Размеры (Ш * Г * В) ]; (Внутренний блок) Упаковка (Ш × Г × В): S[Упаковка (Ш * Г * В) ]; (Внутренний блок) Масса (нетто / брутто): S[Масса (нетто / брутто) ]; (Внутренний блок) Уровень шума мин. / макс.: S[Уровень шума мин. / макс. ]; (Наружный блок) Марка компрессора: S[Марка компрессора ]; (Наружный блок) Размеры (Ш × Г × В): S[Размеры (Ш * Г * В): ]; (Наружный блок) Упаковка (Ш × Г × В): S[Упаковка (Ш * Г * В) ]; (Наружный блок) Масса (нетто / брутто): S[Масса (нетто / брутто) ]; (Наружный блок) Максимальный уровень шума: N[Максимальный уровень шума ]; (Соединительные трубы) Жидкостная линия : N[Жидкостная линия ]; (Соединительные трубы) Газовая линия : N[Газовая линия ]; (Соединительные трубы) Максимальная длина трубопровода: N[Максимальная длина трубопровода ]; (Соединительные трубы) Максимальный перепад высот: S[Максимальный перепад высот ]; (Допустимая темп. наружного воздуха) Охлаждение: S[Охлаждение ]; (Допустимая темп. наружного воздуха) Обогрев: S[Обогрев: ] | Производитель: E[LESSAR]; Тип: S[Кассетные]; (Сплит система) Холодопроизводительность: N[7.03]; (Сплит система) Площадь помещения: N[70]; (Сплит система) Инвентор: S[есть]; (Сплит система) Теплопроизводительность: N[7.61]; (Потребляемая мощность) Охлаждение: N[2.41]; (Потребляемая мощность) Обогрев: S[2.23]; (Рабочий ток) Охлаждение: S[11.0]; (Рабочий ток) Обогрев: S[10.1]; (Рабочий ток) Напряжение / Частота источника питания: S[1/220/50]; (Рабочий ток) Хладагент: S[R410A ]; (Рабочий ток) Количество хладагента: N[2100]; (Рабочий ток) Объем рециркулируемого воздуха внутреннего блока: S[900/1050/1250]; (Внутренний блок) Размеры (Ш × Г × В): S[840 x 840 x 205]; (Внутренний блок) Упаковка (Ш × Г × В): S[900 x 900 x 217]; (Внутренний блок) Масса (нетто / брутто): S[21,5/25]; (Внутренний блок) Уровень шума мин. / макс.: S[38/45/51 ]; (Наружный блок) Марка компрессора: S[ ]; (Наружный блок) Размеры (Ш × Г × В): S[ ]; (Наружный блок) Упаковка (Ш × Г × В): S[ ]; (Наружный блок) Масса (нетто / брутто): S[ ]; (Наружный блок) Максимальный уровень шума: N[]; (Соединительные трубы) Жидкостная линия : N[9.53]; (Соединительные трубы) Газовая линия : N[15.88]; (Соединительные трубы) Максимальная длина трубопровода: N[25]; (Соединительные трубы) Максимальный перепад высот: S[15]; (Допустимая темп. наружного воздуха) Охлаждение: S[от -15 до +50 ]; (Допустимая темп. наружного воздуха) Обогрев: S[от –15 до +24 ] | Производитель: E[LESSAR]; Тип: S[Кассетные]; (Сплит система) Холодопроизводительность: N[10.54]; (Сплит система) Площадь помещения: N[105]; (Сплит система) Инвентор: S[есть]; (Сплит система) Теплопроизводительность: N[11.13]; (Потребляемая мощность) Охлаждение: N[3.75]; (Потребляемая мощность) Обогрев: S[3.08]; (Рабочий ток) Охлаждение: S[6.6]; (Рабочий ток) Обогрев: S[5.5]; (Рабочий ток) Напряжение / Частота источника питания: S[3/380/50]; (Рабочий ток) Хладагент: S[R410A ]; (Рабочий ток) Количество хладагента: N[3000]; (Рабочий ток) Объем рециркулируемого воздуха внутреннего блока: S[1400/1600/1800]; (Внутренний блок) Размеры (Ш × Г × В): S[840 x 840 x 205]; (Внутренний блок) Упаковка (Ш × Г × В): S[900 x 900 x 217]; (Внутренний блок) Масса (нетто / брутто): S[24,5/28]; (Внутренний блок) Уровень шума мин. / макс.: S[45/48/52 ]; (Наружный блок) Марка компрессора: S[ ]; (Наружный блок) Размеры (Ш × Г × В): S[ ]; (Наружный блок) Упаковка (Ш × Г × В): S[ ]; (Наружный блок) Масса (нетто / брутто): S[ ]; (Наружный блок) Максимальный уровень шума: N[]; (Соединительные трубы) Жидкостная линия : N[9.53]; (Соединительные трубы) Газовая линия : N[19.03]; (Соединительные трубы) Максимальная длина трубопровода: N[30]; (Соединительные трубы) Максимальный перепад высот: S[20]; (Допустимая темп. наружного воздуха) Охлаждение: S[от -15 до +50 ]; (Допустимая темп. наружного воздуха) Обогрев: S[от –15 до +24 ] | Производитель: E[LESSAR]; Тип: S[Кассетные]; (Сплит система) Холодопроизводительность: N[13.39]; (Сплит система) Площадь помещения: N[134]; (Сплит система) Инвентор: S[есть]; (Сплит система) Теплопроизводительность: N[14.65]; (Потребляемая мощность) Охлаждение: N[4.58]; (Потребляемая мощность) Обогрев: S[4.17]; (Рабочий ток) Охлаждение: S[7.63]; (Рабочий ток) Обогрев: S[6.9]; (Рабочий ток) Напряжение / Частота источника питания: S[3/380/50]; (Рабочий ток) Хладагент: S[R410A ]; (Рабочий ток) Количество хладагента: N[3650]; (Рабочий ток) Объем рециркулируемого воздуха внутреннего блока: S[1350/1550/1750]; (Внутренний блок) Размеры (Ш × Г × В): S[840 x 840 x 205]; (Внутренний блок) Упаковка (Ш × Г × В): S[900 x 900 x 217]; (Внутренний блок) Масса (нетто / брутто): S[27/30,5]; (Внутренний блок) Уровень шума мин. / макс.: S[46/49/52 ]; (Наружный блок) Марка компрессора: S[ ]; (Наружный блок) Размеры (Ш × Г × В): S[ ]; (Наружный блок) Упаковка (Ш × Г × В): S[ ]; (Наружный блок) Масса (нетто / брутто): S[ ]; (Наружный блок) Максимальный уровень шума: N[]; (Соединительные трубы) Жидкостная линия : N[9.53]; (Соединительные трубы) Газовая линия : N[19.03]; (Соединительные трубы) Максимальная длина трубопровода: N[50]; (Соединительные трубы) Максимальный перепад высот: S[25]; (Допустимая темп. наружного воздуха) Охлаждение: S[от -15 до +50 ]; (Допустимая темп. наружного воздуха) Обогрев: S[от –15 до +24 ] | Производитель: E[LESSAR]; Тип: S[Кассетные]; (Сплит система) Холодопроизводительность: N[16.11]; (Сплит система) Площадь помещения: N[161]; (Сплит система) Инвентор: S[есть]; (Сплит система) Теплопроизводительность: N[16.99]; (Потребляемая мощность) Охлаждение: N[5.73]; (Потребляемая мощность) Обогрев: S[4.98]; (Рабочий ток) Охлаждение: S[10.0]; (Рабочий ток) Обогрев: S[8.7]; (Рабочий ток) Напряжение / Частота источника питания: S[3/380/50]; (Рабочий ток) Хладагент: S[R410A ]; (Рабочий ток) Количество хладагента: N[4000]; (Рабочий ток) Объем рециркулируемого воздуха внутреннего блока: S[1500/1700/2000]; (Внутренний блок) Размеры (Ш × Г × В): S[840 x 840 x 287]; (Внутренний блок) Упаковка (Ш × Г × В): S[900 x 900 x 292]; (Внутренний блок) Масса (нетто / брутто): S[29/34]; (Внутренний блок) Уровень шума мин. / макс.: S[44/48/53 ]; (Наружный блок) Марка компрессора: S[ ]; (Наружный блок) Размеры (Ш × Г × В): S[ ]; (Наружный блок) Упаковка (Ш × Г × В): S[ ]; (Наружный блок) Масса (нетто / брутто): S[ ]; (Наружный блок) Максимальный уровень шума: N[]; (Соединительные трубы) Жидкостная линия : N[9.53]; (Соединительные трубы) Газовая линия : N[19.03]; (Соединительные трубы) Максимальная длина трубопровода: N[50]; (Соединительные трубы) Максимальный перепад высот: S[25]; (Допустимая темп. наружного воздуха) Охлаждение: S[от -15 до +50 ]; (Допустимая темп. наружного воздуха) Обогрев: S[от –15 до +24 ] | Производитель: E[]; Тип: S[]; (Сплит система) Холодопроизводительность: N[]; (Сплит система) Площадь помещения: N[]; (Сплит система) Инвентор: S[]; (Сплит система) Теплопроизводительность: N[]; (Потребляемая мощность) Охлаждение: N[]; (Потребляемая мощность) Обогрев: S[]; (Рабочий ток) Охлаждение: S[]; (Рабочий ток) Обогрев: S[]; (Рабочий ток) Напряжение / Частота источника питания: S[]; (Рабочий ток) Хладагент: S[ ]; (Рабочий ток) Количество хладагента: N[]; (Рабочий ток) Объем рециркулируемого воздуха внутреннего блока: S[]; (Внутренний блок) Размеры (Ш × Г × В): S[]; (Внутренний блок) Упаковка (Ш × Г × В): S[]; (Внутренний блок) Масса (нетто / брутто): S[]; (Внутренний блок) Уровень шума мин. / макс.: S[ ]; (Наружный блок) Марка компрессора: S[ ]; (Наружный блок) Размеры (Ш × Г × В): S[ ]; (Наружный блок) Упаковка (Ш × Г × В): S[ ]; (Наружный блок) Масса (нетто / брутто): S[ ]; (Наружный блок) Максимальный уровень шума: N[]; (Соединительные трубы) Жидкостная линия : N[]; (Соединительные трубы) Газовая линия : N[]; (Соединительные трубы) Максимальная длина трубопровода: N[]; (Соединительные трубы) Максимальный перепад высот: S[]; (Допустимая темп. наружного воздуха) Охлаждение: S[ ]; (Допустимая темп. наружного воздуха) Обогрев: S[ ] | Производитель: E[Производитель]; Тип: S[Тип]; (Сплит система) Холодопроизводительность: N[Холодопроизводительность ]; (Сплит система) Площадь помещения: N[Площадь помещения: ]; (Сплит система) Инвентор: S[Инвертор]; (Сплит система) Теплопроизводительность: N[Теплопроизводительность ]; (Потребляемая мощность) Охлаждение: N[Охлаждение ]; (Потребляемая мощность) Обогрев: S[Обогрев ]; (Рабочий ток) Охлаждение: S[Охлаждение ]; (Рабочий ток) Обогрев: S[Обогрев ]; (Рабочий ток) Напряжение / Частота источника питания: S[Напряжение / Частота источника питания ]; (Рабочий ток) Хладагент: S[Хладагент ]; (Рабочий ток) Количество хладагента: N[Количество хладагента ]; (Рабочий ток) Объем рециркулируемого воздуха внутреннего блока: S[Объем рециркулируемого воздуха ]; (Внутренний блок) Размеры (Ш × Г × В): S[Размеры (Ш * Г * В) ]; (Внутренний блок) Упаковка (Ш × Г × В): S[Упаковка (Ш * Г * В) ]; (Внутренний блок) Масса (нетто / брутто): S[Масса (нетто / брутто) ]; (Внутренний блок) Уровень шума мин. / макс.: S[Уровень шума мин. / макс. ]; (Наружный блок) Марка компрессора: S[Марка компрессора ]; (Наружный блок) Размеры (Ш × Г × В): S[Размеры (Ш * Г * В): ]; (Наружный блок) Упаковка (Ш × Г × В): S[Упаковка (Ш * Г * В) ]; (Наружный блок) Масса (нетто / брутто): S[Масса (нетто / брутто) ]; (Наружный блок) Максимальный уровень шума: N[Максимальный уровень шума ]; (Соединительные трубы) Жидкостная линия : N[Жидкостная линия ]; (Соединительные трубы) Газовая линия : N[Газовая линия ]; (Соединительные трубы) Максимальная длина трубопровода: N[Максимальная длина трубопровода ]; (Соединительные трубы) Максимальный перепад высот: S[Максимальный перепад высот ]; (Допустимая темп. наружного воздуха) Охлаждение: S[Охлаждение ]; (Допустимая темп. наружного воздуха) Обогрев: S[Обогрев: ] | Производитель: E[LESSAR]; Тип: S[Напольно-потолочные]; (Сплит система) Холодопроизводительность: N[5.28]; (Сплит система) Площадь помещения: N[53]; (Сплит система) Инвентор: S[есть]; (Сплит система) Теплопроизводительность: N[5.57]; (Потребляемая мощность) Охлаждение: N[1.63]; (Потребляемая мощность) Обогрев: S[1.46]; (Рабочий ток) Охлаждение: S[7.5]; (Рабочий ток) Обогрев: S[6.7]; (Рабочий ток) Напряжение / Частота источника питания: S[1/220/50]; (Рабочий ток) Хладагент: S[R410A ]; (Рабочий ток) Количество хладагента: N[1480]; (Рабочий ток) Объем рециркулируемого воздуха внутреннего блока: S[700/800/900]; (Внутренний блок) Размеры (Ш × Г × В): S[1068 x 675 x 235]; (Внутренний блок) Упаковка (Ш × Г × В): S[1145 x 755 x 313]; (Внутренний блок) Масса (нетто / брутто): S[25,8/30,6]; (Внутренний блок) Уровень шума мин. / макс.: S[34/39/44 ]; (Наружный блок) Марка компрессора: S[ ]; (Наружный блок) Размеры (Ш × Г × В): S[ ]; (Наружный блок) Упаковка (Ш × Г × В): S[ ]; (Наружный блок) Масса (нетто / брутто): S[ ]; (Наружный блок) Максимальный уровень шума: N[]; (Соединительные трубы) Жидкостная линия : N[6.35]; (Соединительные трубы) Газовая линия : N[12.7]; (Соединительные трубы) Максимальная длина трубопровода: N[25]; (Соединительные трубы) Максимальный перепад высот: S[10]; (Допустимая темп. наружного воздуха) Охлаждение: S[от -15 до +50 ]; (Допустимая темп. наружного воздуха) Обогрев: S[от –15 до +24 ] | Производитель: E[LESSAR]; Тип: S[Напольно-потолочные]; (Сплит система) Холодопроизводительность: N[7.03]; (Сплит система) Площадь помещения: N[70]; (Сплит система) Инвентор: S[есть]; (Сплит система) Теплопроизводительность: N[7.03]; (Потребляемая мощность) Охлаждение: N[2.28]; (Потребляемая мощность) Обогрев: S[1.9]; (Рабочий ток) Охлаждение: S[10.4]; (Рабочий ток) Обогрев: S[8.7]; (Рабочий ток) Напряжение / Частота источника питания: S[1/220/50]; (Рабочий ток) Хладагент: S[R410A ]; (Рабочий ток) Количество хладагента: N[1950]; (Рабочий ток) Объем рециркулируемого воздуха внутреннего блока: S[850/1050/1180]; (Внутренний блок) Размеры (Ш × Г × В): S[1068 x 675 x 235]; (Внутренний блок) Упаковка (Ш × Г × В): S[1145 x 755 x 313]; (Внутренний блок) Масса (нетто / брутто): S[25/30]; (Внутренний блок) Уровень шума мин. / макс.: S[42/48/53 ]; (Наружный блок) Марка компрессора: S[ ]; (Наружный блок) Размеры (Ш × Г × В): S[ ]; (Наружный блок) Упаковка (Ш × Г × В): S[ ]; (Наружный блок) Масса (нетто / брутто): S[ ]; (Наружный блок) Максимальный уровень шума: N[]; (Соединительные трубы) Жидкостная линия : N[9.53]; (Соединительные трубы) Газовая линия : N[15.88]; (Соединительные трубы) Максимальная длина трубопровода: N[30]; (Соединительные трубы) Максимальный перепад высот: S[20]; (Допустимая темп. наружного воздуха) Охлаждение: S[от -15 до +50 ]; (Допустимая темп. наружного воздуха) Обогрев: S[от –15 до +24 ] | Производитель: E[LESSAR]; Тип: S[Напольно-потолочные]; (Сплит система) Холодопроизводительность: N[10.54]; (Сплит система) Площадь помещения: N[105]; (Сплит система) Инвентор: S[есть]; (Сплит система) Теплопроизводительность: N[11.13]; (Потребляемая мощность) Охлаждение: N[3.50]; (Потребляемая мощность) Обогрев: S[3.08]; (Рабочий ток) Охлаждение: S[6.16]; (Рабочий ток) Обогрев: S[5.55]; (Рабочий ток) Напряжение / Частота источника питания: S[3/380/50]; (Рабочий ток) Хладагент: S[R410A ]; (Рабочий ток) Количество хладагента: N[3000]; (Рабочий ток) Объем рециркулируемого воздуха внутреннего блока: S[1350/1600/1800]; (Внутренний блок) Размеры (Ш × Г × В): S[1285 x 675 x 235]; (Внутренний блок) Упаковка (Ш × Г × В): S[1360 x 755 x 313]; (Внутренний блок) Масса (нетто / брутто): S[30/35]; (Внутренний блок) Уровень шума мин. / макс.: S[45/49/54 ]; (Наружный блок) Марка компрессора: S[ ]; (Наружный блок) Размеры (Ш × Г × В): S[ ]; (Наружный блок) Упаковка (Ш × Г × В): S[ ]; (Наружный блок) Масса (нетто / брутто): S[ ]; (Наружный блок) Максимальный уровень шума: N[]; (Соединительные трубы) Жидкостная линия : N[9.53]; (Соединительные трубы) Газовая линия : N[19.03]; (Соединительные трубы) Максимальная длина трубопровода: N[30]; (Соединительные трубы) Максимальный перепад высот: S[20]; (Допустимая темп. наружного воздуха) Охлаждение: S[от -15 до +50 ]; (Допустимая темп. наружного воздуха) Обогрев: S[от –15 до +24 ] | Производитель: E[LESSAR]; Тип: S[Напольно-потолочные]; (Сплит система) Холодопроизводительность: N[14.06]; (Сплит система) Площадь помещения: N[141]; (Сплит система) Инвентор: S[есть]; (Сплит система) Теплопроизводительность: N[14.65]; (Потребляемая мощность) Охлаждение: N[5.0]; (Потребляемая мощность) Обогрев: S[4.17]; (Рабочий ток) Охлаждение: S[8.33]; (Рабочий ток) Обогрев: S[6.94]; (Рабочий ток) Напряжение / Частота источника питания: S[3/380/50]; (Рабочий ток) Хладагент: S[R410A ]; (Рабочий ток) Количество хладагента: N[3650]; (Рабочий ток) Объем рециркулируемого воздуха внутреннего блока: S[1700/1900/2300]; (Внутренний блок) Размеры (Ш × Г × В): S[1650 x 675 x 235]; (Внутренний блок) Упаковка (Ш × Г × В): S[1725 x 755 x 313]; (Внутренний блок) Масса (нетто / брутто): S[28/44]; (Внутренний блок) Уровень шума мин. / макс.: S[49/52/56 ]; (Наружный блок) Марка компрессора: S[ ]; (Наружный блок) Размеры (Ш × Г × В): S[ ]; (Наружный блок) Упаковка (Ш × Г × В): S[ ]; (Наружный блок) Масса (нетто / брутто): S[ ]; (Наружный блок) Максимальный уровень шума: N[]; (Соединительные трубы) Жидкостная линия : N[9.53]; (Соединительные трубы) Газовая линия : N[19.03]; (Соединительные трубы) Максимальная длина трубопровода: N[50]; (Соединительные трубы) Максимальный перепад высот: S[25]; (Допустимая темп. наружного воздуха) Охлаждение: S[от -15 до +50 ]; (Допустимая темп. наружного воздуха) Обогрев: S[от –15 до +24 ] | Производитель: E[LESSAR]; Тип: S[Напольно-потолочные]; (Сплит система) Холодопроизводительность: N[16.11]; (Сплит система) Площадь помещения: N[161]; (Сплит система) Инвентор: S[есть]; (Сплит система) Теплопроизводительность: N[16.99]; (Потребляемая мощность) Охлаждение: N[5.73]; (Потребляемая мощность) Обогрев: S[4.70]; (Рабочий ток) Охлаждение: S[10.0]; (Рабочий ток) Обогрев: S[8.25]; (Рабочий ток) Напряжение / Частота источника питания: S[3/380/50]; (Рабочий ток) Хладагент: S[R410A ]; (Рабочий ток) Количество хладагента: N[4000]; (Рабочий ток) Объем рециркулируемого воздуха внутреннего блока: S[1600/1800/2300]; (Внутренний блок) Размеры (Ш × Г × В): S[1650 x 675 x 235]; (Внутренний блок) Упаковка (Ш × Г × В): S[1725 x 755 x 313]; (Внутренний блок) Масса (нетто / брутто): S[39/45]; (Внутренний блок) Уровень шума мин. / макс.: S[46/49/55 ]; (Наружный блок) Марка компрессора: S[ ]; (Наружный блок) Размеры (Ш × Г × В): S[ ]; (Наружный блок) Упаковка (Ш × Г × В): S[ ]; (Наружный блок) Масса (нетто / брутто): S[ ]; (Наружный блок) Максимальный уровень шума: N[]; (Соединительные трубы) Жидкостная линия : N[9.53]; (Соединительные трубы) Газовая линия : N[19.03]; (Соединительные трубы) Максимальная длина трубопровода: N[50]; (Соединительные трубы) Максимальный перепад высот: S[25]; (Допустимая темп. наружного воздуха) Охлаждение: S[от -15 до +50 ]; (Допустимая темп. наружного воздуха) Обогрев: S[от –15 до +24 ] | Производитель: E[]; Тип: S[]; (Сплит система) Холодопроизводительность: N[]; (Сплит система) Площадь помещения: N[]; (Сплит система) Инвентор: S[]; (Сплит система) Теплопроизводительность: N[]; (Потребляемая мощность) Охлаждение: N[]; (Потребляемая мощность) Обогрев: S[]; (Рабочий ток) Охлаждение: S[]; (Рабочий ток) Обогрев: S[]; (Рабочий ток) Напряжение / Частота источника питания: S[]; (Рабочий ток) Хладагент: S[ ]; (Рабочий ток) Количество хладагента: N[]; (Рабочий ток) Объем рециркулируемого воздуха внутреннего блока: S[]; (Внутренний блок) Размеры (Ш × Г × В): S[]; (Внутренний блок) Упаковка (Ш × Г × В): S[]; (Внутренний блок) Масса (нетто / брутто): S[]; (Внутренний блок) Уровень шума мин. / макс.: S[ ]; (Наружный блок) Марка компрессора: S[ ]; (Наружный блок) Размеры (Ш × Г × В): S[ ]; (Наружный блок) Упаковка (Ш × Г × В): S[ ]; (Наружный блок) Масса (нетто / брутто): S[ ]; (Наружный блок) Максимальный уровень шума: N[]; (Соединительные трубы) Жидкостная линия : N[]; (Соединительные трубы) Газовая линия : N[]; (Соединительные трубы) Максимальная длина трубопровода: N[]; (Соединительные трубы) Максимальный перепад высот: S[]; (Допустимая темп. наружного воздуха) Охлаждение: S[ ]; (Допустимая темп. наружного воздуха) Обогрев: S[ ] | Производитель: E[Производитель]; Тип: S[Тип]; (Сплит система) Холодопроизводительность: N[Холодопроизводительность ]; (Сплит система) Площадь помещения: N[Площадь помещения: ]; (Сплит система) Инвентор: S[Инвертор]; (Сплит система) Теплопроизводительность: N[Теплопроизводительность ]; (Потребляемая мощность) Охлаждение: N[Охлаждение ]; (Потребляемая мощность) Обогрев: S[Обогрев ]; (Рабочий ток) Охлаждение: S[Охлаждение ]; (Рабочий ток) Обогрев: S[Обогрев ]; (Рабочий ток) Напряжение / Частота источника питания: S[Напряжение / Частота источника питания ]; (Рабочий ток) Хладагент: S[Хладагент ]; (Рабочий ток) Количество хладагента: N[Количество хладагента ]; (Рабочий ток) Объем рециркулируемого воздуха внутреннего блока: S[Объем рециркулируемого воздуха ]; (Внутренний блок) Размеры (Ш × Г × В): S[Размеры (Ш * Г * В) ]; (Внутренний блок) Упаковка (Ш × Г × В): S[Упаковка (Ш * Г * В) ]; (Внутренний блок) Масса (нетто / брутто): S[Масса (нетто / брутто) ]; (Внутренний блок) Уровень шума мин. / макс.: S[Уровень шума мин. / макс. ]; (Наружный блок) Марка компрессора: S[Марка компрессора ]; (Наружный блок) Размеры (Ш × Г × В): S[Размеры (Ш * Г * В): ]; (Наружный блок) Упаковка (Ш × Г × В): S[Упаковка (Ш * Г * В) ]; (Наружный блок) Масса (нетто / брутто): S[Масса (нетто / брутто) ]; (Наружный блок) Максимальный уровень шума: N[Максимальный уровень шума ]; (Соединительные трубы) Жидкостная линия : N[Жидкостная линия ]; (Соединительные трубы) Газовая линия : N[Газовая линия ]; (Соединительные трубы) Максимальная длина трубопровода: N[Максимальная длина трубопровода ]; (Соединительные трубы) Максимальный перепад высот: S[Максимальный перепад высот ]; (Допустимая темп. наружного воздуха) Охлаждение: S[Охлаждение ]; (Допустимая темп. наружного воздуха) Обогрев: S[Обогрев: ] | Производитель: E[LESSAR]; Тип: S[Канальные]; (Сплит система) Холодопроизводительность: N[3.52]; (Сплит система) Площадь помещения: N[35]; (Сплит система) Инвентор: S[есть]; (Сплит система) Теплопроизводительность: N[3.81]; (Потребляемая мощность) Охлаждение: N[1.03]; (Потребляемая мощность) Обогрев: S[0.99]; (Рабочий ток) Охлаждение: S[4.7]; (Рабочий ток) Обогрев: S[4.5]; (Рабочий ток) Напряжение / Частота источника питания: S[1/220/50]; (Рабочий ток) Хладагент: S[R410A ]; (Рабочий ток) Количество хладагента: N[1050]; (Рабочий ток) Объем рециркулируемого воздуха внутреннего блока: S[300/480/620]; (Внутренний блок) Размеры (Ш × Г × В): S[700 x 450 x 200]; (Внутренний блок) Упаковка (Ш × Г × В): S[860 x 540 x 275]; (Внутренний блок) Масса (нетто / брутто): S[18/22]; (Внутренний блок) Уровень шума мин. / макс.: S[27,5/34,5/40 ]; (Наружный блок) Марка компрессора: S[ ]; (Наружный блок) Размеры (Ш × Г × В): S[ ]; (Наружный блок) Упаковка (Ш × Г × В): S[ ]; (Наружный блок) Масса (нетто / брутто): S[ ]; (Наружный блок) Максимальный уровень шума: N[]; (Соединительные трубы) Жидкостная линия : N[6.35]; (Соединительные трубы) Газовая линия : N[9.53]; (Соединительные трубы) Максимальная длина трубопровода: N[25]; (Соединительные трубы) Максимальный перепад высот: S[10]; (Допустимая темп. наружного воздуха) Охлаждение: S[от -15 до +50 ]; (Допустимая темп. наружного воздуха) Обогрев: S[от –15 до +24 ] | Производитель: E[LESSAR]; Тип: S[Канальные]; (Сплит система) Холодопроизводительность: N[5.27]; (Сплит система) Площадь помещения: N[53]; (Сплит система) Инвентор: S[есть]; (Сплит система) Теплопроизводительность: N[5.57]; (Потребляемая мощность) Охлаждение: N[1.64]; (Потребляемая мощность) Обогрев: S[1.54]; (Рабочий ток) Охлаждение: S[7.51]; (Рабочий ток) Обогрев: S[7.05]; (Рабочий ток) Напряжение / Частота источника питания: S[1/220/50]; (Рабочий ток) Хладагент: S[R410A ]; (Рабочий ток) Количество хладагента: N[1480]; (Рабочий ток) Объем рециркулируемого воздуха внутреннего блока: S[691/862/939]; (Внутренний блок) Размеры (Ш × Г × В): S[880 x 674 x 210]; (Внутренний блок) Упаковка (Ш × Г × В): S[1070 x 725 x 270]; (Внутренний блок) Масса (нетто / брутто): S[25,4/31]; (Внутренний блок) Уровень шума мин. / макс.: S[38/40/42 ]; (Наружный блок) Марка компрессора: S[ ]; (Наружный блок) Размеры (Ш × Г × В): S[ ]; (Наружный блок) Упаковка (Ш × Г × В): S[ ]; (Наружный блок) Масса (нетто / брутто): S[ ]; (Наружный блок) Максимальный уровень шума: N[]; (Соединительные трубы) Жидкостная линия : N[6.35]; (Соединительные трубы) Газовая линия : N[12.7]; (Соединительные трубы) Максимальная длина трубопровода: N[30]; (Соединительные трубы) Максимальный перепад высот: S[20]; (Допустимая темп. наружного воздуха) Охлаждение: S[от -15 до +50 ]; (Допустимая темп. наружного воздуха) Обогрев: S[от –15 до +24 ] | Производитель: E[LESSAR]; Тип: S[Канальные]; (Сплит система) Холодопроизводительность: N[7.03]; (Сплит система) Площадь помещения: N[70]; (Сплит система) Инвентор: S[есть]; (Сплит система) Теплопроизводительность: N[7.03]; (Потребляемая мощность) Охлаждение: N[2.33]; (Потребляемая мощность) Обогрев: S[2.3]; (Рабочий ток) Охлаждение: S[10.64]; (Рабочий ток) Обогрев: S[10.47]; (Рабочий ток) Напряжение / Частота источника питания: S[1/220/50]; (Рабочий ток) Хладагент: S[R410A ]; (Рабочий ток) Количество хладагента: N[2088]; (Рабочий ток) Объем рециркулируемого воздуха внутреннего блока: S[487/782/1099]; (Внутренний блок) Размеры (Ш × Г × В): S[1100 x 774 x 249]; (Внутренний блок) Упаковка (Ш × Г × В): S[1305 x 805 x 305]; (Внутренний блок) Масса (нетто / брутто): S[31,7/39,1]; (Внутренний блок) Уровень шума мин. / макс.: S[36/39/42 ]; (Наружный блок) Марка компрессора: S[ ]; (Наружный блок) Размеры (Ш × Г × В): S[ ]; (Наружный блок) Упаковка (Ш × Г × В): S[ ]; (Наружный блок) Масса (нетто / брутто): S[ ]; (Наружный блок) Максимальный уровень шума: N[]; (Соединительные трубы) Жидкостная линия : N[9.53]; (Соединительные трубы) Газовая линия : N[15.88]; (Соединительные трубы) Максимальная длина трубопровода: N[50]; (Соединительные трубы) Максимальный перепад высот: S[25]; (Допустимая темп. наружного воздуха) Охлаждение: S[от -15 до +50 ]; (Допустимая темп. наружного воздуха) Обогрев: S[от –15 до +24 ] | Производитель: E[LESSAR]; Тип: S[Канальные]; (Сплит система) Холодопроизводительность: N[10.54]; (Сплит система) Площадь помещения: N[105]; (Сплит система) Инвентор: S[есть]; (Сплит система) Теплопроизводительность: N[11.13]; (Потребляемая мощность) Охлаждение: N[3.62]; (Потребляемая мощность) Обогрев: S[3.08]; (Рабочий ток) Охлаждение: S[6.37]; (Рабочий ток) Обогрев: S[5.55]; (Рабочий ток) Напряжение / Частота источника питания: S[1/220/50]; (Рабочий ток) Хладагент: S[R410A ]; (Рабочий ток) Количество хладагента: N[3000]; (Рабочий ток) Объем рециркулируемого воздуха внутреннего блока: S[1103/1848]; (Внутренний блок) Размеры (Ш × Г × В): S[1100 x 774 x 249]; (Внутренний блок) Упаковка (Ш × Г × В): S[1305 x 805 x 305]; (Внутренний блок) Масса (нетто / брутто): S[34,5/41,9]; (Внутренний блок) Уровень шума мин. / макс.: S[36/38,5/45 ]; (Наружный блок) Марка компрессора: S[ ]; (Наружный блок) Размеры (Ш × Г × В): S[ ]; (Наружный блок) Упаковка (Ш × Г × В): S[ ]; (Наружный блок) Масса (нетто / брутто): S[ ]; (Наружный блок) Максимальный уровень шума: N[]; (Соединительные трубы) Жидкостная линия : N[9.53]; (Соединительные трубы) Газовая линия : N[19.03]; (Соединительные трубы) Максимальная длина трубопровода: N[30]; (Соединительные трубы) Максимальный перепад высот: S[20]; (Допустимая темп. наружного воздуха) Охлаждение: S[от -15 до +50 ]; (Допустимая темп. наружного воздуха) Обогрев: S[от –15 до +24 ] | Производитель: E[LESSAR]; Тип: S[Канальные]; (Сплит система) Холодопроизводительность: N[14.06]; (Сплит система) Площадь помещения: N[141]; (Сплит система) Инвентор: S[есть]; (Сплит система) Теплопроизводительность: N[14.65]; (Потребляемая мощность) Охлаждение: N[5.0]; (Потребляемая мощность) Обогрев: S[4.05]; (Рабочий ток) Охлаждение: S[8.33]; (Рабочий ток) Обогрев: S[6.74]; (Рабочий ток) Напряжение / Частота источника питания: S[3/380/50]; (Рабочий ток) Хладагент: S[R410A ]; (Рабочий ток) Количество хладагента: N[3650]; (Рабочий ток) Объем рециркулируемого воздуха внутреннего блока: S[1439/2282]; (Внутренний блок) Размеры (Ш × Г × В): S[1200 x 874 x 300]; (Внутренний блок) Упаковка (Ш × Г × В): S[1405 x 915 x 355]; (Внутренний блок) Масса (нетто / брутто): S[47,3/56]; (Внутренний блок) Уровень шума мин. / макс.: S[39/43/47 ]; (Наружный блок) Марка компрессора: S[ ]; (Наружный блок) Размеры (Ш × Г × В): S[ ]; (Наружный блок) Упаковка (Ш × Г × В): S[ ]; (Наружный блок) Масса (нетто / брутто): S[ ]; (Наружный блок) Максимальный уровень шума: N[]; (Соединительные трубы) Жидкостная линия : N[9.53]; (Соединительные трубы) Газовая линия : N[19.03]; (Соединительные трубы) Максимальная длина трубопровода: N[50]; (Соединительные трубы) Максимальный перепад высот: S[25]; (Допустимая темп. наружного воздуха) Охлаждение: S[от -15 до +50 ]; (Допустимая темп. наружного воздуха) Обогрев: S[от –15 до +24 ] | Производитель: E[LESSAR]; Тип: S[Канальные]; (Сплит система) Холодопроизводительность: N[16.11]; (Сплит система) Площадь помещения: N[161]; (Сплит система) Инвентор: S[есть]; (Сплит система) Теплопроизводительность: N[16.99]; (Потребляемая мощность) Охлаждение: N[5.73]; (Потребляемая мощность) Обогрев: S[4.7]; (Рабочий ток) Охлаждение: S[10.0]; (Рабочий ток) Обогрев: S[8.25]; (Рабочий ток) Напряжение / Частота источника питания: S[3/380/50]; (Рабочий ток) Хладагент: S[R410A ]; (Рабочий ток) Количество хладагента: N[4000]; (Рабочий ток) Объем рециркулируемого воздуха внутреннего блока: S[2275]; (Внутренний блок) Размеры (Ш × Г × В): S[1200 x 874 x 300]; (Внутренний блок) Упаковка (Ш × Г × В): S[1405 x 915 x 355]; (Внутренний блок) Масса (нетто / брутто): S[47,2/55,9]; (Внутренний блок) Уровень шума мин. / макс.: S[41/44/48 ]; (Наружный блок) Марка компрессора: S[ ]; (Наружный блок) Размеры (Ш × Г × В): S[ ]; (Наружный блок) Упаковка (Ш × Г × В): S[ ]; (Наружный блок) Масса (нетто / брутто): S[ ]; (Наружный блок) Максимальный уровень шума: N[]; (Соединительные трубы) Жидкостная линия : N[9.53]; (Соединительные трубы) Газовая линия : N[19.03]; (Соединительные трубы) Максимальная длина трубопровода: N[50]; (Соединительные трубы) Максимальный перепад высот: S[25]; (Допустимая темп. наружного воздуха) Охлаждение: S[от -15 до +50 ]; (Допустимая темп. наружного воздуха) Обогрев: S[от –15 до +24 ] | Производитель: E[]; Тип: S[]; (Сплит система) Холодопроизводительность: N[]; (Сплит система) Площадь помещения: N[]; (Сплит система) Инвентор: S[]; (Сплит система) Теплопроизводительность: N[]; (Потребляемая мощность) Охлаждение: N[]; (Потребляемая мощность) Обогрев: S[]; (Рабочий ток) Охлаждение: S[]; (Рабочий ток) Обогрев: S[]; (Рабочий ток) Напряжение / Частота источника питания: S[]; (Рабочий ток) Хладагент: S[ ]; (Рабочий ток) Количество хладагента: N[]; (Рабочий ток) Объем рециркулируемого воздуха внутреннего блока: S[]; (Внутренний блок) Размеры (Ш × Г × В): S[]; (Внутренний блок) Упаковка (Ш × Г × В): S[]; (Внутренний блок) Масса (нетто / брутто): S[]; (Внутренний блок) Уровень шума мин. / макс.: S[ ]; (Наружный блок) Марка компрессора: S[ ]; (Наружный блок) Размеры (Ш × Г × В): S[ ]; (Наружный блок) Упаковка (Ш × Г × В): S[ ]; (Наружный блок) Масса (нетто / брутто): S[ ]; (Наружный блок) Максимальный уровень шума: N[]; (Соединительные трубы) Жидкостная линия : N[]; (Соединительные трубы) Газовая линия : N[]; (Соединительные трубы) Максимальная длина трубопровода: N[]; (Соединительные трубы) Максимальный перепад высот: S[]; (Допустимая темп. наружного воздуха) Охлаждение: S[ ]; (Допустимая темп. наружного воздуха) Обогрев: S[ ] | Производитель: E[Производитель]; Тип: S[Тип]; (Сплит система) Холодопроизводительность: N[Холодопроизводительность ]; (Сплит система) Площадь помещения: N[Площадь помещения: ]; (Сплит система) Инвентор: S[Инвертор]; (Сплит система) Теплопроизводительность: N[Теплопроизводительность ]; (Потребляемая мощность) Охлаждение: N[Охлаждение ]; (Потребляемая мощность) Обогрев: S[Обогрев ]; (Рабочий ток) Охлаждение: S[Охлаждение ]; (Рабочий ток) Обогрев: S[Обогрев ]; (Рабочий ток) Напряжение / Частота источника питания: S[Напряжение / Частота источника питания ]; (Рабочий ток) Хладагент: S[Хладагент ]; (Рабочий ток) Количество хладагента: N[Количество хладагента ]; (Рабочий ток) Объем рециркулируемого воздуха внутреннего блока: S[Объем рециркулируемого воздуха ]; (Внутренний блок) Размеры (Ш × Г × В): S[Размеры (Ш * Г * В) ]; (Внутренний блок) Упаковка (Ш × Г × В): S[Упаковка (Ш * Г * В) ]; (Внутренний блок) Масса (нетто / брутто): S[Масса (нетто / брутто) ]; (Внутренний блок) Уровень шума мин. / макс.: S[Уровень шума мин. / макс. ]; (Наружный блок) Марка компрессора: S[Марка компрессора ]; (Наружный блок) Размеры (Ш × Г × В): S[Размеры (Ш * Г * В): ]; (Наружный блок) Упаковка (Ш × Г × В): S[Упаковка (Ш * Г * В) ]; (Наружный блок) Масса (нетто / брутто): S[Масса (нетто / брутто) ]; (Наружный блок) Максимальный уровень шума: N[Максимальный уровень шума ]; (Соединительные трубы) Жидкостная линия : N[Жидкостная линия ]; (Соединительные трубы) Газовая линия : N[Газовая линия ]; (Соединительные трубы) Максимальная длина трубопровода: N[Максимальная длина трубопровода ]; (Соединительные трубы) Максимальный перепад высот: S[Максимальный перепад высот ]; (Допустимая темп. наружного воздуха) Охлаждение: S[Охлаждение ]; (Допустимая темп. наружного воздуха) Обогрев: S[Обогрев: ] | Производитель: E[LESSAR]; Тип: S[Колонные]; (Сплит система) Холодопроизводительность: N[7.17]; (Сплит система) Площадь помещения: N[71]; (Сплит система) Инвентор: S[нет]; (Сплит система) Теплопроизводительность: N[8.05]; (Потребляемая мощность) Охлаждение: N[2.75]; (Потребляемая мощность) Обогрев: S[2.5]; (Рабочий ток) Охлаждение: S[13.0]; (Рабочий ток) Обогрев: S[12.0]; (Рабочий ток) Напряжение / Частота источника питания: S[1/220/50]; (Рабочий ток) Хладагент: S[R410A ]; (Рабочий ток) Количество хладагента: N[1800]; (Рабочий ток) Объем рециркулируемого воздуха внутреннего блока: S[900/1100]; (Внутренний блок) Размеры (Ш × Г × В): S[500 x 315 x 1700]; (Внутренний блок) Упаковка (Ш × Г × В): S[615 x 425 x 1805]; (Внутренний блок) Масса (нетто / брутто): S[38,6/50]; (Внутренний блок) Уровень шума мин. / макс.: S[43/47 ]; (Наружный блок) Марка компрессора: S[ ]; (Наружный блок) Размеры (Ш × Г × В): S[845 x 320 x 700 ]; (Наружный блок) Упаковка (Ш × Г × В): S[965 x 395 x 755 ]; (Наружный блок) Масса (нетто / брутто): S[50/53,3 ]; (Наружный блок) Максимальный уровень шума: N[60]; (Соединительные трубы) Жидкостная линия : N[9.53]; (Соединительные трубы) Газовая линия : N[15.88]; (Соединительные трубы) Максимальная длина трубопровода: N[20]; (Соединительные трубы) Максимальный перепад высот: S[10]; (Допустимая темп. наружного воздуха) Охлаждение: S[от +5 до +43 ]; (Допустимая темп. наружного воздуха) Обогрев: S[от –7 до +24 ] | Производитель: E[LESSAR]; Тип: S[Колонные]; (Сплит система) Холодопроизводительность: N[14.06]; (Сплит система) Площадь помещения: N[141]; (Сплит система) Инвентор: S[нет]; (Сплит система) Теплопроизводительность: N[14.35]; (Потребляемая мощность) Охлаждение: N[5.83]; (Потребляемая мощность) Обогрев: S[5.29]; (Рабочий ток) Охлаждение: S[10.8]; (Рабочий ток) Обогрев: S[10.0]; (Рабочий ток) Напряжение / Частота источника питания: S[3/380/50]; (Рабочий ток) Хладагент: S[R410A ]; (Рабочий ток) Количество хладагента: N[3300]; (Рабочий ток) Объем рециркулируемого воздуха внутреннего блока: S[1480/1700]; (Внутренний блок) Размеры (Ш × Г × В): S[550 x 418 x 1824]; (Внутренний блок) Упаковка (Ш × Г × В): S[655 x 540 x 1935]; (Внутренний блок) Масса (нетто / брутто): S[55,8/70]; (Внутренний блок) Уровень шума мин. / макс.: S[49/52 ]; (Наружный блок) Марка компрессора: S[ ]; (Наружный блок) Размеры (Ш × Г × В): S[900 x 350 x 1170 ]; (Наружный блок) Упаковка (Ш × Г × В): S[1032 x 443 x 1307 ]; (Наружный блок) Масса (нетто / брутто): S[97/107 ]; (Наружный блок) Максимальный уровень шума: N[64]; (Соединительные трубы) Жидкостная линия : N[12.7]; (Соединительные трубы) Газовая линия : N[19.05]; (Соединительные трубы) Максимальная длина трубопровода: N[20]; (Соединительные трубы) Максимальный перепад высот: S[10]; (Допустимая темп. наружного воздуха) Охлаждение: S[от +5 до +43 ]; (Допустимая темп. наружного воздуха) Обогрев: S[от –7 до +24 ] | Производитель: E[LESSAR]; Тип: S[Колонные]; (Сплит система) Холодопроизводительность: N[16.11]; (Сплит система) Площадь помещения: N[161]; (Сплит система) Инвентор: S[нет]; (Сплит система) Теплопроизводительность: N[17.58]; (Потребляемая мощность) Охлаждение: N[6.77]; (Потребляемая мощность) Обогрев: S[5.3]; (Рабочий ток) Охлаждение: S[11.8]; (Рабочий ток) Обогрев: S[10.0]; (Рабочий ток) Напряжение / Частота источника питания: S[3/380/50]; (Рабочий ток) Хладагент: S[R410A ]; (Рабочий ток) Количество хладагента: N[3200]; (Рабочий ток) Объем рециркулируемого воздуха внутреннего блока: S[1950/2250]; (Внутренний блок) Размеры (Ш × Г × В): S[600 x 455 x 1934]; (Внутренний блок) Упаковка (Ш × Г × В): S[745 x 595 x 2040]; (Внутренний блок) Масса (нетто / брутто): S[67/86]; (Внутренний блок) Уровень шума мин. / макс.: S[51/54 ]; (Наружный блок) Марка компрессора: S[ ]; (Наружный блок) Размеры (Ш × Г × В): S[900 x 350 x 1170 ]; (Наружный блок) Упаковка (Ш × Г × В): S[1032 x 443 x 1307 ]; (Наружный блок) Масса (нетто / брутто): S[96/107 ]; (Наружный блок) Максимальный уровень шума: N[64]; (Соединительные трубы) Жидкостная линия : N[12.7]; (Соединительные трубы) Газовая линия : N[19.05]; (Соединительные трубы) Максимальная длина трубопровода: N[20]; (Соединительные трубы) Максимальный перепад высот: S[10]; (Допустимая темп. наружного воздуха) Охлаждение: S[от +5 до +43 ]; (Допустимая темп. наружного воздуха) Обогрев: S[от –7 до +24 ] | Производитель: E[]; Тип: S[]; (Сплит система) Холодопроизводительность: N[]; (Сплит система) Площадь помещения: N[]; (Сплит система) Инвентор: S[]; (Сплит система) Теплопроизводительность: N[]; (Потребляемая мощность) Охлаждение: N[]; (Потребляемая мощность) Обогрев: S[]; (Рабочий ток) Охлаждение: S[]; (Рабочий ток) Обогрев: S[]; (Рабочий ток) Напряжение / Частота источника питания: S[]; (Рабочий ток) Хладагент: S[ ]; (Рабочий ток) Количество хладагента: N[]; (Рабочий ток) Объем рециркулируемого воздуха внутреннего блока: S[]; (Внутренний блок) Размеры (Ш × Г × В): S[]; (Внутренний блок) Упаковка (Ш × Г × В): S[]; (Внутренний блок) Масса (нетто / брутто): S[]; (Внутренний блок) Уровень шума мин. / макс.: S[ ]; (Наружный блок) Марка компрессора: S[ ]; (Наружный блок) Размеры (Ш × Г × В): S[ ]; (Наружный блок) Упаковка (Ш × Г × В): S[ ]; (Наружный блок) Масса (нетто / брутто): S[ ]; (Наружный блок) Максимальный уровень шума: N[]; (Соединительные трубы) Жидкостная линия : N[]; (Соединительные трубы) Газовая линия : N[]; (Соединительные трубы) Максимальная длина трубопровода: N[]; (Соединительные трубы) Максимальный перепад высот: S[]; (Допустимая темп. наружного воздуха) Охлаждение: S[ ]; (Допустимая темп. наружного воздуха) Обогрев: S[ ] | Производитель: E[Производитель]; Тип: S[Тип]; (Сплит система) Холодопроизводительность: N[Холодопроизводительность ]; (Сплит система) Площадь помещения: N[Площадь помещения: ]; (Сплит система) Инвентор: S[Инвертор]; (Сплит система) Теплопроизводительность: N[Теплопроизводительность ]; (Потребляемая мощность) Охлаждение: N[Охлаждение ]; (Потребляемая мощность) Обогрев: S[Обогрев ]; (Рабочий ток) Охлаждение: S[Охлаждение ]; (Рабочий ток) Обогрев: S[Обогрев ]; (Рабочий ток) Напряжение / Частота источника питания: S[Напряжение / Частота источника питания ]; (Рабочий ток) Хладагент: S[Хладагент ]; (Рабочий ток) Количество хладагента: N[Количество хладагента ]; (Рабочий ток) Объем рециркулируемого воздуха внутреннего блока: S[Объем рециркулируемого воздуха ]; (Внутренний блок) Размеры (Ш × Г × В): S[Размеры (Ш * Г * В) ]; (Внутренний блок) Упаковка (Ш × Г × В): S[Упаковка (Ш * Г * В) ]; (Внутренний блок) Масса (нетто / брутто): S[Масса (нетто / брутто) ]; (Внутренний блок) Уровень шума мин. / макс.: S[Уровень шума мин. / макс. ]; (Наружный блок) Марка компрессора: S[Марка компрессора ]; (Наружный блок) Размеры (Ш × Г × В): S[Размеры (Ш * Г * В): ]; (Наружный блок) Упаковка (Ш × Г × В): S[Упаковка (Ш * Г * В) ]; (Наружный блок) Масса (нетто / брутто): S[Масса (нетто / брутто) ]; (Наружный блок) Максимальный уровень шума: N[Максимальный уровень шума ]; (Соединительные трубы) Жидкостная линия : N[Жидкостная линия ]; (Соединительные трубы) Газовая линия : N[Газовая линия ]; (Соединительные трубы) Максимальная длина трубопровода: N[Максимальная длина трубопровода ]; (Соединительные трубы) Максимальный перепад высот: S[Максимальный перепад высот ]; (Допустимая темп. наружного воздуха) Охлаждение: S[Охлаждение ]; (Допустимая темп. наружного воздуха) Обогрев: S[Обогрев: ] | Производитель: E[LESSAR]; Тип: S[Канальные]; (Сплит система) Холодопроизводительность: N[22]; (Сплит система) Площадь помещения: N[220]; (Сплит система) Инвентор: S[нет]; (Сплит система) Теплопроизводительность: N[24.99]; (Потребляемая мощность) Охлаждение: N[]; (Потребляемая мощность) Обогрев: S[]; (Рабочий ток) Охлаждение: S[]; (Рабочий ток) Обогрев: S[]; (Рабочий ток) Напряжение / Частота источника питания: S[3/380/50]; (Рабочий ток) Хладагент: S[R410A ]; (Рабочий ток) Количество хладагента: N[5400]; (Рабочий ток) Объем рециркулируемого воздуха внутреннего блока: S[4500]; (Внутренний блок) Размеры (Ш × Г × В): S[1366 x 716 x 450]; (Внутренний блок) Упаковка (Ш × Г × В): S[1555 x 875 x 500]; (Внутренний блок) Масса (нетто / брутто): S[94/106]; (Внутренний блок) Уровень шума мин. / макс.: S[56 ]; (Наружный блок) Марка компрессора: S[ ]; (Наружный блок) Размеры (Ш × Г × В): S[700 x 908 x 1255 ]; (Наружный блок) Упаковка (Ш × Г × В): S[730 x 1060 x 1320 ]; (Наружный блок) Масса (нетто / брутто): S[174/193 ]; (Наружный блок) Максимальный уровень шума: N[68]; (Соединительные трубы) Жидкостная линия : N[9.53]; (Соединительные трубы) Газовая линия : N[22]; (Соединительные трубы) Максимальная длина трубопровода: N[50]; (Соединительные трубы) Максимальный перепад высот: S[наружный выше 25 /наружный ниже 30]; (Допустимая темп. наружного воздуха) Охлаждение: S[от +17 до +46 ]; (Допустимая темп. наружного воздуха) Обогрев: S[от –7 до +24 ] | Производитель: E[LESSAR]; Тип: S[Канальные]; (Сплит система) Холодопроизводительность: N[28.1]; (Сплит система) Площадь помещения: N[281]; (Сплит система) Инвентор: S[нет]; (Сплит система) Теплопроизводительность: N[31.1]; (Потребляемая мощность) Охлаждение: N[]; (Потребляемая мощность) Обогрев: S[]; (Рабочий ток) Охлаждение: S[]; (Рабочий ток) Обогрев: S[]; (Рабочий ток) Напряжение / Частота источника питания: S[3/380/50]; (Рабочий ток) Хладагент: S[R410A ]; (Рабочий ток) Количество хладагента: N[6000]; (Рабочий ток) Объем рециркулируемого воздуха внутреннего блока: S[5100]; (Внутренний блок) Размеры (Ш × Г × В): S[1452 x 797 x 462]; (Внутренний блок) Упаковка (Ш × Г × В): S[1555 x 875 x 500]; (Внутренний блок) Масса (нетто / брутто): S[97/109]; (Внутренний блок) Уровень шума мин. / макс.: S[56 ]; (Наружный блок) Марка компрессора: S[ ]; (Наружный блок) Размеры (Ш × Г × В): S[1312 x 919 x 658 ]; (Наружный блок) Упаковка (Ш × Г × В): S[1320 x 1060 x 730 ]; (Наружный блок) Масса (нетто / брутто): S[177/192 ]; (Наружный блок) Максимальный уровень шума: N[68]; (Соединительные трубы) Жидкостная линия : N[9.53]; (Соединительные трубы) Газовая линия : N[25]; (Соединительные трубы) Максимальная длина трубопровода: N[50]; (Соединительные трубы) Максимальный перепад высот: S[наружный выше 25 /наружный ниже 30]; (Допустимая темп. наружного воздуха) Охлаждение: S[от +17 до +52 ]; (Допустимая темп. наружного воздуха) Обогрев: S[от –7 до +24 ] | Производитель: E[LESSAR]; Тип: S[Канальные]; (Сплит система) Холодопроизводительность: N[44.0]; (Сплит система) Площадь помещения: N[440]; (Сплит система) Инвентор: S[нет]; (Сплит система) Теплопроизводительность: N[47.0]; (Потребляемая мощность) Охлаждение: N[]; (Потребляемая мощность) Обогрев: S[]; (Рабочий ток) Охлаждение: S[]; (Рабочий ток) Обогрев: S[]; (Рабочий ток) Напряжение / Частота источника питания: S[3/380/50]; (Рабочий ток) Хладагент: S[R410A ]; (Рабочий ток) Количество хладагента: N[7500]; (Рабочий ток) Объем рециркулируемого воздуха внутреннего блока: S[8500]; (Внутренний блок) Размеры (Ш × Г × В): S[1828 x 668 x 858]; (Внутренний блок) Упаковка (Ш × Г × В): S[2095 x 800 x 964]; (Внутренний блок) Масса (нетто / брутто): S[188/200]; (Внутренний блок) Уровень шума мин. / макс.: S[63 ]; (Наружный блок) Марка компрессора: S[ ]; (Наружный блок) Размеры (Ш × Г × В): S[1250 x 1615 x 765 ]; (Наружный блок) Упаковка (Ш × Г × В): S[1305 x 1790 x 820 ]; (Наружный блок) Масса (нетто / брутто): S[288/308 ]; (Наружный блок) Максимальный уровень шума: N[70]; (Соединительные трубы) Жидкостная линия : N[15.88]; (Соединительные трубы) Газовая линия : N[32]; (Соединительные трубы) Максимальная длина трубопровода: N[50]; (Соединительные трубы) Максимальный перепад высот: S[наружный выше 25 /наружный ниже 30]; (Допустимая темп. наружного воздуха) Охлаждение: S[от +17 до +46 ]; (Допустимая темп. наружного воздуха) Обогрев: S[от –7 до +24 ] | Производитель: E[LESSAR]; Тип: S[Канальные]; (Сплит система) Холодопроизводительность: N[56.3]; (Сплит система) Площадь помещения: N[563]; (Сплит система) Инвентор: S[нет]; (Сплит система) Теплопроизводительность: N[58.6]; (Потребляемая мощность) Охлаждение: N[]; (Потребляемая мощность) Обогрев: S[]; (Рабочий ток) Охлаждение: S[]; (Рабочий ток) Обогрев: S[]; (Рабочий ток) Напряжение / Частота источника питания: S[3/380/50]; (Рабочий ток) Хладагент: S[R410A ]; (Рабочий ток) Количество хладагента: N[10000]; (Рабочий ток) Объем рециркулируемого воздуха внутреннего блока: S[10800]; (Внутренний блок) Размеры (Ш × Г × В): S[1828 x 668 x 858]; (Внутренний блок) Упаковка (Ш × Г × В): S[2095 x 800 x 964]; (Внутренний блок) Масса (нетто / брутто): S[235/250]; (Внутренний блок) Уровень шума мин. / макс.: S[65 ]; (Наружный блок) Марка компрессора: S[ ]; (Наружный блок) Размеры (Ш × Г × В): S[1390 x 1615 x 765 ]; (Наружный блок) Упаковка (Ш × Г × В): S[1455 x 1790 x 830 ]; (Наружный блок) Масса (нетто / брутто): S[320/336 ]; (Наружный блок) Максимальный уровень шума: N[73]; (Соединительные трубы) Жидкостная линия : N[15.88]; (Соединительные трубы) Газовая линия : N[32]; (Соединительные трубы) Максимальная длина трубопровода: N[50]; (Соединительные трубы) Максимальный перепад высот: S[наружный выше 25 /наружный ниже 30]; (Допустимая темп. наружного воздуха) Охлаждение: S[от +17 до +46 ]; (Допустимая темп. наружного воздуха) Обогрев: S[от –7 до +24 ] | Производитель: E[]; Тип: S[]; (Сплит система) Холодопроизводительность: N[]; (Сплит система) Площадь помещения: N[]; (Сплит система) Инвентор: S[]; (Сплит система) Теплопроизводительность: N[]; (Потребляемая мощность) Охлаждение: N[]; (Потребляемая мощность) Обогрев: S[]; (Рабочий ток) Охлаждение: S[]; (Рабочий ток) Обогрев: S[]; (Рабочий ток) Напряжение / Частота источника питания: S[]; (Рабочий ток) Хладагент: S[ ]; (Рабочий ток) Количество хладагента: N[]; (Рабочий ток) Объем рециркулируемого воздуха внутреннего блока: S[]; (Внутренний блок) Размеры (Ш × Г × В): S[]; (Внутренний блок) Упаковка (Ш × Г × В): S[]; (Внутренний блок) Масса (нетто / брутто): S[]; (Внутренний блок) Уровень шума мин. / макс.: S[ ]; (Наружный блок) Марка компрессора: S[ ]; (Наружный блок) Размеры (Ш × Г × В): S[ ]; (Наружный блок) Упаковка (Ш × Г × В): S[ ]; (Наружный блок) Масса (нетто / брутто): S[ ]; (Наружный блок) Максимальный уровень шума: N[]; (Соединительные трубы) Жидкостная линия : N[]; (Соединительные трубы) Газовая линия : N[]; (Соединительные трубы) Максимальная длина трубопровода: N[]; (Соединительные трубы) Максимальный перепад высот: S[]; (Допустимая темп. наружного воздуха) Охлаждение: S[ ]; (Допустимая темп. наружного воздуха) Обогрев: S[ ] | Производитель: E[Производитель]; Тип: S[Тип]; (Сплит система) Холодопроизводительность: N[Холодопроизводительность ]; (Сплит система) Площадь помещения: N[Площадь помещения: ]; (Сплит система) Инвентор: S[Инвертор]; (Сплит система) Теплопроизводительность: N[Теплопроизводительность ]; (Потребляемая мощность) Охлаждение: N[Охлаждение ]; (Потребляемая мощность) Обогрев: S[Обогрев ]; (Рабочий ток) Охлаждение: S[Охлаждение ]; (Рабочий ток) Обогрев: S[Обогрев ]; (Рабочий ток) Напряжение / Частота источника питания: S[Напряжение / Частота источника питания ]; (Рабочий ток) Хладагент: S[Хладагент ]; (Рабочий ток) Количество хладагента: N[Количество хладагента ]; (Рабочий ток) Объем рециркулируемого воздуха внутреннего блока: S[Объем рециркулируемого воздуха ]; (Внутренний блок) Размеры (Ш × Г × В): S[Размеры (Ш * Г * В) ]; (Внутренний блок) Упаковка (Ш × Г × В): S[Упаковка (Ш * Г * В) ]; (Внутренний блок) Масса (нетто / брутто): S[Масса (нетто / брутто) ]; (Внутренний блок) Уровень шума мин. / макс.: S[Уровень шума мин. / макс. ]; (Наружный блок) Марка компрессора: S[Марка компрессора ]; (Наружный блок) Размеры (Ш × Г × В): S[Размеры (Ш * Г * В): ]; (Наружный блок) Упаковка (Ш × Г × В): S[Упаковка (Ш * Г * В) ]; (Наружный блок) Масса (нетто / брутто): S[Масса (нетто / брутто) ]; (Наружный блок) Максимальный уровень шума: N[Максимальный уровень шума ]; (Соединительные трубы) Жидкостная линия : N[Жидкостная линия ]; (Соединительные трубы) Газовая линия : N[Газовая линия ]; (Соединительные трубы) Максимальная длина трубопровода: N[Максимальная длина трубопровода ]; (Соединительные трубы) Максимальный перепад высот: S[Максимальный перепад высот ]; (Допустимая темп. наружного воздуха) Охлаждение: S[Охлаждение ]; (Допустимая темп. наружного воздуха) Обогрев: S[Обогрев: ] | Производитель: E[LESSAR]; Тип: S[Мульти сплит система]; (Сплит система) Холодопроизводительность: N[7.2]; (Сплит система) Площадь помещения: N[72]; (Сплит система) Инвентор: S[есть]; (Сплит система) Теплопроизводительность: N[7.2]; (Потребляемая мощность) Охлаждение: N[]; (Потребляемая мощность) Обогрев: S[]; (Рабочий ток) Охлаждение: S[]; (Рабочий ток) Обогрев: S[]; (Рабочий ток) Напряжение / Частота источника питания: S[1/220/50]; (Рабочий ток) Хладагент: S[R410A ]; (Рабочий ток) Количество хладагента: N[2950]; (Рабочий ток) Объем рециркулируемого воздуха внутреннего блока: S[5500]; (Внутренний блок) Размеры (Ш × Г × В): S[]; (Внутренний блок) Упаковка (Ш × Г × В): S[]; (Внутренний блок) Масса (нетто / брутто): S[]; (Внутренний блок) Уровень шума мин. / макс.: S[ ]; (Наружный блок) Марка компрессора: S[ ]; (Наружный блок) Размеры (Ш × Г × В): S[1075 x 396 x 966 ]; (Наружный блок) Упаковка (Ш × Г × В): S[1120 x 435 x 1100 ]; (Наружный блок) Масса (нетто / брутто): S[75,5/85,5 ]; (Наружный блок) Максимальный уровень шума: N[56]; (Соединительные трубы) Жидкостная линия : N[9.53]; (Соединительные трубы) Газовая линия : N[15.88]; (Соединительные трубы) Максимальная длина трубопровода: N[]; (Соединительные трубы) Максимальный перепад высот: S[наружный выше 30 /наружный ниже 20]; (Допустимая темп. наружного воздуха) Охлаждение: S[от -15 до +43 ]; (Допустимая темп. наружного воздуха) Обогрев: S[от -15 до +27 ] | Производитель: E[LESSAR]; Тип: S[Мульти сплит система]; (Сплит система) Холодопроизводительность: N[9.0]; (Сплит система) Площадь помещения: N[90]; (Сплит система) Инвентор: S[есть]; (Сплит система) Теплопроизводительность: N[9.0]; (Потребляемая мощность) Охлаждение: N[]; (Потребляемая мощность) Обогрев: S[]; (Рабочий ток) Охлаждение: S[]; (Рабочий ток) Обогрев: S[]; (Рабочий ток) Напряжение / Частота источника питания: S[1/220/50]; (Рабочий ток) Хладагент: S[R410A ]; (Рабочий ток) Количество хладагента: N[2950]; (Рабочий ток) Объем рециркулируемого воздуха внутреннего блока: S[5500]; (Внутренний блок) Размеры (Ш × Г × В): S[]; (Внутренний блок) Упаковка (Ш × Г × В): S[]; (Внутренний блок) Масса (нетто / брутто): S[]; (Внутренний блок) Уровень шума мин. / макс.: S[ ]; (Наружный блок) Марка компрессора: S[ ]; (Наружный блок) Размеры (Ш × Г × В): S[1075 x 396 x 966 ]; (Наружный блок) Упаковка (Ш × Г × В): S[1120 x 435 x 1100 ]; (Наружный блок) Масса (нетто / брутто): S[75,5/85,5 ]; (Наружный блок) Максимальный уровень шума: N[57]; (Соединительные трубы) Жидкостная линия : N[9.53]; (Соединительные трубы) Газовая линия : N[15.88]; (Соединительные трубы) Максимальная длина трубопровода: N[]; (Соединительные трубы) Максимальный перепад высот: S[наружный выше 30 /наружный ниже 20]; (Допустимая темп. наружного воздуха) Охлаждение: S[от -15 до +43 ]; (Допустимая темп. наружного воздуха) Обогрев: S[от -15 до +27 ] | Производитель: E[LESSAR]; Тип: S[Мульти сплит система]; (Сплит система) Холодопроизводительность: N[12.5]; (Сплит система) Площадь помещения: N[125]; (Сплит система) Инвентор: S[есть]; (Сплит система) Теплопроизводительность: N[14.0]; (Потребляемая мощность) Охлаждение: N[]; (Потребляемая мощность) Обогрев: S[]; (Рабочий ток) Охлаждение: S[]; (Рабочий ток) Обогрев: S[]; (Рабочий ток) Напряжение / Частота источника питания: S[1/220/50]; (Рабочий ток) Хладагент: S[R410A ]; (Рабочий ток) Количество хладагента: N[2800]; (Рабочий ток) Объем рециркулируемого воздуха внутреннего блока: S[6000]; (Внутренний блок) Размеры (Ш × Г × В): S[]; (Внутренний блок) Упаковка (Ш × Г × В): S[]; (Внутренний блок) Масса (нетто / брутто): S[]; (Внутренний блок) Уровень шума мин. / макс.: S[ ]; (Наружный блок) Марка компрессора: S[ ]; (Наружный блок) Размеры (Ш × Г × В): S[900 x 400 x 1327 ]; (Наружный блок) Упаковка (Ш × Г × В): S[1030 x 435 x 1456 ]; (Наружный блок) Масса (нетто / брутто): S[95/106 ]; (Наружный блок) Максимальный уровень шума: N[57]; (Соединительные трубы) Жидкостная линия : N[9.53]; (Соединительные трубы) Газовая линия : N[15.88]; (Соединительные трубы) Максимальная длина трубопровода: N[]; (Соединительные трубы) Максимальный перепад высот: S[наружный выше 30 /наружный ниже 20]; (Допустимая темп. наружного воздуха) Охлаждение: S[от -15 до +43 ]; (Допустимая темп. наружного воздуха) Обогрев: S[от -15 до +27 ] | Производитель: E[LESSAR]; Тип: S[Мульти сплит система]; (Сплит система) Холодопроизводительность: N[14.0]; (Сплит система) Площадь помещения: N[140]; (Сплит система) Инвентор: S[есть]; (Сплит система) Теплопроизводительность: N[16.0]; (Потребляемая мощность) Охлаждение: N[]; (Потребляемая мощность) Обогрев: S[]; (Рабочий ток) Охлаждение: S[]; (Рабочий ток) Обогрев: S[]; (Рабочий ток) Напряжение / Частота источника питания: S[1/220/50]; (Рабочий ток) Хладагент: S[R410A ]; (Рабочий ток) Количество хладагента: N[3200]; (Рабочий ток) Объем рециркулируемого воздуха внутреннего блока: S[6000]; (Внутренний блок) Размеры (Ш × Г × В): S[]; (Внутренний блок) Упаковка (Ш × Г × В): S[]; (Внутренний блок) Масса (нетто / брутто): S[]; (Внутренний блок) Уровень шума мин. / макс.: S[ ]; (Наружный блок) Марка компрессора: S[ ]; (Наружный блок) Размеры (Ш × Г × В): S[900 x 400 x 1327 ]; (Наружный блок) Упаковка (Ш × Г × В): S[1030 x 435 x 1456 ]; (Наружный блок) Масса (нетто / брутто): S[99/109 ]; (Наружный блок) Максимальный уровень шума: N[57]; (Соединительные трубы) Жидкостная линия : N[9.53]; (Соединительные трубы) Газовая линия : N[15.88]; (Соединительные трубы) Максимальная длина трубопровода: N[]; (Соединительные трубы) Максимальный перепад высот: S[наружный выше 30 /наружный ниже 20]; (Допустимая темп. наружного воздуха) Охлаждение: S[от -15 до +43 ]; (Допустимая темп. наружного воздуха) Обогрев: S[от -15 до +27 ] | Производитель: E[]; Тип: S[]; (Сплит система) Холодопроизводительность: N[]; (Сплит система) Площадь помещения: N[]; (Сплит система) Инвентор: S[]; (Сплит система) Теплопроизводительность: N[]; (Потребляемая мощность) Охлаждение: N[]; (Потребляемая мощность) Обогрев: S[]; (Рабочий ток) Охлаждение: S[]; (Рабочий ток) Обогрев: S[]; (Рабочий ток) Напряжение / Частота источника питания: S[]; (Рабочий ток) Хладагент: S[ ]; (Рабочий ток) Количество хладагента: N[]; (Рабочий ток) Объем рециркулируемого воздуха внутреннего блока: S[]; (Внутренний блок) Размеры (Ш × Г × В): S[]; (Внутренний блок) Упаковка (Ш × Г × В): S[]; (Внутренний блок) Масса (нетто / брутто): S[]; (Внутренний блок) Уровень шума мин. / макс.: S[ ]; (Наружный блок) Марка компрессора: S[ ]; (Наружный блок) Размеры (Ш × Г × В): S[ ]; (Наружный блок) Упаковка (Ш × Г × В): S[ ]; (Наружный блок) Масса (нетто / брутто): S[ ]; (Наружный блок) Максимальный уровень шума: N[]; (Соединительные трубы) Жидкостная линия : N[]; (Соединительные трубы) Газовая линия : N[]; (Соединительные трубы) Максимальная длина трубопровода: N[]; (Соединительные трубы) Максимальный перепад высот: S[]; (Допустимая темп. наружного воздуха) Охлаждение: S[ ]; (Допустимая темп. наружного воздуха) Обогрев: S[ ] | Производитель: E[Производитель]; Тип: S[Тип]; (Сплит система) Холодопроизводительность: N[Холодопроизводительность ]; (Сплит система) Площадь помещения: N[Площадь помещения: ]; (Сплит система) Инвентор: S[Инвертор]; (Сплит система) Теплопроизводительность: N[Теплопроизводительность ]; (Потребляемая мощность) Охлаждение: N[Охлаждение ]; (Потребляемая мощность) Обогрев: S[Обогрев ]; (Рабочий ток) Охлаждение: S[Охлаждение ]; (Рабочий ток) Обогрев: S[Обогрев ]; (Рабочий ток) Напряжение / Частота источника питания: S[Напряжение / Частота источника питания ]; (Рабочий ток) Хладагент: S[Хладагент ]; (Рабочий ток) Количество хладагента: N[Количество хладагента ]; (Рабочий ток) Объем рециркулируемого воздуха внутреннего блока: S[Объем рециркулируемого воздуха ]; (Внутренний блок) Размеры (Ш × Г × В): S[Размеры (Ш * Г * В) ]; (Внутренний блок) Упаковка (Ш × Г × В): S[Упаковка (Ш * Г * В) ]; (Внутренний блок) Масса (нетто / брутто): S[Масса (нетто / брутто) ]; (Внутренний блок) Уровень шума мин. / макс.: S[Уровень шума мин. / макс. ]; (Наружный блок) Марка компрессора: S[Марка компрессора ]; (Наружный блок) Размеры (Ш × Г × В): S[Размеры (Ш * Г * В): ]; (Наружный блок) Упаковка (Ш × Г × В): S[Упаковка (Ш * Г * В) ]; (Наружный блок) Масса (нетто / брутто): S[Масса (нетто / брутто) ]; (Наружный блок) Максимальный уровень шума: N[Максимальный уровень шума ]; (Соединительные трубы) Жидкостная линия : N[Жидкостная линия ]; (Соединительные трубы) Газовая линия : N[Газовая линия ]; (Соединительные трубы) Максимальная длина трубопровода: N[Максимальная длина трубопровода ]; (Соединительные трубы) Максимальный перепад высот: S[Максимальный перепад высот ]; (Допустимая темп. наружного воздуха) Охлаждение: S[Охлаждение ]; (Допустимая темп. наружного воздуха) Обогрев: S[Обогрев: ] | Производитель: E[LESSAR]; Тип: S[Мульти сплит система]; (Сплит система) Холодопроизводительность: N[12.5]; (Сплит система) Площадь помещения: N[125]; (Сплит система) Инвентор: S[есть]; (Сплит система) Теплопроизводительность: N[14.0]; (Потребляемая мощность) Охлаждение: N[]; (Потребляемая мощность) Обогрев: S[]; (Рабочий ток) Охлаждение: S[]; (Рабочий ток) Обогрев: S[]; (Рабочий ток) Напряжение / Частота источника питания: S[3/380/50]; (Рабочий ток) Хладагент: S[R410A ]; (Рабочий ток) Количество хладагента: N[2800]; (Рабочий ток) Объем рециркулируемого воздуха внутреннего блока: S[6000]; (Внутренний блок) Размеры (Ш × Г × В): S[900 x 400 x 1327]; (Внутренний блок) Упаковка (Ш × Г × В): S[1030 x 435 x 1456]; (Внутренний блок) Масса (нетто / брутто): S[95/105]; (Внутренний блок) Уровень шума мин. / макс.: S[57 ]; (Наружный блок) Марка компрессора: S[ ]; (Наружный блок) Размеры (Ш × Г × В): S[ ]; (Наружный блок) Упаковка (Ш × Г × В): S[ ]; (Наружный блок) Масса (нетто / брутто): S[ ]; (Наружный блок) Максимальный уровень шума: N[]; (Соединительные трубы) Жидкостная линия : N[9.53]; (Соединительные трубы) Газовая линия : N[15.88]; (Соединительные трубы) Максимальная длина трубопровода: N[]; (Соединительные трубы) Максимальный перепад высот: S[наружный выше 30 /наружный ниже 20]; (Допустимая темп. наружного воздуха) Охлаждение: S[от -15 до +46 ]; (Допустимая темп. наружного воздуха) Обогрев: S[от -15 до +27 ] | Производитель: E[LESSAR]; Тип: S[Мульти сплит система]; (Сплит система) Холодопроизводительность: N[14.0]; (Сплит система) Площадь помещения: N[140]; (Сплит система) Инвентор: S[есть]; (Сплит система) Теплопроизводительность: N[16.0]; (Потребляемая мощность) Охлаждение: N[]; (Потребляемая мощность) Обогрев: S[]; (Рабочий ток) Охлаждение: S[]; (Рабочий ток) Обогрев: S[]; (Рабочий ток) Напряжение / Частота источника питания: S[3/380/50]; (Рабочий ток) Хладагент: S[R410A ]; (Рабочий ток) Количество хладагента: N[3200]; (Рабочий ток) Объем рециркулируемого воздуха внутреннего блока: S[6000]; (Внутренний блок) Размеры (Ш × Г × В): S[900 x 400 x 1327]; (Внутренний блок) Упаковка (Ш × Г × В): S[1030 x 435 x 1456]; (Внутренний блок) Масса (нетто / брутто): S[99/109]; (Внутренний блок) Уровень шума мин. / макс.: S[57 ]; (Наружный блок) Марка компрессора: S[ ]; (Наружный блок) Размеры (Ш × Г × В): S[ ]; (Наружный блок) Упаковка (Ш × Г × В): S[ ]; (Наружный блок) Масса (нетто / брутто): S[ ]; (Наружный блок) Максимальный уровень шума: N[]; (Соединительные трубы) Жидкостная линия : N[9.53]; (Соединительные трубы) Газовая линия : N[15.88]; (Соединительные трубы) Максимальная длина трубопровода: N[]; (Соединительные трубы) Максимальный перепад высот: S[наружный выше 30 /наружный ниже 20]; (Допустимая темп. наружного воздуха) Охлаждение: S[от -15 до +46 ]; (Допустимая темп. наружного воздуха) Обогрев: S[от -15 до +27 ]
| Производитель: E[LESSAR]; Тип: S[Сплит система]; (Сплит система) Холодопроизводительность: N[2.63]; (Сплит система) Площадь помещения: N[26]; (Сплит система) Инвентор: S[нет]; (Сплит система) Теплопроизводительность: N[2.78]; (Потребляемая мощность) Охлаждение: N[0.822]; (Потребляемая мощность) Обогрев: S[0.771]; (Рабочий ток) Охлаждение: S[3.6]; (Рабочий ток) Обогрев: S[3.4]; (Рабочий ток) Напряжение / Частота источника питания: S[1 / 220 / 50]; (Рабочий ток) Хладагент: S[R410A ]; (Рабочий ток) Количество хладагента: N[730]; (Рабочий ток) Объем рециркулируемого воздуха внутреннего блока: S[390 / 519 / 585]; (Внутренний блок) Размеры (Ш × Г × В): S[717 x 193 x 302 ]; (Внутренний блок) Упаковка (Ш × Г × В): S[785 x 375 x 285 ]; (Внутренний блок) Масса (нетто / брутто): S[7,8 / 10 ]; (Внутренний блок) Уровень шума мин. / макс.: S[28,5 / 34 / 38 ]; (Наружный блок) Марка компрессора: S[GMCC ]; (Наружный блок) Размеры (Ш × Г × В): S[700 x 270 x 550 ]; (Наружный блок) Упаковка (Ш × Г × В): S[815 x 325 x 615 ]; (Наружный блок) Масса (нетто / брутто): S[26,4 / 28,6 ]; (Наружный блок) Максимальный уровень шума: N[53]; (Соединительные трубы) Жидкостная линия : N[6.35]; (Соединительные трубы) Газовая линия : N[9.53]; (Соединительные трубы) Максимальная длина трубопровода: N[20]; (Соединительные трубы) Максимальный перепад высот: S[8]; (Допустимая темп. наружного воздуха) Охлаждение: S[от –43 до +43 ]; (Допустимая темп. наружного воздуха) Обогрев: S[от –7 до +24 ] | Производитель: E[LESSAR]; Тип: S[Сплит система]; (Сплит система) Холодопроизводительность: N[3.51]; (Сплит система) Площадь помещения: N[35]; (Сплит система) Инвентор: S[нет]; (Сплит система) Теплопроизводительность: N[3.66]; (Потребляемая мощность) Охлаждение: N[1.096]; (Потребляемая мощность) Обогрев: S[1.015]; (Рабочий ток) Охлаждение: S[4.8]; (Рабочий ток) Обогрев: S[4.4]; (Рабочий ток) Напряжение / Частота источника питания: S[1 / 220 / 50]; (Рабочий ток) Хладагент: S[R410A ]; (Рабочий ток) Количество хладагента: N[950]; (Рабочий ток) Объем рециркулируемого воздуха внутреннего блока: S[390 / 519 / 585]; (Внутренний блок) Размеры (Ш × Г × В): S[805 x 193 x 302 ]; (Внутренний блок) Упаковка (Ш × Г × В): S[875 x 375 x 285 ]; (Внутренний блок) Масса (нетто / брутто): S[8,8 / 11,4 ]; (Внутренний блок) Уровень шума мин. / макс.: S[30 / 35,5 / 41 ]; (Наружный блок) Марка компрессора: S[GMCC ]; (Наружный блок) Размеры (Ш × Г × В): S[770 x 300 x 555 ]; (Наружный блок) Упаковка (Ш × Г × В): S[900 x 345 x 585 ]; (Наружный блок) Масса (нетто / брутто): S[30,1 / 32 ]; (Наружный блок) Максимальный уровень шума: N[55.5]; (Соединительные трубы) Жидкостная линия : N[6.35]; (Соединительные трубы) Газовая линия : N[12.7]; (Соединительные трубы) Максимальная длина трубопровода: N[20]; (Соединительные трубы) Максимальный перепад высот: S[8]; (Допустимая темп. наружного воздуха) Охлаждение: S[от –43 до +43 ]; (Допустимая темп. наружного воздуха) Обогрев: S[от –7 до +24 ] | Производитель: E[LESSAR]; Тип: S[Сплит система]; (Сплит система) Холодопроизводительность: N[5.27]; (Сплит система) Площадь помещения: N[53]; (Сплит система) Инвентор: S[нет]; (Сплит система) Теплопроизводительность: N[5.56]; (Потребляемая мощность) Охлаждение: N[1.643]; (Потребляемая мощность) Обогрев: S[1.543]; (Рабочий ток) Охлаждение: S[7.1]; (Рабочий ток) Обогрев: S[6.7]; (Рабочий ток) Напряжение / Частота источника питания: S[1 / 220 / 50]; (Рабочий ток) Хладагент: S[R410A ]; (Рабочий ток) Количество хладагента: N[1200]; (Рабочий ток) Объем рециркулируемого воздуха внутреннего блока: S[611 / 757 / 900]; (Внутренний блок) Размеры (Ш × Г × В): S[964 x 222 x 325 ]; (Внутренний блок) Упаковка (Ш × Г × В): S[1045 x 405 x 305 ]; (Внутренний блок) Масса (нетто / брутто): S[11 / 14,6 ]; (Внутренний блок) Уровень шума мин. / макс.: S[30,5 / 37,5 / 44,5 ]; (Наружный блок) Марка компрессора: S[GMCC ]; (Наружный блок) Размеры (Ш × Г × В): S[770 x 300 x 555 ]; (Наружный блок) Упаковка (Ш × Г × В): S[900 x 348 x 615 ]; (Наружный блок) Масса (нетто / брутто): S[36,5 / 39 ]; (Наружный блок) Максимальный уровень шума: N[57]; (Соединительные трубы) Жидкостная линия : N[6.35]; (Соединительные трубы) Газовая линия : N[12.7]; (Соединительные трубы) Максимальная длина трубопровода: N[25]; (Соединительные трубы) Максимальный перепад высот: S[10]; (Допустимая темп. наружного воздуха) Охлаждение: S[от –43 до +43 ]; (Допустимая темп. наружного воздуха) Обогрев: S[от –7 до +24 ] | Производитель: E[LESSAR]; Тип: S[Сплит система]; (Сплит система) Холодопроизводительность: N[7.03]; (Сплит система) Площадь помещения: N[70]; (Сплит система) Инвентор: S[нет]; (Сплит система) Теплопроизводительность: N[7.61]; (Потребляемая мощность) Охлаждение: N[2.33]; (Потребляемая мощность) Обогрев: S[2.230]; (Рабочий ток) Охлаждение: S[11.0]; (Рабочий ток) Обогрев: S[10.5]; (Рабочий ток) Напряжение / Частота источника питания: S[1 / 220 / 50]; (Рабочий ток) Хладагент: S[R410A ]; (Рабочий ток) Количество хладагента: N[1700]; (Рабочий ток) Объем рециркулируемого воздуха внутреннего блока: S[753 / 933 / 1107]; (Внутренний блок) Размеры (Ш × Г × В): S[1106 x 232 x 342 ]; (Внутренний блок) Упаковка (Ш × Г × В): S[1195 x 420 x 315 ]; (Внутренний блок) Масса (нетто / брутто): S[15,4 / 19,5 ]; (Внутренний блок) Уровень шума мин. / макс.: S[35,4 / 41,1 / 47,2 ]; (Наружный блок) Марка компрессора: S[GMCC ]; (Наружный блок) Размеры (Ш × Г × В): S[845 x 363 x 702 ]; (Наружный блок) Упаковка (Ш × Г × В): S[965 x 395 x 765 ]; (Наружный блок) Масса (нетто / брутто): S[53,1 / 56,2 ]; (Наружный блок) Максимальный уровень шума: N[61.4]; (Соединительные трубы) Жидкостная линия : N[9.53]; (Соединительные трубы) Газовая линия : N[15.88]; (Соединительные трубы) Максимальная длина трубопровода: N[25]; (Соединительные трубы) Максимальный перепад высот: S[10]; (Допустимая темп. наружного воздуха) Охлаждение: S[от –43 до +43 ]; (Допустимая темп. наружного воздуха) Обогрев: S[от –7 до +24 ] | Производитель: E[]; Тип: S[]; (Сплит система) Холодопроизводительность: N[]; (Сплит система) Площадь помещения: N[]; (Сплит система) Инвентор: S[]; (Сплит система) Теплопроизводительность: N[]; (Потребляемая мощность) Охлаждение: N[]; (Потребляемая мощность) Обогрев: S[]; (Рабочий ток) Охлаждение: S[]; (Рабочий ток) Обогрев: S[]; (Рабочий ток) Напряжение / Частота источника питания: S[]; (Рабочий ток) Хладагент: S[ ]; (Рабочий ток) Количество хладагента: N[]; (Рабочий ток) Объем рециркулируемого воздуха внутреннего блока: S[]; (Внутренний блок) Размеры (Ш × Г × В): S[]; (Внутренний блок) Упаковка (Ш × Г × В): S[]; (Внутренний блок) Масса (нетто / брутто): S[]; (Внутренний блок) Уровень шума мин. / макс.: S[ ]; (Наружный блок) Марка компрессора: S[ ]; (Наружный блок) Размеры (Ш × Г × В): S[ ]; (Наружный блок) Упаковка (Ш × Г × В): S[ ]; (Наружный блок) Масса (нетто / брутто): S[ ]; (Наружный блок) Максимальный уровень шума: N[]; (Соединительные трубы) Жидкостная линия : N[]; (Соединительные трубы) Газовая линия : N[]; (Соединительные трубы) Максимальная длина трубопровода: N[]; (Соединительные трубы) Максимальный перепад высот: S[]; (Допустимая темп. наружного воздуха) Охлаждение: S[ ]; (Допустимая темп. наружного воздуха) Обогрев: S[ ] | Производитель: E[Производитель]; Тип: S[Тип]; (Сплит система) Холодопроизводительность: N[Холодопроизводительность ]; (Сплит система) Площадь помещения: N[Площадь помещения: ]; (Сплит система) Инвентор: S[Инвертор]; (Сплит система) Теплопроизводительность: N[Теплопроизводительность ]; (Потребляемая мощность) Охлаждение: N[Охлаждение ]; (Потребляемая мощность) Обогрев: S[Обогрев ]; (Рабочий ток) Охлаждение: S[Охлаждение ]; (Рабочий ток) Обогрев: S[Обогрев ]; (Рабочий ток) Напряжение / Частота источника питания: S[Напряжение / Частота источника питания ]; (Рабочий ток) Хладагент: S[Хладагент ]; (Рабочий ток) Количество хладагента: N[Количество хладагента ]; (Рабочий ток) Объем рециркулируемого воздуха внутреннего блока: S[Объем рециркулируемого воздуха ]; (Внутренний блок) Размеры (Ш × Г × В): S[Размеры (Ш * Г * В) ]; (Внутренний блок) Упаковка (Ш × Г × В): S[Упаковка (Ш * Г * В) ]; (Внутренний блок) Масса (нетто / брутто): S[Масса (нетто / брутто) ]; (Внутренний блок) Уровень шума мин. / макс.: S[Уровень шума мин. / макс. ]; (Наружный блок) Марка компрессора: S[Марка компрессора ]; (Наружный блок) Размеры (Ш × Г × В): S[Размеры (Ш * Г * В): ]; (Наружный блок) Упаковка (Ш × Г × В): S[Упаковка (Ш * Г * В) ]; (Наружный блок) Масса (нетто / брутто): S[Масса (нетто / брутто) ]; (Наружный блок) Максимальный уровень шума: N[Максимальный уровень шума ]; (Соединительные трубы) Жидкостная линия : N[Жидкостная линия ]; (Соединительные трубы) Газовая линия : N[Газовая линия ]; (Соединительные трубы) Максимальная длина трубопровода: N[Максимальная длина трубопровода ]; (Соединительные трубы) Максимальный перепад высот: S[Максимальный перепад высот ]; (Допустимая темп. наружного воздуха) Охлаждение: S[Охлаждение ]; (Допустимая темп. наружного воздуха) Обогрев: S[Обогрев: ] | Производитель: E[LESSAR]; Тип: S[Сплит система]; (Сплит система) Холодопроизводительность: N[2.19]; (Сплит система) Площадь помещения: N[22]; (Сплит система) Инвентор: S[нет]; (Сплит система) Теплопроизводительность: N[2.34]; (Потребляемая мощность) Охлаждение: N[0.685]; (Потребляемая мощность) Обогрев: S[0.649]; (Рабочий ток) Охлаждение: S[3.0]; (Рабочий ток) Обогрев: S[2.8]; (Рабочий ток) Напряжение / Частота источника питания: S[1 / 220 / 50]; (Рабочий ток) Хладагент: S[R410A ]; (Рабочий ток) Количество хладагента: N[520]; (Рабочий ток) Объем рециркулируемого воздуха внутреннего блока: S[226/336/401]; (Внутренний блок) Размеры (Ш × Г × В): S[722 x 187 x 290]; (Внутренний блок) Упаковка (Ш × Г × В): S[790 x 27 x 370]; (Внутренний блок) Масса (нетто / брутто): S[7,5/10]; (Внутренний блок) Уровень шума мин. / макс.: S[23,5/29,5/35,5 ]; (Наружный блок) Марка компрессора: S[GMCC ]; (Наружный блок) Размеры (Ш × Г × В): S[700 x 270 x 550 ]; (Наружный блок) Упаковка (Ш × Г × В): S[815 x 325 x 615 ]; (Наружный блок) Масса (нетто / брутто): S[23,7/25,9 ]; (Наружный блок) Максимальный уровень шума: N[54]; (Соединительные трубы) Жидкостная линия : N[6.35]; (Соединительные трубы) Газовая линия : N[9.53]; (Соединительные трубы) Максимальная длина трубопровода: N[20]; (Соединительные трубы) Максимальный перепад высот: S[8]; (Допустимая темп. наружного воздуха) Охлаждение: S[от –43 до +43 ]; (Допустимая темп. наружного воздуха) Обогрев: S[от –7 до +24 ] | Производитель: E[LESSAR]; Тип: S[Сплит система]; (Сплит система) Холодопроизводительность: N[2.63]; (Сплит система) Площадь помещения: N[26]; (Сплит система) Инвентор: S[нет]; (Сплит система) Теплопроизводительность: N[2.93]; (Потребляемая мощность) Охлаждение: N[0.822]; (Потребляемая мощность) Обогрев: S[0.812]; (Рабочий ток) Охлаждение: S[3.6]; (Рабочий ток) Обогрев: S[3.5]; (Рабочий ток) Напряжение / Частота источника питания: S[1 / 220 / 50]; (Рабочий ток) Хладагент: S[R410A ]; (Рабочий ток) Количество хладагента: N[730]; (Рабочий ток) Объем рециркулируемого воздуха внутреннего блока: S[260/371/453]; (Внутренний блок) Размеры (Ш × Г × В): S[722 x 187 x 290]; (Внутренний блок) Упаковка (Ш × Г × В): S[790 x 270 x 370]; (Внутренний блок) Масса (нетто / брутто): S[7,8/10]; (Внутренний блок) Уровень шума мин. / макс.: S[26/31/36 ]; (Наружный блок) Марка компрессора: S[GMCC ]; (Наружный блок) Размеры (Ш × Г × В): S[700 x 270 x 550 ]; (Наружный блок) Упаковка (Ш × Г × В): S[815 x 325 x 615 ]; (Наружный блок) Масса (нетто / брутто): S[26,4/28,6 ]; (Наружный блок) Максимальный уровень шума: N[53]; (Соединительные трубы) Жидкостная линия : N[6.35]; (Соединительные трубы) Газовая линия : N[9.53]; (Соединительные трубы) Максимальная длина трубопровода: N[20]; (Соединительные трубы) Максимальный перепад высот: S[8]; (Допустимая темп. наружного воздуха) Охлаждение: S[от –43 до +43 ]; (Допустимая темп. наружного воздуха) Обогрев: S[от –7 до +24 ] | Производитель: E[LESSAR]; Тип: S[Сплит система]; (Сплит система) Холодопроизводительность: N[3.51]; (Сплит система) Площадь помещения: N[35]; (Сплит система) Инвентор: S[нет]; (Сплит система) Теплопроизводительность: N[3.80]; (Потребляемая мощность) Охлаждение: N[1.096]; (Потребляемая мощность) Обогрев: S[1.055]; (Рабочий ток) Охлаждение: S[4.8]; (Рабочий ток) Обогрев: S[4.6]; (Рабочий ток) Напряжение / Частота источника питания: S[1 / 220 / 50]; (Рабочий ток) Хладагент: S[R410A ]; (Рабочий ток) Количество хладагента: N[950]; (Рабочий ток) Объем рециркулируемого воздуха внутреннего блока: S[369/464/523]; (Внутренний блок) Размеры (Ш × Г × В): S[802 x 189 x 297]; (Внутренний блок) Упаковка (Ш × Г × В): S[875 x 285 x 375]; (Внутренний блок) Масса (нетто / брутто): S[8,8/11]; (Внутренний блок) Уровень шума мин. / макс.: S[26,5/31/35,5 ]; (Наружный блок) Марка компрессора: S[GMCC ]; (Наружный блок) Размеры (Ш × Г × В): S[770 x 300 x 555 ]; (Наружный блок) Упаковка (Ш × Г × В): S[900 x 345 x 585 ]; (Наружный блок) Масса (нетто / брутто): S[24/26 ]; (Наружный блок) Максимальный уровень шума: N[54]; (Соединительные трубы) Жидкостная линия : N[6.35]; (Соединительные трубы) Газовая линия : N[12.7]; (Соединительные трубы) Максимальная длина трубопровода: N[20]; (Соединительные трубы) Максимальный перепад высот: S[8]; (Допустимая темп. наружного воздуха) Охлаждение: S[от –43 до +43 ]; (Допустимая темп. наружного воздуха) Обогрев: S[от –7 до +24 ] | Производитель: E[LESSAR]; Тип: S[Сплит система]; (Сплит система) Холодопроизводительность: N[5.27]; (Сплит система) Площадь помещения: N[53]; (Сплит система) Инвентор: S[нет]; (Сплит система) Теплопроизводительность: N[5.42]; (Потребляемая мощность) Охлаждение: N[1.644]; (Потребляемая мощность) Обогрев: S[1.502]; (Рабочий ток) Охлаждение: S[7.1]; (Рабочий ток) Обогрев: S[6.5]; (Рабочий ток) Напряжение / Частота источника питания: S[1 / 220 / 50]; (Рабочий ток) Хладагент: S[R410A ]; (Рабочий ток) Количество хладагента: N[1200]; (Рабочий ток) Объем рециркулируемого воздуха внутреннего блока: S[509/631/787]; (Внутренний блок) Размеры (Ш × Г × В): S[965 x 215 x 319]; (Внутренний блок) Упаковка (Ш × Г × В): S[1045 x 305 x 405]; (Внутренний блок) Масса (нетто / брутто): S[11,6/14,8]; (Внутренний блок) Уровень шума мин. / макс.: S[30/36/42,5 ]; (Наружный блок) Марка компрессора: S[GMCC ]; (Наружный блок) Размеры (Ш × Г × В): S[770 x 300 x 555 ]; (Наружный блок) Упаковка (Ш × Г × В): S[900 x 345 x 585 ]; (Наружный блок) Масса (нетто / брутто): S[36,5/38,5 ]; (Наружный блок) Максимальный уровень шума: N[59]; (Соединительные трубы) Жидкостная линия : N[6.35]; (Соединительные трубы) Газовая линия : N[12.7]; (Соединительные трубы) Максимальная длина трубопровода: N[25]; (Соединительные трубы) Максимальный перепад высот: S[10]; (Допустимая темп. наружного воздуха) Охлаждение: S[от –43 до +43 ]; (Допустимая темп. наружного воздуха) Обогрев: S[от –7 до +24 ] | Производитель: E[LESSAR]; Тип: S[Сплит система]; (Сплит система) Холодопроизводительность: N[7.03]; (Сплит система) Площадь помещения: N[70]; (Сплит система) Инвентор: S[нет]; (Сплит система) Теплопроизводительность: N[7.61]; (Потребляемая мощность) Охлаждение: N[2.503]; (Потребляемая мощность) Обогрев: S[2.374]; (Рабочий ток) Охлаждение: S[10.9]; (Рабочий ток) Обогрев: S[10.3]; (Рабочий ток) Напряжение / Частота источника питания: S[1 / 220 / 50]; (Рабочий ток) Хладагент: S[R410A ]; (Рабочий ток) Количество хладагента: N[1800]; (Рабочий ток) Объем рециркулируемого воздуха внутреннего блока: S[870/947/1060]; (Внутренний блок) Размеры (Ш × Г × В): S[1080 x 226 x 335]; (Внутренний блок) Упаковка (Ш × Г × В): S[1155 x 315 x 415]; (Внутренний блок) Масса (нетто / брутто): S[12,7/16,1]; (Внутренний блок) Уровень шума мин. / макс.: S[39,5/43/46,5 ]; (Наружный блок) Марка компрессора: S[GMCC ]; (Наружный блок) Размеры (Ш × Г × В): S[845 x 363 x 702 ]; (Наружный блок) Упаковка (Ш × Г × В): S[965 x 395 x 765 ]; (Наружный блок) Масса (нетто / брутто): S[49/52 ]; (Наружный блок) Максимальный уровень шума: N[59]; (Соединительные трубы) Жидкостная линия : N[9.53]; (Соединительные трубы) Газовая линия : N[15.88]; (Соединительные трубы) Максимальная длина трубопровода: N[25]; (Соединительные трубы) Максимальный перепад высот: S[10]; (Допустимая темп. наружного воздуха) Охлаждение: S[от –43 до +43 ]; (Допустимая темп. наружного воздуха) Обогрев: S[от –7 до +24 ] | Производитель: E[LESSAR]; Тип: S[Сплит система]; (Сплит система) Холодопроизводительность: N[7.99]; (Сплит система) Площадь помещения: N[80]; (Сплит система) Инвентор: S[нет]; (Сплит система) Теплопроизводительность: N[7.99]; (Потребляемая мощность) Охлаждение: N[2.580]; (Потребляемая мощность) Обогрев: S[2.280]; (Рабочий ток) Охлаждение: S[12.0]; (Рабочий ток) Обогрев: S[11.0]; (Рабочий ток) Напряжение / Частота источника питания: S[1 / 220 / 50]; (Рабочий ток) Хладагент: S[R410A ]; (Рабочий ток) Количество хладагента: N[2200]; (Рабочий ток) Объем рециркулируемого воздуха внутреннего блока: S[1050/1080/1180]; (Внутренний блок) Размеры (Ш × Г × В): S[1259 x 282 x 362]; (Внутренний блок) Упаковка (Ш × Г × В): S[1340 x 380 x 450]; (Внутренний блок) Масса (нетто / брутто): S[20,1/25,9]; (Внутренний блок) Уровень шума мин. / макс.: S[40/46,5/49,5 ]; (Наружный блок) Марка компрессора: S[GMCC ]; (Наружный блок) Размеры (Ш × Г × В): S[946 x 410 x 810 ]; (Наружный блок) Упаковка (Ш × Г × В): S[1090 x 500 x 875 ]; (Наружный блок) Масса (нетто / брутто): S[62,5/68,5 ]; (Наружный блок) Максимальный уровень шума: N[58,5]; (Соединительные трубы) Жидкостная линия : N[9.53]; (Соединительные трубы) Газовая линия : N[15.88]; (Соединительные трубы) Максимальная длина трубопровода: N[25]; (Соединительные трубы) Максимальный перепад высот: S[10]; (Допустимая темп. наружного воздуха) Охлаждение: S[от –43 до +43 ]; (Допустимая темп. наружного воздуха) Обогрев: S[от –7 до +24 ] | Производитель: E[LESSAR]; Тип: S[Сплит система]; (Сплит система) Холодопроизводительность: N[9.96]; (Сплит система) Площадь помещения: N[100]; (Сплит система) Инвентор: S[нет]; (Сплит система) Теплопроизводительность: N[10.84]; (Потребляемая мощность) Охлаждение: N[3.120]; (Потребляемая мощность) Обогрев: S[3.080]; (Рабочий ток) Охлаждение: S[14.5]; (Рабочий ток) Обогрев: S[14.3]; (Рабочий ток) Напряжение / Частота источника питания: S[1 / 220 / 50]; (Рабочий ток) Хладагент: S[R410A ]; (Рабочий ток) Количество хладагента: N[2650]; (Рабочий ток) Объем рециркулируемого воздуха внутреннего блока: S[980/1200/1370]; (Внутренний блок) Размеры (Ш × Г × В): S[1259 x 282 x 362]; (Внутренний блок) Упаковка (Ш × Г × В): S[1340 x 380 x 450]; (Внутренний блок) Масса (нетто / брутто): S[21,8/27,6]; (Внутренний блок) Уровень шума мин. / макс.: S[41,7/47,1/50,8 ]; (Наружный блок) Марка компрессора: S[GMCC ]; (Наружный блок) Размеры (Ш × Г × В): S[946 x 410 x 810 ]; (Наружный блок) Упаковка (Ш × Г × В): S[1090 x 500 x 875 ]; (Наружный блок) Масса (нетто / брутто): S[70,1/76,5 ]; (Наружный блок) Максимальный уровень шума: N[62,1]; (Соединительные трубы) Жидкостная линия : N[9.53]; (Соединительные трубы) Газовая линия : N[15.88]; (Соединительные трубы) Максимальная длина трубопровода: N[25]; (Соединительные трубы) Максимальный перепад высот: S[10]; (Допустимая темп. наружного воздуха) Охлаждение: S[от –43 до +43 ]; (Допустимая темп. наружного воздуха) Обогрев: S[от –7 до +24 ] | Производитель: E[]; Тип: S[]; (Сплит система) Холодопроизводительность: N[]; (Сплит система) Площадь помещения: N[]; (Сплит система) Инвентор: S[]; (Сплит система) Теплопроизводительность: N[]; (Потребляемая мощность) Охлаждение: N[]; (Потребляемая мощность) Обогрев: S[]; (Рабочий ток) Охлаждение: S[]; (Рабочий ток) Обогрев: S[]; (Рабочий ток) Напряжение / Частота источника питания: S[]; (Рабочий ток) Хладагент: S[ ]; (Рабочий ток) Количество хладагента: N[]; (Рабочий ток) Объем рециркулируемого воздуха внутреннего блока: S[]; (Внутренний блок) Размеры (Ш × Г × В): S[]; (Внутренний блок) Упаковка (Ш × Г × В): S[]; (Внутренний блок) Масса (нетто / брутто): S[]; (Внутренний блок) Уровень шума мин. / макс.: S[ ]; (Наружный блок) Марка компрессора: S[ ]; (Наружный блок) Размеры (Ш × Г × В): S[ ]; (Наружный блок) Упаковка (Ш × Г × В): S[ ]; (Наружный блок) Масса (нетто / брутто): S[ ]; (Наружный блок) Максимальный уровень шума: N[]; (Соединительные трубы) Жидкостная линия : N[]; (Соединительные трубы) Газовая линия : N[]; (Соединительные трубы) Максимальная длина трубопровода: N[]; (Соединительные трубы) Максимальный перепад высот: S[]; (Допустимая темп. наружного воздуха) Охлаждение: S[ ]; (Допустимая темп. наружного воздуха) Обогрев: S[ ] | Производитель: E[Производитель]; Тип: S[Тип]; (Сплит система) Холодопроизводительность: N[Холодопроизводительность ]; (Сплит система) Площадь помещения: N[Площадь помещения: ]; (Сплит система) Инвентор: S[Инвертор]; (Сплит система) Теплопроизводительность: N[Теплопроизводительность ]; (Потребляемая мощность) Охлаждение: N[Охлаждение ]; (Потребляемая мощность) Обогрев: S[Обогрев ]; (Рабочий ток) Охлаждение: S[Охлаждение ]; (Рабочий ток) Обогрев: S[Обогрев ]; (Рабочий ток) Напряжение / Частота источника питания: S[Напряжение / Частота источника питания ]; (Рабочий ток) Хладагент: S[Хладагент ]; (Рабочий ток) Количество хладагента: N[Количество хладагента ]; (Рабочий ток) Объем рециркулируемого воздуха внутреннего блока: S[Объем рециркулируемого воздуха ]; (Внутренний блок) Размеры (Ш × Г × В): S[Размеры (Ш * Г * В) ]; (Внутренний блок) Упаковка (Ш × Г × В): S[Упаковка (Ш * Г * В) ]; (Внутренний блок) Масса (нетто / брутто): S[Масса (нетто / брутто) ]; (Внутренний блок) Уровень шума мин. / макс.: S[Уровень шума мин. / макс. ]; (Наружный блок) Марка компрессора: S[Марка компрессора ]; (Наружный блок) Размеры (Ш × Г × В): S[Размеры (Ш * Г * В): ]; (Наружный блок) Упаковка (Ш × Г × В): S[Упаковка (Ш * Г * В) ]; (Наружный блок) Масса (нетто / брутто): S[Масса (нетто / брутто) ]; (Наружный блок) Максимальный уровень шума: N[Максимальный уровень шума ]; (Соединительные трубы) Жидкостная линия : N[Жидкостная линия ]; (Соединительные трубы) Газовая линия : N[Газовая линия ]; (Соединительные трубы) Максимальная длина трубопровода: N[Максимальная длина трубопровода ]; (Соединительные трубы) Максимальный перепад высот: S[Максимальный перепад высот ]; (Допустимая темп. наружного воздуха) Охлаждение: S[Охлаждение ]; (Допустимая темп. наружного воздуха) Обогрев: S[Обогрев: ] | Производитель: E[LESSAR]; Тип: S[Кассетные]; (Сплит система) Холодопроизводительность: N[7.03]; (Сплит система) Площадь помещения: N[70]; (Сплит система) Инвентор: S[есть]; (Сплит система) Теплопроизводительность: N[7.61]; (Потребляемая мощность) Охлаждение: N[2.41]; (Потребляемая мощность) Обогрев: S[2.23]; (Рабочий ток) Охлаждение: S[11.0]; (Рабочий ток) Обогрев: S[10.1]; (Рабочий ток) Напряжение / Частота источника питания: S[1/220/50]; (Рабочий ток) Хладагент: S[R410A ]; (Рабочий ток) Количество хладагента: N[2100]; (Рабочий ток) Объем рециркулируемого воздуха внутреннего блока: S[900/1050/1250]; (Внутренний блок) Размеры (Ш × Г × В): S[840 x 840 x 205]; (Внутренний блок) Упаковка (Ш × Г × В): S[900 x 900 x 217]; (Внутренний блок) Масса (нетто / брутто): S[21,5/25]; (Внутренний блок) Уровень шума мин. / макс.: S[38/45/51 ]; (Наружный блок) Марка компрессора: S[GMCC ]; (Наружный блок) Размеры (Ш × Г × В): S[845 × 363 × 702 ]; (Наружный блок) Упаковка (Ш × Г × В): S[965 × 395 × 755 ]; (Наружный блок) Масса (нетто / брутто): S[46 / 49,1 ]; (Наружный блок) Максимальный уровень шума: N[62]; (Соединительные трубы) Жидкостная линия : N[9.53]; (Соединительные трубы) Газовая линия : N[15.88]; (Соединительные трубы) Максимальная длина трубопровода: N[25]; (Соединительные трубы) Максимальный перепад высот: S[15]; (Допустимая темп. наружного воздуха) Охлаждение: S[от –30 до +50 ]; (Допустимая темп. наружного воздуха) Обогрев: S[от –15 до +24 ] | Производитель: E[LESSAR]; Тип: S[Кассетные]; (Сплит система) Холодопроизводительность: N[10.54]; (Сплит система) Площадь помещения: N[105]; (Сплит система) Инвентор: S[есть]; (Сплит система) Теплопроизводительность: N[11.13]; (Потребляемая мощность) Охлаждение: N[3.75]; (Потребляемая мощность) Обогрев: S[3.08]; (Рабочий ток) Охлаждение: S[6.6]; (Рабочий ток) Обогрев: S[5.5]; (Рабочий ток) Напряжение / Частота источника питания: S[3/380/50]; (Рабочий ток) Хладагент: S[R410A ]; (Рабочий ток) Количество хладагента: N[3000]; (Рабочий ток) Объем рециркулируемого воздуха внутреннего блока: S[1400/1600/1800]; (Внутренний блок) Размеры (Ш × Г × В): S[840 x 840 x 245]; (Внутренний блок) Упаковка (Ш × Г × В): S[900 x 900 x 257]; (Внутренний блок) Масса (нетто / брутто): S[24,5/28]; (Внутренний блок) Уровень шума мин. / макс.: S[45/48/52 ]; (Наружный блок) Марка компрессора: S[GMCC ]; (Наружный блок) Размеры (Ш × Г × В): S[946 × 410 × 810 ]; (Наружный блок) Упаковка (Ш × Г × В): S[1090 × 500 × 865 ]; (Наружный блок) Масса (нетто / брутто): S[68,4 / 73,1 ]; (Наружный блок) Максимальный уровень шума: N[63]; (Соединительные трубы) Жидкостная линия : N[9.53]; (Соединительные трубы) Газовая линия : N[19.03]; (Соединительные трубы) Максимальная длина трубопровода: N[30]; (Соединительные трубы) Максимальный перепад высот: S[20]; (Допустимая темп. наружного воздуха) Охлаждение: S[от –30 до +50 ]; (Допустимая темп. наружного воздуха) Обогрев: S[от –15 до +24 ] | Производитель: E[LESSAR]; Тип: S[Кассетные]; (Сплит система) Холодопроизводительность: N[13.39]; (Сплит система) Площадь помещения: N[134]; (Сплит система) Инвентор: S[есть]; (Сплит система) Теплопроизводительность: N[14.65]; (Потребляемая мощность) Охлаждение: N[4.58]; (Потребляемая мощность) Обогрев: S[4.17]; (Рабочий ток) Охлаждение: S[7.63]; (Рабочий ток) Обогрев: S[6.9]; (Рабочий ток) Напряжение / Частота источника питания: S[3/380/50]; (Рабочий ток) Хладагент: S[R410A ]; (Рабочий ток) Количество хладагента: N[3650]; (Рабочий ток) Объем рециркулируемого воздуха внутреннего блока: S[1350/1550/1750]; (Внутренний блок) Размеры (Ш × Г × В): S[840 x 840 x 245]; (Внутренний блок) Упаковка (Ш × Г × В): S[900 x 900 x 257]; (Внутренний блок) Масса (нетто / брутто): S[27/30,5]; (Внутренний блок) Уровень шума мин. / макс.: S[46/49/52 ]; (Наружный блок) Марка компрессора: S[GMCC ]; (Наружный блок) Размеры (Ш × Г × В): S[946 × 410 × 810 ]; (Наружный блок) Упаковка (Ш × Г × В): S[1090 × 500 × 865 ]; (Наружный блок) Масса (нетто / брутто): S[74,3 / 79,9 ]; (Наружный блок) Максимальный уровень шума: N[65]; (Соединительные трубы) Жидкостная линия : N[9.53]; (Соединительные трубы) Газовая линия : N[19.03]; (Соединительные трубы) Максимальная длина трубопровода: N[50]; (Соединительные трубы) Максимальный перепад высот: S[25]; (Допустимая темп. наружного воздуха) Охлаждение: S[от –30 до +50 ]; (Допустимая темп. наружного воздуха) Обогрев: S[от –15 до +24 ] | Производитель: E[LESSAR]; Тип: S[Кассетные]; (Сплит система) Холодопроизводительность: N[16.11]; (Сплит система) Площадь помещения: N[161]; (Сплит система) Инвентор: S[есть]; (Сплит система) Теплопроизводительность: N[16.99]; (Потребляемая мощность) Охлаждение: N[5.73]; (Потребляемая мощность) Обогрев: S[4.98]; (Рабочий ток) Охлаждение: S[10.0]; (Рабочий ток) Обогрев: S[8.7]; (Рабочий ток) Напряжение / Частота источника питания: S[3/380/50]; (Рабочий ток) Хладагент: S[R410A ]; (Рабочий ток) Количество хладагента: N[4000]; (Рабочий ток) Объем рециркулируемого воздуха внутреннего блока: S[1500/1700/2000]; (Внутренний блок) Размеры (Ш × Г × В): S[840 x 840 x 245]; (Внутренний блок) Упаковка (Ш × Г × В): S[900 x 900 x 257]; (Внутренний блок) Масса (нетто / брутто): S[29/34]; (Внутренний блок) Уровень шума мин. / макс.: S[44/48/53 ]; (Наружный блок) Марка компрессора: S[GMCC ]; (Наружный блок) Размеры (Ш × Г × В): S[952 × 410 × 1333 ]; (Наружный блок) Упаковка (Ш × Г × В): S[1095 × 500 × 1470 ]; (Наружный блок) Масса (нетто / брутто): S[108,1 / 121,2 ]; (Наружный блок) Максимальный уровень шума: N[65]; (Соединительные трубы) Жидкостная линия : N[9.53]; (Соединительные трубы) Газовая линия : N[19.03]; (Соединительные трубы) Максимальная длина трубопровода: N[50]; (Соединительные трубы) Максимальный перепад высот: S[25]; (Допустимая темп. наружного воздуха) Охлаждение: S[от –30 до +50 ]; (Допустимая темп. наружного воздуха) Обогрев: S[от –15 до +24 ] | Производитель: E[]; Тип: S[]; (Сплит система) Холодопроизводительность: N[]; (Сплит система) Площадь помещения: N[]; (Сплит система) Инвентор: S[]; (Сплит система) Теплопроизводительность: N[]; (Потребляемая мощность) Охлаждение: N[]; (Потребляемая мощность) Обогрев: S[]; (Рабочий ток) Охлаждение: S[]; (Рабочий ток) Обогрев: S[]; (Рабочий ток) Напряжение / Частота источника питания: S[]; (Рабочий ток) Хладагент: S[ ]; (Рабочий ток) Количество хладагента: N[]; (Рабочий ток) Объем рециркулируемого воздуха внутреннего блока: S[]; (Внутренний блок) Размеры (Ш × Г × В): S[]; (Внутренний блок) Упаковка (Ш × Г × В): S[]; (Внутренний блок) Масса (нетто / брутто): S[]; (Внутренний блок) Уровень шума мин. / макс.: S[ ]; (Наружный блок) Марка компрессора: S[ ]; (Наружный блок) Размеры (Ш × Г × В): S[ ]; (Наружный блок) Упаковка (Ш × Г × В): S[ ]; (Наружный блок) Масса (нетто / брутто): S[ ]; (Наружный блок) Максимальный уровень шума: N[]; (Соединительные трубы) Жидкостная линия : N[]; (Соединительные трубы) Газовая линия : N[]; (Соединительные трубы) Максимальная длина трубопровода: N[]; (Соединительные трубы) Максимальный перепад высот: S[]; (Допустимая темп. наружного воздуха) Охлаждение: S[ ]; (Допустимая темп. наружного воздуха) Обогрев: S[ ] | Производитель: E[Производитель]; Тип: S[Тип]; (Сплит система) Холодопроизводительность: N[Холодопроизводительность ]; (Сплит система) Площадь помещения: N[Площадь помещения: ]; (Сплит система) Инвентор: S[Инвертор]; (Сплит система) Теплопроизводительность: N[Теплопроизводительность ]; (Потребляемая мощность) Охлаждение: N[Охлаждение ]; (Потребляемая мощность) Обогрев: S[Обогрев ]; (Рабочий ток) Охлаждение: S[Охлаждение ]; (Рабочий ток) Обогрев: S[Обогрев ]; (Рабочий ток) Напряжение / Частота источника питания: S[Напряжение / Частота источника питания ]; (Рабочий ток) Хладагент: S[Хладагент ]; (Рабочий ток) Количество хладагента: N[Количество хладагента ]; (Рабочий ток) Объем рециркулируемого воздуха внутреннего блока: S[Объем рециркулируемого воздуха ]; (Внутренний блок) Размеры (Ш × Г × В): S[Размеры (Ш * Г * В) ]; (Внутренний блок) Упаковка (Ш × Г × В): S[Упаковка (Ш * Г * В) ]; (Внутренний блок) Масса (нетто / брутто): S[Масса (нетто / брутто) ]; (Внутренний блок) Уровень шума мин. / макс.: S[Уровень шума мин. / макс. ]; (Наружный блок) Марка компрессора: S[Марка компрессора ]; (Наружный блок) Размеры (Ш × Г × В): S[Размеры (Ш * Г * В): ]; (Наружный блок) Упаковка (Ш × Г × В): S[Упаковка (Ш * Г * В) ]; (Наружный блок) Масса (нетто / брутто): S[Масса (нетто / брутто) ]; (Наружный блок) Максимальный уровень шума: N[Максимальный уровень шума ]; (Соединительные трубы) Жидкостная линия : N[Жидкостная линия ]; (Соединительные трубы) Газовая линия : N[Газовая линия ]; (Соединительные трубы) Максимальная длина трубопровода: N[Максимальная длина трубопровода ]; (Соединительные трубы) Максимальный перепад высот: S[Максимальный перепад высот ]; (Допустимая темп. наружного воздуха) Охлаждение: S[Охлаждение ]; (Допустимая темп. наружного воздуха) Обогрев: S[Обогрев: ] | Производитель: E[LESSAR]; Тип: S[Напольно-потолочные]; (Сплит система) Холодопроизводительность: N[10.54]; (Сплит система) Площадь помещения: N[105]; (Сплит система) Инвентор: S[есть]; (Сплит система) Теплопроизводительность: N[11.13]; (Потребляемая мощность) Охлаждение: N[3.50]; (Потребляемая мощность) Обогрев: S[3.08]; (Рабочий ток) Охлаждение: S[6.16]; (Рабочий ток) Обогрев: S[5.55]; (Рабочий ток) Напряжение / Частота источника питания: S[3/380/50]; (Рабочий ток) Хладагент: S[R410A ]; (Рабочий ток) Количество хладагента: N[3000]; (Рабочий ток) Объем рециркулируемого воздуха внутреннего блока: S[1350/1600/1800]; (Внутренний блок) Размеры (Ш × Г × В): S[1285 x 675 x 235]; (Внутренний блок) Упаковка (Ш × Г × В): S[1360 x 755 x 313]; (Внутренний блок) Масса (нетто / брутто): S[30/35]; (Внутренний блок) Уровень шума мин. / макс.: S[45/49/54 ]; (Наружный блок) Марка компрессора: S[GMCC ]; (Наружный блок) Размеры (Ш × Г × В): S[946 × 410 × 810 ]; (Наружный блок) Упаковка (Ш × Г × В): S[1090 × 500 × 865 ]; (Наружный блок) Масса (нетто / брутто): S[68,4 / 73,1 ]; (Наружный блок) Максимальный уровень шума: N[63]; (Соединительные трубы) Жидкостная линия : N[9.53]; (Соединительные трубы) Газовая линия : N[19.03]; (Соединительные трубы) Максимальная длина трубопровода: N[30]; (Соединительные трубы) Максимальный перепад высот: S[20]; (Допустимая темп. наружного воздуха) Охлаждение: S[от –30 до +50 ]; (Допустимая темп. наружного воздуха) Обогрев: S[от –15 до +24 ] | Производитель: E[LESSAR]; Тип: S[Напольно-потолочные]; (Сплит система) Холодопроизводительность: N[14.06]; (Сплит система) Площадь помещения: N[140]; (Сплит система) Инвентор: S[есть]; (Сплит система) Теплопроизводительность: N[14.65]; (Потребляемая мощность) Охлаждение: N[5.0]; (Потребляемая мощность) Обогрев: S[4.17]; (Рабочий ток) Охлаждение: S[8.33]; (Рабочий ток) Обогрев: S[6.94]; (Рабочий ток) Напряжение / Частота источника питания: S[3/380/50]; (Рабочий ток) Хладагент: S[R410A ]; (Рабочий ток) Количество хладагента: N[3650]; (Рабочий ток) Объем рециркулируемого воздуха внутреннего блока: S[1700/1900/2300]; (Внутренний блок) Размеры (Ш × Г × В): S[1650 x 675 x 235]; (Внутренний блок) Упаковка (Ш × Г × В): S[1725 x 755 x 313]; (Внутренний блок) Масса (нетто / брутто): S[28/44]; (Внутренний блок) Уровень шума мин. / макс.: S[49/52/56 ]; (Наружный блок) Марка компрессора: S[GMCC ]; (Наружный блок) Размеры (Ш × Г × В): S[946 × 410 × 810 ]; (Наружный блок) Упаковка (Ш × Г × В): S[1090 × 500 × 865 ]; (Наружный блок) Масса (нетто / брутто): S[74,3 / 79,9 ]; (Наружный блок) Максимальный уровень шума: N[65]; (Соединительные трубы) Жидкостная линия : N[9.53]; (Соединительные трубы) Газовая линия : N[19.03]; (Соединительные трубы) Максимальная длина трубопровода: N[50]; (Соединительные трубы) Максимальный перепад высот: S[25]; (Допустимая темп. наружного воздуха) Охлаждение: S[от –30 до +50 ]; (Допустимая темп. наружного воздуха) Обогрев: S[от –15 до +24 ] | Производитель: E[LESSAR]; Тип: S[Напольно-потолочные]; (Сплит система) Холодопроизводительность: N[16.11]; (Сплит система) Площадь помещения: N[161]; (Сплит система) Инвентор: S[есть]; (Сплит система) Теплопроизводительность: N[16.99]; (Потребляемая мощность) Охлаждение: N[5.73]; (Потребляемая мощность) Обогрев: S[4.70]; (Рабочий ток) Охлаждение: S[10.0]; (Рабочий ток) Обогрев: S[8.25]; (Рабочий ток) Напряжение / Частота источника питания: S[3/380/50]; (Рабочий ток) Хладагент: S[R410A ]; (Рабочий ток) Количество хладагента: N[4000]; (Рабочий ток) Объем рециркулируемого воздуха внутреннего блока: S[1600/1800/2300]; (Внутренний блок) Размеры (Ш × Г × В): S[1650 x 375 x 235]; (Внутренний блок) Упаковка (Ш × Г × В): S[1725 x 755 x 313]; (Внутренний блок) Масса (нетто / брутто): S[39/45]; (Внутренний блок) Уровень шума мин. / макс.: S[46/49/55 ]; (Наружный блок) Марка компрессора: S[GMCC ]; (Наружный блок) Размеры (Ш × Г × В): S[952 × 410 × 1333 ]; (Наружный блок) Упаковка (Ш × Г × В): S[1095 × 500 × 1470 ]; (Наружный блок) Масса (нетто / брутто): S[108,1 / 121,2 ]; (Наружный блок) Максимальный уровень шума: N[65]; (Соединительные трубы) Жидкостная линия : N[9.53]; (Соединительные трубы) Газовая линия : N[19.03]; (Соединительные трубы) Максимальная длина трубопровода: N[50]; (Соединительные трубы) Максимальный перепад высот: S[25]; (Допустимая темп. наружного воздуха) Охлаждение: S[от –30 до +50 ]; (Допустимая темп. наружного воздуха) Обогрев: S[от –15 до +24 ] | Производитель: E[]; Тип: S[]; (Сплит система) Холодопроизводительность: N[]; (Сплит система) Площадь помещения: N[]; (Сплит система) Инвентор: S[]; (Сплит система) Теплопроизводительность: N[]; (Потребляемая мощность) Охлаждение: N[]; (Потребляемая мощность) Обогрев: S[]; (Рабочий ток) Охлаждение: S[]; (Рабочий ток) Обогрев: S[]; (Рабочий ток) Напряжение / Частота источника питания: S[]; (Рабочий ток) Хладагент: S[ ]; (Рабочий ток) Количество хладагента: N[]; (Рабочий ток) Объем рециркулируемого воздуха внутреннего блока: S[]; (Внутренний блок) Размеры (Ш × Г × В): S[]; (Внутренний блок) Упаковка (Ш × Г × В): S[]; (Внутренний блок) Масса (нетто / брутто): S[]; (Внутренний блок) Уровень шума мин. / макс.: S[ ]; (Наружный блок) Марка компрессора: S[ ]; (Наружный блок) Размеры (Ш × Г × В): S[ ]; (Наружный блок) Упаковка (Ш × Г × В): S[ ]; (Наружный блок) Масса (нетто / брутто): S[ ]; (Наружный блок) Максимальный уровень шума: N[]; (Соединительные трубы) Жидкостная линия : N[]; (Соединительные трубы) Газовая линия : N[]; (Соединительные трубы) Максимальная длина трубопровода: N[]; (Соединительные трубы) Максимальный перепад высот: S[]; (Допустимая темп. наружного воздуха) Охлаждение: S[ ]; (Допустимая темп. наружного воздуха) Обогрев: S[ ] | Производитель: E[Производитель]; Тип: S[Тип]; (Сплит система) Холодопроизводительность: N[Холодопроизводительность ]; (Сплит система) Площадь помещения: N[Площадь помещения: ]; (Сплит система) Инвентор: S[Инвертор]; (Сплит система) Теплопроизводительность: N[Теплопроизводительность ]; (Потребляемая мощность) Охлаждение: N[Охлаждение ]; (Потребляемая мощность) Обогрев: S[Обогрев ]; (Рабочий ток) Охлаждение: S[Охлаждение ]; (Рабочий ток) Обогрев: S[Обогрев ]; (Рабочий ток) Напряжение / Частота источника питания: S[Напряжение / Частота источника питания ]; (Рабочий ток) Хладагент: S[Хладагент ]; (Рабочий ток) Количество хладагента: N[Количество хладагента ]; (Рабочий ток) Объем рециркулируемого воздуха внутреннего блока: S[Объем рециркулируемого воздуха ]; (Внутренний блок) Размеры (Ш × Г × В): S[Размеры (Ш * Г * В) ]; (Внутренний блок) Упаковка (Ш × Г × В): S[Упаковка (Ш * Г * В) ]; (Внутренний блок) Масса (нетто / брутто): S[Масса (нетто / брутто) ]; (Внутренний блок) Уровень шума мин. / макс.: S[Уровень шума мин. / макс. ]; (Наружный блок) Марка компрессора: S[Марка компрессора ]; (Наружный блок) Размеры (Ш × Г × В): S[Размеры (Ш * Г * В): ]; (Наружный блок) Упаковка (Ш × Г × В): S[Упаковка (Ш * Г * В) ]; (Наружный блок) Масса (нетто / брутто): S[Масса (нетто / брутто) ]; (Наружный блок) Максимальный уровень шума: N[Максимальный уровень шума ]; (Соединительные трубы) Жидкостная линия : N[Жидкостная линия ]; (Соединительные трубы) Газовая линия : N[Газовая линия ]; (Соединительные трубы) Максимальная длина трубопровода: N[Максимальная длина трубопровода ]; (Соединительные трубы) Максимальный перепад высот: S[Максимальный перепад высот ]; (Допустимая темп. наружного воздуха) Охлаждение: S[Охлаждение ]; (Допустимая темп. наружного воздуха) Обогрев: S[Обогрев: ] | Производитель: E[LESSAR]; Тип: S[Канальные]; (Сплит система) Холодопроизводительность: N[10.54]; (Сплит система) Площадь помещения: N[105]; (Сплит система) Инвентор: S[есть]; (Сплит система) Теплопроизводительность: N[11.13]; (Потребляемая мощность) Охлаждение: N[3.62]; (Потребляемая мощность) Обогрев: S[3.08]; (Рабочий ток) Охлаждение: S[6.37]; (Рабочий ток) Обогрев: S[5.55]; (Рабочий ток) Напряжение / Частота источника питания: S[3/380/50]; (Рабочий ток) Хладагент: S[R410A ]; (Рабочий ток) Количество хладагента: N[3000]; (Рабочий ток) Объем рециркулируемого воздуха внутреннего блока: S[1103/1848]; (Внутренний блок) Размеры (Ш × Г × В): S[1100 x 774 x 249]; (Внутренний блок) Упаковка (Ш × Г × В): S[1305 x 805 x 305]; (Внутренний блок) Масса (нетто / брутто): S[34,5/41,9]; (Внутренний блок) Уровень шума мин. / макс.: S[36/38,5/45 ]; (Наружный блок) Марка компрессора: S[GMCC ]; (Наружный блок) Размеры (Ш × Г × В): S[946 × 410 × 810 ]; (Наружный блок) Упаковка (Ш × Г × В): S[1090 × 500 × 865 ]; (Наружный блок) Масса (нетто / брутто): S[68,4 / 73,1 ]; (Наружный блок) Максимальный уровень шума: N[63]; (Соединительные трубы) Жидкостная линия : N[9.53]; (Соединительные трубы) Газовая линия : N[19.03]; (Соединительные трубы) Максимальная длина трубопровода: N[30]; (Соединительные трубы) Максимальный перепад высот: S[20]; (Допустимая темп. наружного воздуха) Охлаждение: S[от –30 до +50 ]; (Допустимая темп. наружного воздуха) Обогрев: S[от –15 до +24 ] | Производитель: E[LESSAR]; Тип: S[Канальные]; (Сплит система) Холодопроизводительность: N[14.06]; (Сплит система) Площадь помещения: N[140]; (Сплит система) Инвентор: S[есть]; (Сплит система) Теплопроизводительность: N[14.65]; (Потребляемая мощность) Охлаждение: N[5.0]; (Потребляемая мощность) Обогрев: S[4.05]; (Рабочий ток) Охлаждение: S[8.33]; (Рабочий ток) Обогрев: S[6.74]; (Рабочий ток) Напряжение / Частота источника питания: S[3/380/50]; (Рабочий ток) Хладагент: S[R410A ]; (Рабочий ток) Количество хладагента: N[3650]; (Рабочий ток) Объем рециркулируемого воздуха внутреннего блока: S[1439/2282]; (Внутренний блок) Размеры (Ш × Г × В): S[1200 x 874 x 300]; (Внутренний блок) Упаковка (Ш × Г × В): S[1405 x 915 x 355]; (Внутренний блок) Масса (нетто / брутто): S[47,3/56]; (Внутренний блок) Уровень шума мин. / макс.: S[39/43/47 ]; (Наружный блок) Марка компрессора: S[GMCC ]; (Наружный блок) Размеры (Ш × Г × В): S[946 × 410 × 810 ]; (Наружный блок) Упаковка (Ш × Г × В): S[1090 × 500 × 865 ]; (Наружный блок) Масса (нетто / брутто): S[74,3 / 79,9 ]; (Наружный блок) Максимальный уровень шума: N[65]; (Соединительные трубы) Жидкостная линия : N[9.53]; (Соединительные трубы) Газовая линия : N[19.03]; (Соединительные трубы) Максимальная длина трубопровода: N[50]; (Соединительные трубы) Максимальный перепад высот: S[25]; (Допустимая темп. наружного воздуха) Охлаждение: S[от –30 до +50 ]; (Допустимая темп. наружного воздуха) Обогрев: S[от –15 до +24 ] | Производитель: E[LESSAR]; Тип: S[Канальные]; (Сплит система) Холодопроизводительность: N[16.11]; (Сплит система) Площадь помещения: N[161]; (Сплит система) Инвентор: S[есть]; (Сплит система) Теплопроизводительность: N[16.99]; (Потребляемая мощность) Охлаждение: N[5.73]; (Потребляемая мощность) Обогрев: S[4.70]; (Рабочий ток) Охлаждение: S[10.0]; (Рабочий ток) Обогрев: S[8.25]; (Рабочий ток) Напряжение / Частота источника питания: S[3/380/50]; (Рабочий ток) Хладагент: S[R410A ]; (Рабочий ток) Количество хладагента: N[4000]; (Рабочий ток) Объем рециркулируемого воздуха внутреннего блока: S[2275]; (Внутренний блок) Размеры (Ш × Г × В): S[1200 x 874 x 300]; (Внутренний блок) Упаковка (Ш × Г × В): S[1405 x 915 x 355]; (Внутренний блок) Масса (нетто / брутто): S[47,2/55,9]; (Внутренний блок) Уровень шума мин. / макс.: S[41/44/48 ]; (Наружный блок) Марка компрессора: S[GMCC ]; (Наружный блок) Размеры (Ш × Г × В): S[952 × 410 × 1333 ]; (Наружный блок) Упаковка (Ш × Г × В): S[1095 × 500 × 1470 ]; (Наружный блок) Масса (нетто / брутто): S[108,1 / 121,2 ]; (Наружный блок) Максимальный уровень шума: N[65]; (Соединительные трубы) Жидкостная линия : N[9.53]; (Соединительные трубы) Газовая линия : N[19.03]; (Соединительные трубы) Максимальная длина трубопровода: N[50]; (Соединительные трубы) Максимальный перепад высот: S[25]; (Допустимая темп. наружного воздуха) Охлаждение: S[от –30 до +50 ]; (Допустимая темп. наружного воздуха) Обогрев: S[от –15 до +24 ] | Производитель: E[]; Тип: S[]; (Сплит система) Холодопроизводительность: N[]; (Сплит система) Площадь помещения: N[]; (Сплит система) Инвентор: S[]; (Сплит система) Теплопроизводительность: N[]; (Потребляемая мощность) Охлаждение: N[]; (Потребляемая мощность) Обогрев: S[]; (Рабочий ток) Охлаждение: S[]; (Рабочий ток) Обогрев: S[]; (Рабочий ток) Напряжение / Частота источника питания: S[]; (Рабочий ток) Хладагент: S[ ]; (Рабочий ток) Количество хладагента: N[]; (Рабочий ток) Объем рециркулируемого воздуха внутреннего блока: S[]; (Внутренний блок) Размеры (Ш × Г × В): S[]; (Внутренний блок) Упаковка (Ш × Г × В): S[]; (Внутренний блок) Масса (нетто / брутто): S[]; (Внутренний блок) Уровень шума мин. / макс.: S[ ]; (Наружный блок) Марка компрессора: S[ ]; (Наружный блок) Размеры (Ш × Г × В): S[ ]; (Наружный блок) Упаковка (Ш × Г × В): S[ ]; (Наружный блок) Масса (нетто / брутто): S[ ]; (Наружный блок) Максимальный уровень шума: N[]; (Соединительные трубы) Жидкостная линия : N[]; (Соединительные трубы) Газовая линия : N[]; (Соединительные трубы) Максимальная длина трубопровода: N[]; (Соединительные трубы) Максимальный перепад высот: S[]; (Допустимая темп. наружного воздуха) Охлаждение: S[ ]; (Допустимая темп. наружного воздуха) Обогрев: S[ ] | Производитель: E[Производитель]; Тип: S[Тип]; (Сплит система) Холодопроизводительность: N[Холодопроизводительность ]; (Сплит система) Площадь помещения: N[Площадь помещения: ]; (Сплит система) Инвентор: S[Инвертор]; (Сплит система) Теплопроизводительность: N[Теплопроизводительность ]; (Потребляемая мощность) Охлаждение: N[Охлаждение ]; (Потребляемая мощность) Обогрев: S[Обогрев ]; (Рабочий ток) Охлаждение: S[Охлаждение ]; (Рабочий ток) Обогрев: S[Обогрев ]; (Рабочий ток) Напряжение / Частота источника питания: S[Напряжение / Частота источника питания ]; (Рабочий ток) Хладагент: S[Хладагент ]; (Рабочий ток) Количество хладагента: N[Количество хладагента ]; (Рабочий ток) Объем рециркулируемого воздуха внутреннего блока: S[Объем рециркулируемого воздуха ]; (Внутренний блок) Размеры (Ш × Г × В): S[Размеры (Ш * Г * В) ]; (Внутренний блок) Упаковка (Ш × Г × В): S[Упаковка (Ш * Г * В) ]; (Внутренний блок) Масса (нетто / брутто): S[Масса (нетто / брутто) ]; (Внутренний блок) Уровень шума мин. / макс.: S[Уровень шума мин. / макс. ]; (Наружный блок) Марка компрессора: S[Марка компрессора ]; (Наружный блок) Размеры (Ш × Г × В): S[Размеры (Ш * Г * В): ]; (Наружный блок) Упаковка (Ш × Г × В): S[Упаковка (Ш * Г * В) ]; (Наружный блок) Масса (нетто / брутто): S[Масса (нетто / брутто) ]; (Наружный блок) Максимальный уровень шума: N[Максимальный уровень шума ]; (Соединительные трубы) Жидкостная линия : N[Жидкостная линия ]; (Соединительные трубы) Газовая линия : N[Газовая линия ]; (Соединительные трубы) Максимальная длина трубопровода: N[Максимальная длина трубопровода ]; (Соединительные трубы) Максимальный перепад высот: S[Максимальный перепад высот ]; (Допустимая темп. наружного воздуха) Охлаждение: S[Охлаждение ]; (Допустимая темп. наружного воздуха) Обогрев: S[Обогрев: ] | Производитель: E[LESSAR]; Тип: S[Колонные]; (Сплит система) Холодопроизводительность: N[7.17]; (Сплит система) Площадь помещения: N[72]; (Сплит система) Инвентор: S[есть]; (Сплит система) Теплопроизводительность: N[8.05]; (Потребляемая мощность) Охлаждение: N[2.75]; (Потребляемая мощность) Обогрев: S[2.5]; (Рабочий ток) Охлаждение: S[13.0]; (Рабочий ток) Обогрев: S[12.0]; (Рабочий ток) Напряжение / Частота источника питания: S[1/220/50]; (Рабочий ток) Хладагент: S[R410A ]; (Рабочий ток) Количество хладагента: N[1800]; (Рабочий ток) Объем рециркулируемого воздуха внутреннего блока: S[900/1100]; (Внутренний блок) Размеры (Ш × Г × В): S[500 x 315 x 1700]; (Внутренний блок) Упаковка (Ш × Г × В): S[615 x 425 x 1805]; (Внутренний блок) Масса (нетто / брутто): S[38,6/50]; (Внутренний блок) Уровень шума мин. / макс.: S[43/47 ]; (Наружный блок) Марка компрессора: S[ ]; (Наружный блок) Размеры (Ш × Г × В): S[845 x 320 x 700 ]; (Наружный блок) Упаковка (Ш × Г × В): S[965 x 395 x 755 ]; (Наружный блок) Масса (нетто / брутто): S[50/53,3 ]; (Наружный блок) Максимальный уровень шума: N[60]; (Соединительные трубы) Жидкостная линия : N[9.53]; (Соединительные трубы) Газовая линия : N[15.88]; (Соединительные трубы) Максимальная длина трубопровода: N[20]; (Соединительные трубы) Максимальный перепад высот: S[10]; (Допустимая темп. наружного воздуха) Охлаждение: S[от –43 до +43 ]; (Допустимая темп. наружного воздуха) Обогрев: S[от –7 до +24 ] | Производитель: E[LESSAR]; Тип: S[Колонные]; (Сплит система) Холодопроизводительность: N[14.06]; (Сплит система) Площадь помещения: N[141]; (Сплит система) Инвентор: S[есть]; (Сплит система) Теплопроизводительность: N[14.35]; (Потребляемая мощность) Охлаждение: N[5.83]; (Потребляемая мощность) Обогрев: S[5.29]; (Рабочий ток) Охлаждение: S[10.8]; (Рабочий ток) Обогрев: S[10.0]; (Рабочий ток) Напряжение / Частота источника питания: S[3/380/50]; (Рабочий ток) Хладагент: S[R410A ]; (Рабочий ток) Количество хладагента: N[3300]; (Рабочий ток) Объем рециркулируемого воздуха внутреннего блока: S[1480/1700]; (Внутренний блок) Размеры (Ш × Г × В): S[550 x 418 x 1824]; (Внутренний блок) Упаковка (Ш × Г × В): S[655 x 540 x 1935]; (Внутренний блок) Масса (нетто / брутто): S[55,8/70]; (Внутренний блок) Уровень шума мин. / макс.: S[49/52 ]; (Наружный блок) Марка компрессора: S[ ]; (Наружный блок) Размеры (Ш × Г × В): S[900 x 350 x 1170 ]; (Наружный блок) Упаковка (Ш × Г × В): S[1032 x 443 x 1307 ]; (Наружный блок) Масса (нетто / брутто): S[97/107 ]; (Наружный блок) Максимальный уровень шума: N[64]; (Соединительные трубы) Жидкостная линия : N[12.7]; (Соединительные трубы) Газовая линия : N[19.05]; (Соединительные трубы) Максимальная длина трубопровода: N[20]; (Соединительные трубы) Максимальный перепад высот: S[10]; (Допустимая темп. наружного воздуха) Охлаждение: S[от –43 до +43 ]; (Допустимая темп. наружного воздуха) Обогрев: S[от –7 до +24 ] | Производитель: E[LESSAR]; Тип: S[Колонные]; (Сплит система) Холодопроизводительность: N[16.11]; (Сплит система) Площадь помещения: N[161]; (Сплит система) Инвентор: S[есть]; (Сплит система) Теплопроизводительность: N[17.58]; (Потребляемая мощность) Охлаждение: N[6.77]; (Потребляемая мощность) Обогрев: S[5.3]; (Рабочий ток) Охлаждение: S[11.8]; (Рабочий ток) Обогрев: S[10.0]; (Рабочий ток) Напряжение / Частота источника питания: S[3/380/50]; (Рабочий ток) Хладагент: S[R410A ]; (Рабочий ток) Количество хладагента: N[3200]; (Рабочий ток) Объем рециркулируемого воздуха внутреннего блока: S[1950/2250]; (Внутренний блок) Размеры (Ш × Г × В): S[600 x 455 x 1934]; (Внутренний блок) Упаковка (Ш × Г × В): S[745 x 595 x 2040]; (Внутренний блок) Масса (нетто / брутто): S[67/86]; (Внутренний блок) Уровень шума мин. / макс.: S[51/54 ]; (Наружный блок) Марка компрессора: S[ ]; (Наружный блок) Размеры (Ш × Г × В): S[900 x 350 x 1170 ]; (Наружный блок) Упаковка (Ш × Г × В): S[1032 x 443 x 1307 ]; (Наружный блок) Масса (нетто / брутто): S[96/107 ]; (Наружный блок) Максимальный уровень шума: N[64]; (Соединительные трубы) Жидкостная линия : N[12.7]; (Соединительные трубы) Газовая линия : N[19.05]; (Соединительные трубы) Максимальная длина трубопровода: N[20]; (Соединительные трубы) Максимальный перепад высот: S[10]; (Допустимая темп. наружного воздуха) Охлаждение: S[от –43 до +43 ]; (Допустимая темп. наружного воздуха) Обогрев: S[от –7 до +24 ] | Производитель: E[]; Тип: S[]; (Сплит система) Холодопроизводительность: N[]; (Сплит система) Площадь помещения: N[]; (Сплит система) Инвентор: S[]; (Сплит система) Теплопроизводительность: N[]; (Потребляемая мощность) Охлаждение: N[]; (Потребляемая мощность) Обогрев: S[]; (Рабочий ток) Охлаждение: S[]; (Рабочий ток) Обогрев: S[]; (Рабочий ток) Напряжение / Частота источника питания: S[]; (Рабочий ток) Хладагент: S[ ]; (Рабочий ток) Количество хладагента: N[]; (Рабочий ток) Объем рециркулируемого воздуха внутреннего блока: S[]; (Внутренний блок) Размеры (Ш × Г × В): S[]; (Внутренний блок) Упаковка (Ш × Г × В): S[]; (Внутренний блок) Масса (нетто / брутто): S[]; (Внутренний блок) Уровень шума мин. / макс.: S[ ]; (Наружный блок) Марка компрессора: S[ ]; (Наружный блок) Размеры (Ш × Г × В): S[ ]; (Наружный блок) Упаковка (Ш × Г × В): S[ ]; (Наружный блок) Масса (нетто / брутто): S[ ]; (Наружный блок) Максимальный уровень шума: N[]; (Соединительные трубы) Жидкостная линия : N[]; (Соединительные трубы) Газовая линия : N[]; (Соединительные трубы) Максимальная длина трубопровода: N[]; (Соединительные трубы) Максимальный перепад высот: S[]; (Допустимая темп. наружного воздуха) Охлаждение: S[ ]; (Допустимая темп. наружного воздуха) Обогрев: S[ ] | Производитель: E[Производитель]; Тип: S[Тип]; (Сплит система) Холодопроизводительность: N[Холодопроизводительность ]; (Сплит система) Площадь помещения: N[Площадь помещения: ]; (Сплит система) Инвентор: S[Инвертор]; (Сплит система) Теплопроизводительность: N[Теплопроизводительность ]; (Потребляемая мощность) Охлаждение: N[Охлаждение ]; (Потребляемая мощность) Обогрев: S[Обогрев ]; (Рабочий ток) Охлаждение: S[Охлаждение ]; (Рабочий ток) Обогрев: S[Обогрев ]; (Рабочий ток) Напряжение / Частота источника питания: S[Напряжение / Частота источника питания ]; (Рабочий ток) Хладагент: S[Хладагент ]; (Рабочий ток) Количество хладагента: N[Количество хладагента ]; (Рабочий ток) Объем рециркулируемого воздуха внутреннего блока: S[Объем рециркулируемого воздуха ]; (Внутренний блок) Размеры (Ш × Г × В): S[Размеры (Ш * Г * В) ]; (Внутренний блок) Упаковка (Ш × Г × В): S[Упаковка (Ш * Г * В) ]; (Внутренний блок) Масса (нетто / брутто): S[Масса (нетто / брутто) ]; (Внутренний блок) Уровень шума мин. / макс.: S[Уровень шума мин. / макс. ]; (Наружный блок) Марка компрессора: S[Марка компрессора ]; (Наружный блок) Размеры (Ш × Г × В): S[Размеры (Ш * Г * В): ]; (Наружный блок) Упаковка (Ш × Г × В): S[Упаковка (Ш * Г * В) ]; (Наружный блок) Масса (нетто / брутто): S[Масса (нетто / брутто) ]; (Наружный блок) Максимальный уровень шума: N[Максимальный уровень шума ]; (Соединительные трубы) Жидкостная линия : N[Жидкостная линия ]; (Соединительные трубы) Газовая линия : N[Газовая линия ]; (Соединительные трубы) Максимальная длина трубопровода: N[Максимальная длина трубопровода ]; (Соединительные трубы) Максимальный перепад высот: S[Максимальный перепад высот ]; (Допустимая темп. наружного воздуха) Охлаждение: S[Охлаждение ]; (Допустимая темп. наружного воздуха) Обогрев: S[Обогрев: ] | Производитель: E[LESSAR]; Тип: S[Канальные]; (Сплит система) Холодопроизводительность: N[22]; (Сплит система) Площадь помещения: N[220]; (Сплит система) Инвентор: S[нет]; (Сплит система) Теплопроизводительность: N[24.99]; (Потребляемая мощность) Охлаждение: N[]; (Потребляемая мощность) Обогрев: S[]; (Рабочий ток) Охлаждение: S[]; (Рабочий ток) Обогрев: S[]; (Рабочий ток) Напряжение / Частота источника питания: S[3/380/50]; (Рабочий ток) Хладагент: S[R410A ]; (Рабочий ток) Количество хладагента: N[5400]; (Рабочий ток) Объем рециркулируемого воздуха внутреннего блока: S[4500]; (Внутренний блок) Размеры (Ш × Г × В): S[1366 x 716 x 450]; (Внутренний блок) Упаковка (Ш × Г × В): S[1555 x 875 x 500]; (Внутренний блок) Масса (нетто / брутто): S[94/106]; (Внутренний блок) Уровень шума мин. / макс.: S[56 ]; (Наружный блок) Марка компрессора: S[ ]; (Наружный блок) Размеры (Ш × Г × В): S[700 x 908 x 1255 ]; (Наружный блок) Упаковка (Ш × Г × В): S[730 x 1060 x 1320 ]; (Наружный блок) Масса (нетто / брутто): S[174/193 ]; (Наружный блок) Максимальный уровень шума: N[68]; (Соединительные трубы) Жидкостная линия : N[9.53]; (Соединительные трубы) Газовая линия : N[22]; (Соединительные трубы) Максимальная длина трубопровода: N[50]; (Соединительные трубы) Максимальный перепад высот: S[наружный выше 25 /наружный ниже 30]; (Допустимая темп. наружного воздуха) Охлаждение: S[от –43 до +46 ]; (Допустимая темп. наружного воздуха) Обогрев: S[от –7 до +24 ] | Производитель: E[LESSAR]; Тип: S[Канальные]; (Сплит система) Холодопроизводительность: N[28.1]; (Сплит система) Площадь помещения: N[281]; (Сплит система) Инвентор: S[нет]; (Сплит система) Теплопроизводительность: N[31.1]; (Потребляемая мощность) Охлаждение: N[]; (Потребляемая мощность) Обогрев: S[]; (Рабочий ток) Охлаждение: S[]; (Рабочий ток) Обогрев: S[]; (Рабочий ток) Напряжение / Частота источника питания: S[3/380/50]; (Рабочий ток) Хладагент: S[R410A ]; (Рабочий ток) Количество хладагента: N[6000]; (Рабочий ток) Объем рециркулируемого воздуха внутреннего блока: S[5100]; (Внутренний блок) Размеры (Ш × Г × В): S[1452 x 797 x 462]; (Внутренний блок) Упаковка (Ш × Г × В): S[1555 x 875 x 500]; (Внутренний блок) Масса (нетто / брутто): S[97/109]; (Внутренний блок) Уровень шума мин. / макс.: S[56 ]; (Наружный блок) Марка компрессора: S[ ]; (Наружный блок) Размеры (Ш × Г × В): S[1312 x 919 x 658 ]; (Наружный блок) Упаковка (Ш × Г × В): S[1320 x 1060 x 730 ]; (Наружный блок) Масса (нетто / брутто): S[177/192 ]; (Наружный блок) Максимальный уровень шума: N[68]; (Соединительные трубы) Жидкостная линия : N[9.53]; (Соединительные трубы) Газовая линия : N[25]; (Соединительные трубы) Максимальная длина трубопровода: N[50]; (Соединительные трубы) Максимальный перепад высот: S[наружный выше 25 /наружный ниже 30]; (Допустимая темп. наружного воздуха) Охлаждение: S[от –43 до +46 ]; (Допустимая темп. наружного воздуха) Обогрев: S[от –7 до +24 ] | Производитель: E[LESSAR]; Тип: S[Канальные]; (Сплит система) Холодопроизводительность: N[44.0]; (Сплит система) Площадь помещения: N[440]; (Сплит система) Инвентор: S[нет]; (Сплит система) Теплопроизводительность: N[47.0]; (Потребляемая мощность) Охлаждение: N[]; (Потребляемая мощность) Обогрев: S[]; (Рабочий ток) Охлаждение: S[]; (Рабочий ток) Обогрев: S[]; (Рабочий ток) Напряжение / Частота источника питания: S[3/380/50]; (Рабочий ток) Хладагент: S[R410A ]; (Рабочий ток) Количество хладагента: N[7500]; (Рабочий ток) Объем рециркулируемого воздуха внутреннего блока: S[8500]; (Внутренний блок) Размеры (Ш × Г × В): S[1828 x 668 x 858]; (Внутренний блок) Упаковка (Ш × Г × В): S[2095 x 800 x 964]; (Внутренний блок) Масса (нетто / брутто): S[188/200]; (Внутренний блок) Уровень шума мин. / макс.: S[63 ]; (Наружный блок) Марка компрессора: S[ ]; (Наружный блок) Размеры (Ш × Г × В): S[1250 x 1615 x 765 ]; (Наружный блок) Упаковка (Ш × Г × В): S[1305 x 1790 x 820 ]; (Наружный блок) Масса (нетто / брутто): S[288/308 ]; (Наружный блок) Максимальный уровень шума: N[70]; (Соединительные трубы) Жидкостная линия : N[15.88]; (Соединительные трубы) Газовая линия : N[32]; (Соединительные трубы) Максимальная длина трубопровода: N[50]; (Соединительные трубы) Максимальный перепад высот: S[наружный выше 25 /наружный ниже 30]; (Допустимая темп. наружного воздуха) Охлаждение: S[от –43 до +46 ]; (Допустимая темп. наружного воздуха) Обогрев: S[от –7 до +24 ] | Производитель: E[LESSAR]; Тип: S[Канальные]; (Сплит система) Холодопроизводительность: N[56.3]; (Сплит система) Площадь помещения: N[563]; (Сплит система) Инвентор: S[нет]; (Сплит система) Теплопроизводительность: N[58.6]; (Потребляемая мощность) Охлаждение: N[]; (Потребляемая мощность) Обогрев: S[]; (Рабочий ток) Охлаждение: S[]; (Рабочий ток) Обогрев: S[]; (Рабочий ток) Напряжение / Частота источника питания: S[3/380/50]; (Рабочий ток) Хладагент: S[R410A ]; (Рабочий ток) Количество хладагента: N[10000]; (Рабочий ток) Объем рециркулируемого воздуха внутреннего блока: S[10800]; (Внутренний блок) Размеры (Ш × Г × В): S[1828 x 668 x 858]; (Внутренний блок) Упаковка (Ш × Г × В): S[2095 x 800 x 964]; (Внутренний блок) Масса (нетто / брутто): S[235/250]; (Внутренний блок) Уровень шума мин. / макс.: S[65 ]; (Наружный блок) Марка компрессора: S[ ]; (Наружный блок) Размеры (Ш × Г × В): S[1390 x 1615 x 765 ]; (Наружный блок) Упаковка (Ш × Г × В): S[1455 x 1790 x 830 ]; (Наружный блок) Масса (нетто / брутто): S[320/336 ]; (Наружный блок) Максимальный уровень шума: N[73]; (Соединительные трубы) Жидкостная линия : N[15.88]; (Соединительные трубы) Газовая линия : N[32]; (Соединительные трубы) Максимальная длина трубопровода: N[50]; (Соединительные трубы) Максимальный перепад высот: S[наружный выше 25 /наружный ниже 30]; (Допустимая темп. наружного воздуха) Охлаждение: S[от –43 до +46 ]; (Допустимая темп. наружного воздуха) Обогрев: S[от –7 до +24 ] | Производитель: E[]; Тип: S[]; (Сплит система) Холодопроизводительность: N[]; (Сплит система) Площадь помещения: N[]; (Сплит система) Инвентор: S[]; (Сплит система) Теплопроизводительность: N[]; (Потребляемая мощность) Охлаждение: N[]; (Потребляемая мощность) Обогрев: S[]; (Рабочий ток) Охлаждение: S[]; (Рабочий ток) Обогрев: S[]; (Рабочий ток) Напряжение / Частота источника питания: S[]; (Рабочий ток) Хладагент: S[ ]; (Рабочий ток) Количество хладагента: N[]; (Рабочий ток) Объем рециркулируемого воздуха внутреннего блока: S[]; (Внутренний блок) Размеры (Ш × Г × В): S[]; (Внутренний блок) Упаковка (Ш × Г × В): S[]; (Внутренний блок) Масса (нетто / брутто): S[]; (Внутренний блок) Уровень шума мин. / макс.: S[ ]; (Наружный блок) Марка компрессора: S[ ]; (Наружный блок) Размеры (Ш × Г × В): S[ ]; (Наружный блок) Упаковка (Ш × Г × В): S[ ]; (Наружный блок) Масса (нетто / брутто): S[ ]; (Наружный блок) Максимальный уровень шума: N[]; (Соединительные трубы) Жидкостная линия : N[]; (Соединительные трубы) Газовая линия : N[]; (Соединительные трубы) Максимальная длина трубопровода: N[]; (Соединительные трубы) Максимальный перепад высот: S[]; (Допустимая темп. наружного воздуха) Охлаждение: S[ ]; (Допустимая темп. наружного воздуха) Обогрев: S[ ] | Производитель: E[Производитель]; Тип: S[Тип]; (Сплит система) Холодопроизводительность: N[Холодопроизводительность ]; (Сплит система) Площадь помещения: N[Площадь помещения: ]; (Сплит система) Инвентор: S[Инвертор]; (Сплит система) Теплопроизводительность: N[Теплопроизводительность ]; (Потребляемая мощность) Охлаждение: N[Охлаждение ]; (Потребляемая мощность) Обогрев: S[Обогрев ]; (Рабочий ток) Охлаждение: S[Охлаждение ]; (Рабочий ток) Обогрев: S[Обогрев ]; (Рабочий ток) Напряжение / Частота источника питания: S[Напряжение / Частота источника питания ]; (Рабочий ток) Хладагент: S[Хладагент ]; (Рабочий ток) Количество хладагента: N[Количество хладагента ]; (Рабочий ток) Объем рециркулируемого воздуха внутреннего блока: S[Объем рециркулируемого воздуха ]; (Внутренний блок) Размеры (Ш × Г × В): S[Размеры (Ш * Г * В) ]; (Внутренний блок) Упаковка (Ш × Г × В): S[Упаковка (Ш * Г * В) ]; (Внутренний блок) Масса (нетто / брутто): S[Масса (нетто / брутто) ]; (Внутренний блок) Уровень шума мин. / макс.: S[Уровень шума мин. / макс. ]; (Наружный блок) Марка компрессора: S[Марка компрессора ]; (Наружный блок) Размеры (Ш × Г × В): S[Размеры (Ш * Г * В): ]; (Наружный блок) Упаковка (Ш × Г × В): S[Упаковка (Ш * Г * В) ]; (Наружный блок) Масса (нетто / брутто): S[Масса (нетто / брутто) ]; (Наружный блок) Максимальный уровень шума: N[Максимальный уровень шума ]; (Соединительные трубы) Жидкостная линия : N[Жидкостная линия ]; (Соединительные трубы) Газовая линия : N[Газовая линия ]; (Соединительные трубы) Максимальная длина трубопровода: N[Максимальная длина трубопровода ]; (Соединительные трубы) Максимальный перепад высот: S[Максимальный перепад высот ]; (Допустимая темп. наружного воздуха) Охлаждение: S[Охлаждение ]; (Допустимая темп. наружного воздуха) Обогрев: S[Обогрев: ] | Производитель: E[LESSAR]; Тип: S[Сплит система]; (Сплит система) Холодопроизводительность: N[2.63]; (Сплит система) Площадь помещения: N[26]; (Сплит система) Инвентор: S[есть]; (Сплит система) Теплопроизводительность: N[2.93]; (Потребляемая мощность) Охлаждение: N[0.710]; (Потребляемая мощность) Обогрев: S[0.730]; (Рабочий ток) Охлаждение: S[3.09]; (Рабочий ток) Обогрев: S[3.18]; (Рабочий ток) Напряжение / Частота источника питания: S[1/220/50]; (Рабочий ток) Хладагент: S[R410A ]; (Рабочий ток) Количество хладагента: N[800]; (Рабочий ток) Объем рециркулируемого воздуха внутреннего блока: S[240/310/420]; (Внутренний блок) Размеры (Ш × Г × В): S[722 x 187 x 290]; (Внутренний блок) Упаковка (Ш × Г × В): S[790 x 270 x 370]; (Внутренний блок) Масса (нетто / брутто): S[7,4/9,6]; (Внутренний блок) Уровень шума мин. / макс.: S[21/23/33/37 ]; (Наружный блок) Марка компрессора: S[GMCC ]; (Наружный блок) Размеры (Ш × Г × В): S[770 x 300 x 555 ]; (Наружный блок) Упаковка (Ш × Г × В): S[900 x 345 x 585 ]; (Наружный блок) Масса (нетто / брутто): S[26,6/29,0 ]; (Наружный блок) Максимальный уровень шума: N[55]; (Соединительные трубы) Жидкостная линия : N[6.35]; (Соединительные трубы) Газовая линия : N[9.53]; (Соединительные трубы) Максимальная длина трубопровода: N[25]; (Соединительные трубы) Максимальный перепад высот: S[10]; (Допустимая темп. наружного воздуха) Охлаждение: S[от –15 до +50 ]; (Допустимая темп. наружного воздуха) Обогрев: S[от –15 до +30 ] | Производитель: E[LESSAR]; Тип: S[Сплит система]; (Сплит система) Холодопроизводительность: N[3.51]; (Сплит система) Площадь помещения: N[35]; (Сплит система) Инвентор: S[есть]; (Сплит система) Теплопроизводительность: N[3.8]; (Потребляемая мощность) Охлаждение: N[1.082]; (Потребляемая мощность) Обогрев: S[1.016]; (Рабочий ток) Охлаждение: S[4.71]; (Рабочий ток) Обогрев: S[4.42]; (Рабочий ток) Напряжение / Частота источника питания: S[1/220/50]; (Рабочий ток) Хладагент: S[R410A ]; (Рабочий ток) Количество хладагента: N[950]; (Рабочий ток) Объем рециркулируемого воздуха внутреннего блока: S[270/450/520]; (Внутренний блок) Размеры (Ш × Г × В): S[802 x 189 x 297]; (Внутренний блок) Упаковка (Ш × Г × В): S[875 x 285 x 375]; (Внутренний блок) Масса (нетто / брутто): S[8,2/10,7]; (Внутренний блок) Уровень шума мин. / макс.: S[22/24/35/39 ]; (Наружный блок) Марка компрессора: S[GMCC ]; (Наружный блок) Размеры (Ш × Г × В): S[800 x 333 x 554 ]; (Наружный блок) Упаковка (Ш × Г × В): S[920 x 390 x 615 ]; (Наружный блок) Масса (нетто / брутто): S[29,1/31,9 ]; (Наружный блок) Максимальный уровень шума: N[53]; (Соединительные трубы) Жидкостная линия : N[6.35]; (Соединительные трубы) Газовая линия : N[9.53]; (Соединительные трубы) Максимальная длина трубопровода: N[25]; (Соединительные трубы) Максимальный перепад высот: S[10]; (Допустимая темп. наружного воздуха) Охлаждение: S[от –15 до +50 ]; (Допустимая темп. наружного воздуха) Обогрев: S[от –15 до +30 ] | Производитель: E[]; Тип: S[]; (Сплит система) Холодопроизводительность: N[]; (Сплит система) Площадь помещения: N[]; (Сплит система) Инвентор: S[]; (Сплит система) Теплопроизводительность: N[]; (Потребляемая мощность) Охлаждение: N[]; (Потребляемая мощность) Обогрев: S[]; (Рабочий ток) Охлаждение: S[]; (Рабочий ток) Обогрев: S[]; (Рабочий ток) Напряжение / Частота источника питания: S[]; (Рабочий ток) Хладагент: S[ ]; (Рабочий ток) Количество хладагента: N[]; (Рабочий ток) Объем рециркулируемого воздуха внутреннего блока: S[]; (Внутренний блок) Размеры (Ш × Г × В): S[]; (Внутренний блок) Упаковка (Ш × Г × В): S[]; (Внутренний блок) Масса (нетто / брутто): S[]; (Внутренний блок) Уровень шума мин. / макс.: S[ ]; (Наружный блок) Марка компрессора: S[ ]; (Наружный блок) Размеры (Ш × Г × В): S[ ]; (Наружный блок) Упаковка (Ш × Г × В): S[ ]; (Наружный блок) Масса (нетто / брутто): S[ ]; (Наружный блок) Максимальный уровень шума: N[]; (Соединительные трубы) Жидкостная линия : N[]; (Соединительные трубы) Газовая линия : N[]; (Соединительные трубы) Максимальная длина трубопровода: N[]; (Соединительные трубы) Максимальный перепад высот: S[]; (Допустимая темп. наружного воздуха) Охлаждение: S[ ]; (Допустимая темп. наружного воздуха) Обогрев: S[ ] | Производитель: E[Производитель]; Тип: S[Тип]; (Сплит система) Холодопроизводительность: N[Холодопроизводительность ]; (Сплит система) Площадь помещения: N[Площадь помещения: ]; (Сплит система) Инвентор: S[Инвертор]; (Сплит система) Теплопроизводительность: N[Теплопроизводительность ]; (Потребляемая мощность) Охлаждение: N[Охлаждение ]; (Потребляемая мощность) Обогрев: S[Обогрев ]; (Рабочий ток) Охлаждение: S[Охлаждение ]; (Рабочий ток) Обогрев: S[Обогрев ]; (Рабочий ток) Напряжение / Частота источника питания: S[Напряжение / Частота источника питания ]; (Рабочий ток) Хладагент: S[Хладагент ]; (Рабочий ток) Количество хладагента: N[Количество хладагента ]; (Рабочий ток) Объем рециркулируемого воздуха внутреннего блока: S[Объем рециркулируемого воздуха ]; (Внутренний блок) Размеры (Ш × Г × В): S[Размеры (Ш * Г * В) ]; (Внутренний блок) Упаковка (Ш × Г × В): S[Упаковка (Ш * Г * В) ]; (Внутренний блок) Масса (нетто / брутто): S[Масса (нетто / брутто) ]; (Внутренний блок) Уровень шума мин. / макс.: S[Уровень шума мин. / макс. ]; (Наружный блок) Марка компрессора: S[Марка компрессора ]; (Наружный блок) Размеры (Ш × Г × В): S[Размеры (Ш * Г * В): ]; (Наружный блок) Упаковка (Ш × Г × В): S[Упаковка (Ш * Г * В) ]; (Наружный блок) Масса (нетто / брутто): S[Масса (нетто / брутто) ]; (Наружный блок) Максимальный уровень шума: N[Максимальный уровень шума ]; (Соединительные трубы) Жидкостная линия : N[Жидкостная линия ]; (Соединительные трубы) Газовая линия : N[Газовая линия ]; (Соединительные трубы) Максимальная длина трубопровода: N[Максимальная длина трубопровода ]; (Соединительные трубы) Максимальный перепад высот: S[Максимальный перепад высот ]; (Допустимая темп. наружного воздуха) Охлаждение: S[Охлаждение ]; (Допустимая темп. наружного воздуха) Обогрев: S[Обогрев: ] | Производитель: E[LESSAR]; Тип: S[Сплит система]; (Сплит система) Холодопроизводительность: N[2.63]; (Сплит система) Площадь помещения: N[26]; (Сплит система) Инвентор: S[есть]; (Сплит система) Теплопроизводительность: N[2.93]; (Потребляемая мощность) Охлаждение: N[0.710]; (Потребляемая мощность) Обогрев: S[0.730]; (Рабочий ток) Охлаждение: S[3.09]; (Рабочий ток) Обогрев: S[3.18]; (Рабочий ток) Напряжение / Частота источника питания: S[1/220/50]; (Рабочий ток) Хладагент: S[R410A ]; (Рабочий ток) Количество хладагента: N[800]; (Рабочий ток) Объем рециркулируемого воздуха внутреннего блока: S[240/310/420]; (Внутренний блок) Размеры (Ш × Г × В): S[722 x 187 x 290]; (Внутренний блок) Упаковка (Ш × Г × В): S[790 x 270 x 370]; (Внутренний блок) Масса (нетто / брутто): S[7,4/9,6]; (Внутренний блок) Уровень шума мин. / макс.: S[23/33/37 ]; (Наружный блок) Марка компрессора: S[GMCC ]; (Наружный блок) Размеры (Ш × Г × В): S[770 x 300 x 555 ]; (Наружный блок) Упаковка (Ш × Г × В): S[900 x 345 x 585 ]; (Наружный блок) Масса (нетто / брутто): S[26,6/29,0 ]; (Наружный блок) Максимальный уровень шума: N[55]; (Соединительные трубы) Жидкостная линия : N[6.35]; (Соединительные трубы) Газовая линия : N[9.53]; (Соединительные трубы) Максимальная длина трубопровода: N[25]; (Соединительные трубы) Максимальный перепад высот: S[10]; (Допустимая темп. наружного воздуха) Охлаждение: S[от –15 до +50 ]; (Допустимая темп. наружного воздуха) Обогрев: S[от –15 до +30 ] | Производитель: E[LESSAR]; Тип: S[Сплит система]; (Сплит система) Холодопроизводительность: N[3.51]; (Сплит система) Площадь помещения: N[35]; (Сплит система) Инвентор: S[есть]; (Сплит система) Теплопроизводительность: N[3.8]; (Потребляемая мощность) Охлаждение: N[1.082]; (Потребляемая мощность) Обогрев: S[1.016]; (Рабочий ток) Охлаждение: S[4.71]; (Рабочий ток) Обогрев: S[4.42]; (Рабочий ток) Напряжение / Частота источника питания: S[1/220/50]; (Рабочий ток) Хладагент: S[R410A ]; (Рабочий ток) Количество хладагента: N[950]; (Рабочий ток) Объем рециркулируемого воздуха внутреннего блока: S[270/460/520]; (Внутренний блок) Размеры (Ш × Г × В): S[802 x 189 x 297]; (Внутренний блок) Упаковка (Ш × Г × В): S[875 x 285 x 375]; (Внутренний блок) Масса (нетто / брутто): S[8,2/10,7]; (Внутренний блок) Уровень шума мин. / макс.: S[24/35/39 ]; (Наружный блок) Марка компрессора: S[GMCC ]; (Наружный блок) Размеры (Ш × Г × В): S[800 x 333 x 554 ]; (Наружный блок) Упаковка (Ш × Г × В): S[920 x 390 x 615 ]; (Наружный блок) Масса (нетто / брутто): S[29,1/31,9 ]; (Наружный блок) Максимальный уровень шума: N[53]; (Соединительные трубы) Жидкостная линия : N[6.35]; (Соединительные трубы) Газовая линия : N[9.53]; (Соединительные трубы) Максимальная длина трубопровода: N[25]; (Соединительные трубы) Максимальный перепад высот: S[10]; (Допустимая темп. наружного воздуха) Охлаждение: S[от –15 до +50 ]; (Допустимая темп. наружного воздуха) Обогрев: S[от –15 до +30 ] | Производитель: E[LESSAR]; Тип: S[Сплит система]; (Сплит система) Холодопроизводительность: N[5.27]; (Сплит система) Площадь помещения: N[53]; (Сплит система) Инвентор: S[есть]; (Сплит система) Теплопроизводительность: N[5.56]; (Потребляемая мощность) Охлаждение: N[1.536]; (Потребляемая мощность) Обогрев: S[1.500]; (Рабочий ток) Охлаждение: S[6.68]; (Рабочий ток) Обогрев: S[6.53]; (Рабочий ток) Напряжение / Частота источника питания: S[1/220/50]; (Рабочий ток) Хладагент: S[R410A ]; (Рабочий ток) Количество хладагента: N[1480]; (Рабочий ток) Объем рециркулируемого воздуха внутреннего блока: S[420/500/750]; (Внутренний блок) Размеры (Ш × Г × В): S[965 x 215 x 319]; (Внутренний блок) Упаковка (Ш × Г × В): S[1045 x 305 x 405]; (Внутренний блок) Масса (нетто / брутто): S[10,7/14]; (Внутренний блок) Уровень шума мин. / макс.: S[29/34/42 ]; (Наружный блок) Марка компрессора: S[GMCC ]; (Наружный блок) Размеры (Ш × Г × В): S[800 x 333 x 554 ]; (Наружный блок) Упаковка (Ш × Г × В): S[920 x 390 x 615 ]; (Наружный блок) Масса (нетто / брутто): S[37,8/40,5 ]; (Наружный блок) Максимальный уровень шума: N[55]; (Соединительные трубы) Жидкостная линия : N[6.35]; (Соединительные трубы) Газовая линия : N[12.7]; (Соединительные трубы) Максимальная длина трубопровода: N[30]; (Соединительные трубы) Максимальный перепад высот: S[20]; (Допустимая темп. наружного воздуха) Охлаждение: S[от –15 до +50 ]; (Допустимая темп. наружного воздуха) Обогрев: S[от –15 до +30 ] | Производитель: E[LESSAR]; Тип: S[Сплит система]; (Сплит система) Холодопроизводительность: N[7.03]; (Сплит система) Площадь помещения: N[70]; (Сплит система) Инвентор: S[есть]; (Сплит система) Теплопроизводительность: N[7.91]; (Потребляемая мощность) Охлаждение: N[2.175]; (Потребляемая мощность) Обогрев: S[2.172]; (Рабочий ток) Охлаждение: S[9.46]; (Рабочий ток) Обогрев: S[9.44]; (Рабочий ток) Напряжение / Частота источника питания: S[1/220/50]; (Рабочий ток) Хладагент: S[R410A ]; (Рабочий ток) Количество хладагента: N[2000]; (Рабочий ток) Объем рециркулируемого воздуха внутреннего блока: S[610/830/1060]; (Внутренний блок) Размеры (Ш × Г × В): S[1080 x 226 x 335]; (Внутренний блок) Упаковка (Ш × Г × В): S[1155 x 315 x 415]; (Внутренний блок) Масса (нетто / брутто): S[13,0/16,6]; (Внутренний блок) Уровень шума мин. / макс.: S[32/43/48 ]; (Наружный блок) Марка компрессора: S[GMCC ]; (Наружный блок) Размеры (Ш × Г × В): S[845 x 363 x 702 ]; (Наружный блок) Упаковка (Ш × Г × В): S[965 x 395 x 755 ]; (Наружный блок) Масса (нетто / брутто): S[48,4/51,6 ]; (Наружный блок) Максимальный уровень шума: N[60]; (Соединительные трубы) Жидкостная линия : N[9.53]; (Соединительные трубы) Газовая линия : N[15.9]; (Соединительные трубы) Максимальная длина трубопровода: N[50]; (Соединительные трубы) Максимальный перепад высот: S[25]; (Допустимая темп. наружного воздуха) Охлаждение: S[от –15 до +50 ]; (Допустимая темп. наружного воздуха) Обогрев: S[от –15 до +30 ] | Производитель: E[]; Тип: S[]; (Сплит система) Холодопроизводительность: N[]; (Сплит система) Площадь помещения: N[]; (Сплит система) Инвентор: S[]; (Сплит система) Теплопроизводительность: N[]; (Потребляемая мощность) Охлаждение: N[]; (Потребляемая мощность) Обогрев: S[]; (Рабочий ток) Охлаждение: S[]; (Рабочий ток) Обогрев: S[]; (Рабочий ток) Напряжение / Частота источника питания: S[]; (Рабочий ток) Хладагент: S[ ]; (Рабочий ток) Количество хладагента: N[]; (Рабочий ток) Объем рециркулируемого воздуха внутреннего блока: S[]; (Внутренний блок) Размеры (Ш × Г × В): S[]; (Внутренний блок) Упаковка (Ш × Г × В): S[]; (Внутренний блок) Масса (нетто / брутто): S[]; (Внутренний блок) Уровень шума мин. / макс.: S[ ]; (Наружный блок) Марка компрессора: S[ ]; (Наружный блок) Размеры (Ш × Г × В): S[ ]; (Наружный блок) Упаковка (Ш × Г × В): S[ ]; (Наружный блок) Масса (нетто / брутто): S[ ]; (Наружный блок) Максимальный уровень шума: N[]; (Соединительные трубы) Жидкостная линия : N[]; (Соединительные трубы) Газовая линия : N[]; (Соединительные трубы) Максимальная длина трубопровода: N[]; (Соединительные трубы) Максимальный перепад высот: S[]; (Допустимая темп. наружного воздуха) Охлаждение: S[ ]; (Допустимая темп. наружного воздуха) Обогрев: S[ ] | Производитель: E[Производитель]; Тип: S[Тип]; (Сплит система) Холодопроизводительность: N[Холодопроизводительность ]; (Сплит система) Площадь помещения: N[Площадь помещения: ]; (Сплит система) Инвентор: S[Инвертор]; (Сплит система) Теплопроизводительность: N[Теплопроизводительность ]; (Потребляемая мощность) Охлаждение: N[Охлаждение ]; (Потребляемая мощность) Обогрев: S[Обогрев ]; (Рабочий ток) Охлаждение: S[Охлаждение ]; (Рабочий ток) Обогрев: S[Обогрев ]; (Рабочий ток) Напряжение / Частота источника питания: S[Напряжение / Частота источника питания ]; (Рабочий ток) Хладагент: S[Хладагент ]; (Рабочий ток) Количество хладагента: N[Количество хладагента ]; (Рабочий ток) Объем рециркулируемого воздуха внутреннего блока: S[Объем рециркулируемого воздуха ]; (Внутренний блок) Размеры (Ш × Г × В): S[Размеры (Ш * Г * В) ]; (Внутренний блок) Упаковка (Ш × Г × В): S[Упаковка (Ш * Г * В) ]; (Внутренний блок) Масса (нетто / брутто): S[Масса (нетто / брутто) ]; (Внутренний блок) Уровень шума мин. / макс.: S[Уровень шума мин. / макс. ]; (Наружный блок) Марка компрессора: S[Марка компрессора ]; (Наружный блок) Размеры (Ш × Г × В): S[Размеры (Ш * Г * В): ]; (Наружный блок) Упаковка (Ш × Г × В): S[Упаковка (Ш * Г * В) ]; (Наружный блок) Масса (нетто / брутто): S[Масса (нетто / брутто) ]; (Наружный блок) Максимальный уровень шума: N[Максимальный уровень шума ]; (Соединительные трубы) Жидкостная линия : N[Жидкостная линия ]; (Соединительные трубы) Газовая линия : N[Газовая линия ]; (Соединительные трубы) Максимальная длина трубопровода: N[Максимальная длина трубопровода ]; (Соединительные трубы) Максимальный перепад высот: S[Максимальный перепад высот ]; (Допустимая темп. наружного воздуха) Охлаждение: S[Охлаждение ]; (Допустимая темп. наружного воздуха) Обогрев: S[Обогрев: ] | Производитель: E[LESSAR]; Тип: S[Сплит система]; (Сплит система) Холодопроизводительность: N[2.63]; (Сплит система) Площадь помещения: N[26]; (Сплит система) Инвентор: S[нет]; (Сплит система) Теплопроизводительность: N[2.78]; (Потребляемая мощность) Охлаждение: N[0.822]; (Потребляемая мощность) Обогрев: S[0.771]; (Рабочий ток) Охлаждение: S[3.6]; (Рабочий ток) Обогрев: S[3.4]; (Рабочий ток) Напряжение / Частота источника питания: S[1/220/50]; (Рабочий ток) Хладагент: S[R410A ]; (Рабочий ток) Количество хладагента: N[730]; (Рабочий ток) Объем рециркулируемого воздуха внутреннего блока: S[390/519/585]; (Внутренний блок) Размеры (Ш × Г × В): S[717 x 193 x 302]; (Внутренний блок) Упаковка (Ш × Г × В): S[785 x 375 x 285]; (Внутренний блок) Масса (нетто / брутто): S[7,8/10]; (Внутренний блок) Уровень шума мин. / макс.: S[28,5/34/38 ]; (Наружный блок) Марка компрессора: S[GMCC ]; (Наружный блок) Размеры (Ш × Г × В): S[700 x 270 x 550 ]; (Наружный блок) Упаковка (Ш × Г × В): S[815 x 325 x 615 ]; (Наружный блок) Масса (нетто / брутто): S[26,4/28,6 ]; (Наружный блок) Максимальный уровень шума: N[53]; (Соединительные трубы) Жидкостная линия : N[6.35]; (Соединительные трубы) Газовая линия : N[9.53]; (Соединительные трубы) Максимальная длина трубопровода: N[20]; (Соединительные трубы) Максимальный перепад высот: S[8]; (Допустимая темп. наружного воздуха) Охлаждение: S[от +18 до +43 ]; (Допустимая темп. наружного воздуха) Обогрев: S[от –7 до +24 ] | Производитель: E[LESSAR]; Тип: S[Сплит система]; (Сплит система) Холодопроизводительность: N[3.51]; (Сплит система) Площадь помещения: N[35]; (Сплит система) Инвентор: S[нет]; (Сплит система) Теплопроизводительность: N[3.66]; (Потребляемая мощность) Охлаждение: N[1.096]; (Потребляемая мощность) Обогрев: S[1.015]; (Рабочий ток) Охлаждение: S[4.8]; (Рабочий ток) Обогрев: S[4.4]; (Рабочий ток) Напряжение / Частота источника питания: S[1/220/50]; (Рабочий ток) Хладагент: S[R410A ]; (Рабочий ток) Количество хладагента: N[950]; (Рабочий ток) Объем рециркулируемого воздуха внутреннего блока: S[390/519/585]; (Внутренний блок) Размеры (Ш × Г × В): S[805 x 193 x 302]; (Внутренний блок) Упаковка (Ш × Г × В): S[875 x 375 x 285]; (Внутренний блок) Масса (нетто / брутто): S[8,8/11,4]; (Внутренний блок) Уровень шума мин. / макс.: S[30/35,5/41 ]; (Наружный блок) Марка компрессора: S[GMCC ]; (Наружный блок) Размеры (Ш × Г × В): S[770 x 300 x 555 ]; (Наружный блок) Упаковка (Ш × Г × В): S[900 x 345 x 585 ]; (Наружный блок) Масса (нетто / брутто): S[30,1/32 ]; (Наружный блок) Максимальный уровень шума: N[55,5]; (Соединительные трубы) Жидкостная линия : N[6.35]; (Соединительные трубы) Газовая линия : N[12.7]; (Соединительные трубы) Максимальная длина трубопровода: N[20]; (Соединительные трубы) Максимальный перепад высот: S[8]; (Допустимая темп. наружного воздуха) Охлаждение: S[от +18 до +43 ]; (Допустимая темп. наружного воздуха) Обогрев: S[от –7 до +24 ] | Производитель: E[LESSAR]; Тип: S[Сплит система]; (Сплит система) Холодопроизводительность: N[5.27]; (Сплит система) Площадь помещения: N[53]; (Сплит система) Инвентор: S[нет]; (Сплит система) Теплопроизводительность: N[5.56]; (Потребляемая мощность) Охлаждение: N[1.643]; (Потребляемая мощность) Обогрев: S[1.543]; (Рабочий ток) Охлаждение: S[7.1]; (Рабочий ток) Обогрев: S[6.7]; (Рабочий ток) Напряжение / Частота источника питания: S[1/220/50]; (Рабочий ток) Хладагент: S[R410A ]; (Рабочий ток) Количество хладагента: N[1200]; (Рабочий ток) Объем рециркулируемого воздуха внутреннего блока: S[611/757/900]; (Внутренний блок) Размеры (Ш × Г × В): S[964 x 222x 325]; (Внутренний блок) Упаковка (Ш × Г × В): S[1045 x 405 x 305]; (Внутренний блок) Масса (нетто / брутто): S[11/14,6]; (Внутренний блок) Уровень шума мин. / макс.: S[30,5/37,5/44,5 ]; (Наружный блок) Марка компрессора: S[GMCC ]; (Наружный блок) Размеры (Ш × Г × В): S[770 x 300 x 555 ]; (Наружный блок) Упаковка (Ш × Г × В): S[900 x 348 x 615 ]; (Наружный блок) Масса (нетто / брутто): S[36,5/39 ]; (Наружный блок) Максимальный уровень шума: N[57]; (Соединительные трубы) Жидкостная линия : N[6.35]; (Соединительные трубы) Газовая линия : N[12.7]; (Соединительные трубы) Максимальная длина трубопровода: N[25]; (Соединительные трубы) Максимальный перепад высот: S[10]; (Допустимая темп. наружного воздуха) Охлаждение: S[от +18 до +43 ]; (Допустимая темп. наружного воздуха) Обогрев: S[от –7 до +24 ] | Производитель: E[LESSAR]; Тип: S[Сплит система]; (Сплит система) Холодопроизводительность: N[7.03]; (Сплит система) Площадь помещения: N[70]; (Сплит система) Инвентор: S[нет]; (Сплит система) Теплопроизводительность: N[7.61]; (Потребляемая мощность) Охлаждение: N[2.330]; (Потребляемая мощность) Обогрев: S[2.230]; (Рабочий ток) Охлаждение: S[11.0]; (Рабочий ток) Обогрев: S[10.5]; (Рабочий ток) Напряжение / Частота источника питания: S[1/220/50]; (Рабочий ток) Хладагент: S[R410A ]; (Рабочий ток) Количество хладагента: N[1700]; (Рабочий ток) Объем рециркулируемого воздуха внутреннего блока: S[753/933/1107]; (Внутренний блок) Размеры (Ш × Г × В): S[1106 x 232 x 342]; (Внутренний блок) Упаковка (Ш × Г × В): S[1195 x 420 x 315]; (Внутренний блок) Масса (нетто / брутто): S[15,4/19,5]; (Внутренний блок) Уровень шума мин. / макс.: S[35,4/41,1/47,2 ]; (Наружный блок) Марка компрессора: S[GMCC ]; (Наружный блок) Размеры (Ш × Г × В): S[845 x 363 x 702 ]; (Наружный блок) Упаковка (Ш × Г × В): S[965 x 395 x 765 ]; (Наружный блок) Масса (нетто / брутто): S[53,1/56,2 ]; (Наружный блок) Максимальный уровень шума: N[61,4]; (Соединительные трубы) Жидкостная линия : N[9.53]; (Соединительные трубы) Газовая линия : N[15.88]; (Соединительные трубы) Максимальная длина трубопровода: N[25]; (Соединительные трубы) Максимальный перепад высот: S[10]; (Допустимая темп. наружного воздуха) Охлаждение: S[от +18 до +43 ]; (Допустимая темп. наружного воздуха) Обогрев: S[от –7 до +24 ] | Производитель: E[]; Тип: S[]; (Сплит система) Холодопроизводительность: N[]; (Сплит система) Площадь помещения: N[]; (Сплит система) Инвентор: S[]; (Сплит система) Теплопроизводительность: N[]; (Потребляемая мощность) Охлаждение: N[]; (Потребляемая мощность) Обогрев: S[]; (Рабочий ток) Охлаждение: S[]; (Рабочий ток) Обогрев: S[]; (Рабочий ток) Напряжение / Частота источника питания: S[]; (Рабочий ток) Хладагент: S[ ]; (Рабочий ток) Количество хладагента: N[]; (Рабочий ток) Объем рециркулируемого воздуха внутреннего блока: S[]; (Внутренний блок) Размеры (Ш × Г × В): S[]; (Внутренний блок) Упаковка (Ш × Г × В): S[]; (Внутренний блок) Масса (нетто / брутто): S[]; (Внутренний блок) Уровень шума мин. / макс.: S[ ]; (Наружный блок) Марка компрессора: S[ ]; (Наружный блок) Размеры (Ш × Г × В): S[ ]; (Наружный блок) Упаковка (Ш × Г × В): S[ ]; (Наружный блок) Масса (нетто / брутто): S[ ]; (Наружный блок) Максимальный уровень шума: N[]; (Соединительные трубы) Жидкостная линия : N[]; (Соединительные трубы) Газовая линия : N[]; (Соединительные трубы) Максимальная длина трубопровода: N[]; (Соединительные трубы) Максимальный перепад высот: S[]; (Допустимая темп. наружного воздуха) Охлаждение: S[ ]; (Допустимая темп. наружного воздуха) Обогрев: S[ ] | Производитель: E[Производитель]; Тип: S[Тип]; (Сплит система) Холодопроизводительность: N[Холодопроизводительность ]; (Сплит система) Площадь помещения: N[Площадь помещения: ]; (Сплит система) Инвентор: S[Инвертор]; (Сплит система) Теплопроизводительность: N[Теплопроизводительность ]; (Потребляемая мощность) Охлаждение: N[Охлаждение ]; (Потребляемая мощность) Обогрев: S[Обогрев ]; (Рабочий ток) Охлаждение: S[Охлаждение ]; (Рабочий ток) Обогрев: S[Обогрев ]; (Рабочий ток) Напряжение / Частота источника питания: S[Напряжение / Частота источника питания ]; (Рабочий ток) Хладагент: S[Хладагент ]; (Рабочий ток) Количество хладагента: N[Количество хладагента ]; (Рабочий ток) Объем рециркулируемого воздуха внутреннего блока: S[Объем рециркулируемого воздуха ]; (Внутренний блок) Размеры (Ш × Г × В): S[Размеры (Ш * Г * В) ]; (Внутренний блок) Упаковка (Ш × Г × В): S[Упаковка (Ш * Г * В) ]; (Внутренний блок) Масса (нетто / брутто): S[Масса (нетто / брутто) ]; (Внутренний блок) Уровень шума мин. / макс.: S[Уровень шума мин. / макс. ]; (Наружный блок) Марка компрессора: S[Марка компрессора ]; (Наружный блок) Размеры (Ш × Г × В): S[Размеры (Ш * Г * В): ]; (Наружный блок) Упаковка (Ш × Г × В): S[Упаковка (Ш * Г * В) ]; (Наружный блок) Масса (нетто / брутто): S[Масса (нетто / брутто) ]; (Наружный блок) Максимальный уровень шума: N[Максимальный уровень шума ]; (Соединительные трубы) Жидкостная линия : N[Жидкостная линия ]; (Соединительные трубы) Газовая линия : N[Газовая линия ]; (Соединительные трубы) Максимальная длина трубопровода: N[Максимальная длина трубопровода ]; (Соединительные трубы) Максимальный перепад высот: S[Максимальный перепад высот ]; (Допустимая темп. наружного воздуха) Охлаждение: S[Охлаждение ]; (Допустимая темп. наружного воздуха) Обогрев: S[Обогрев: ] | Производитель: E[LESSAR]; Тип: S[Сплит система]; (Сплит система) Холодопроизводительность: N[2.19]; (Сплит система) Площадь помещения: N[22]; (Сплит система) Инвентор: S[нет]; (Сплит система) Теплопроизводительность: N[2.34]; (Потребляемая мощность) Охлаждение: N[0.685]; (Потребляемая мощность) Обогрев: S[0.649]; (Рабочий ток) Охлаждение: S[3.0]; (Рабочий ток) Обогрев: S[2.8]; (Рабочий ток) Напряжение / Частота источника питания: S[1/220/50]; (Рабочий ток) Хладагент: S[R410A ]; (Рабочий ток) Количество хладагента: N[520]; (Рабочий ток) Объем рециркулируемого воздуха внутреннего блока: S[226/336/401]; (Внутренний блок) Размеры (Ш × Г × В): S[722 x 187 x 290]; (Внутренний блок) Упаковка (Ш × Г × В): S[790 x 270 x 370]; (Внутренний блок) Масса (нетто / брутто): S[7,5/10]; (Внутренний блок) Уровень шума мин. / макс.: S[23,5/29,5/35,5 ]; (Наружный блок) Марка компрессора: S[GMCC ]; (Наружный блок) Размеры (Ш × Г × В): S[700 x 270 x 550 ]; (Наружный блок) Упаковка (Ш × Г × В): S[815 x 325 x 615 ]; (Наружный блок) Масса (нетто / брутто): S[23,7/25,9 ]; (Наружный блок) Максимальный уровень шума: N[54]; (Соединительные трубы) Жидкостная линия : N[6.35]; (Соединительные трубы) Газовая линия : N[9.53]; (Соединительные трубы) Максимальная длина трубопровода: N[20]; (Соединительные трубы) Максимальный перепад высот: S[8]; (Допустимая темп. наружного воздуха) Охлаждение: S[от +18 до +43 ]; (Допустимая темп. наружного воздуха) Обогрев: S[от –7 до +24 ] | Производитель: E[LESSAR]; Тип: S[Сплит система]; (Сплит система) Холодопроизводительность: N[2.63]; (Сплит система) Площадь помещения: N[26]; (Сплит система) Инвентор: S[нет]; (Сплит система) Теплопроизводительность: N[2.93]; (Потребляемая мощность) Охлаждение: N[0.822]; (Потребляемая мощность) Обогрев: S[0.812]; (Рабочий ток) Охлаждение: S[3.6]; (Рабочий ток) Обогрев: S[3.5]; (Рабочий ток) Напряжение / Частота источника питания: S[1/220/50]; (Рабочий ток) Хладагент: S[R410A ]; (Рабочий ток) Количество хладагента: N[730]; (Рабочий ток) Объем рециркулируемого воздуха внутреннего блока: S[260/371/453]; (Внутренний блок) Размеры (Ш × Г × В): S[722 x 187 x 290]; (Внутренний блок) Упаковка (Ш × Г × В): S[790 x 270 x 370]; (Внутренний блок) Масса (нетто / брутто): S[7,8/10]; (Внутренний блок) Уровень шума мин. / макс.: S[26/31/36 ]; (Наружный блок) Марка компрессора: S[GMCC ]; (Наружный блок) Размеры (Ш × Г × В): S[700 x 270 x 550 ]; (Наружный блок) Упаковка (Ш × Г × В): S[815 x 325 x 615 ]; (Наружный блок) Масса (нетто / брутто): S[26,4/28,6 ]; (Наружный блок) Максимальный уровень шума: N[53]; (Соединительные трубы) Жидкостная линия : N[6.35]; (Соединительные трубы) Газовая линия : N[9.53]; (Соединительные трубы) Максимальная длина трубопровода: N[20]; (Соединительные трубы) Максимальный перепад высот: S[8]; (Допустимая темп. наружного воздуха) Охлаждение: S[от +18 до +43 ]; (Допустимая темп. наружного воздуха) Обогрев: S[от –7 до +24 ] | Производитель: E[LESSAR]; Тип: S[Сплит система]; (Сплит система) Холодопроизводительность: N[3.51]; (Сплит система) Площадь помещения: N[35]; (Сплит система) Инвентор: S[нет]; (Сплит система) Теплопроизводительность: N[3.8]; (Потребляемая мощность) Охлаждение: N[1.096]; (Потребляемая мощность) Обогрев: S[1.055]; (Рабочий ток) Охлаждение: S[4.8]; (Рабочий ток) Обогрев: S[4.6]; (Рабочий ток) Напряжение / Частота источника питания: S[1/220/50]; (Рабочий ток) Хладагент: S[R410A ]; (Рабочий ток) Количество хладагента: N[950]; (Рабочий ток) Объем рециркулируемого воздуха внутреннего блока: S[369/464/523]; (Внутренний блок) Размеры (Ш × Г × В): S[802 x 189 x 297]; (Внутренний блок) Упаковка (Ш × Г × В): S[875 x 285 x 375]; (Внутренний блок) Масса (нетто / брутто): S[8,8/11]; (Внутренний блок) Уровень шума мин. / макс.: S[26,5/31/35,5 ]; (Наружный блок) Марка компрессора: S[GMCC ]; (Наружный блок) Размеры (Ш × Г × В): S[770 x 300 x 555 ]; (Наружный блок) Упаковка (Ш × Г × В): S[900 x 345 x 585 ]; (Наружный блок) Масса (нетто / брутто): S[24/26 ]; (Наружный блок) Максимальный уровень шума: N[54]; (Соединительные трубы) Жидкостная линия : N[6.35]; (Соединительные трубы) Газовая линия : N[12.7]; (Соединительные трубы) Максимальная длина трубопровода: N[20]; (Соединительные трубы) Максимальный перепад высот: S[8]; (Допустимая темп. наружного воздуха) Охлаждение: S[от +18 до +43 ]; (Допустимая темп. наружного воздуха) Обогрев: S[от –7 до +24 ] | Производитель: E[LESSAR]; Тип: S[Сплит система]; (Сплит система) Холодопроизводительность: N[5.27]; (Сплит система) Площадь помещения: N[53]; (Сплит система) Инвентор: S[нет]; (Сплит система) Теплопроизводительность: N[5.42]; (Потребляемая мощность) Охлаждение: N[1.644]; (Потребляемая мощность) Обогрев: S[1.502]; (Рабочий ток) Охлаждение: S[7.1]; (Рабочий ток) Обогрев: S[6.5]; (Рабочий ток) Напряжение / Частота источника питания: S[1/220/50]; (Рабочий ток) Хладагент: S[R410A ]; (Рабочий ток) Количество хладагента: N[1200]; (Рабочий ток) Объем рециркулируемого воздуха внутреннего блока: S[509/631/787]; (Внутренний блок) Размеры (Ш × Г × В): S[965 x 215 x 319]; (Внутренний блок) Упаковка (Ш × Г × В): S[1045 x 305 x 405]; (Внутренний блок) Масса (нетто / брутто): S[11,6/14,8]; (Внутренний блок) Уровень шума мин. / макс.: S[30/36/42,5 ]; (Наружный блок) Марка компрессора: S[GMCC ]; (Наружный блок) Размеры (Ш × Г × В): S[770 x 300 x 555 ]; (Наружный блок) Упаковка (Ш × Г × В): S[900 x 345 x 585 ]; (Наружный блок) Масса (нетто / брутто): S[36,5/38,5 ]; (Наружный блок) Максимальный уровень шума: N[59]; (Соединительные трубы) Жидкостная линия : N[6.35]; (Соединительные трубы) Газовая линия : N[12.7]; (Соединительные трубы) Максимальная длина трубопровода: N[25]; (Соединительные трубы) Максимальный перепад высот: S[10]; (Допустимая темп. наружного воздуха) Охлаждение: S[от +18 до +43 ]; (Допустимая темп. наружного воздуха) Обогрев: S[от –7 до +24 ] | Производитель: E[LESSAR]; Тип: S[Сплит система]; (Сплит система) Холодопроизводительность: N[7.03]; (Сплит система) Площадь помещения: N[70]; (Сплит система) Инвентор: S[нет]; (Сплит система) Теплопроизводительность: N[7.61]; (Потребляемая мощность) Охлаждение: N[2.503]; (Потребляемая мощность) Обогрев: S[2.374]; (Рабочий ток) Охлаждение: S[10.9]; (Рабочий ток) Обогрев: S[10.3]; (Рабочий ток) Напряжение / Частота источника питания: S[1/220/50]; (Рабочий ток) Хладагент: S[R410A ]; (Рабочий ток) Количество хладагента: N[1800]; (Рабочий ток) Объем рециркулируемого воздуха внутреннего блока: S[870/947/1060]; (Внутренний блок) Размеры (Ш × Г × В): S[1080 x 226 x 335]; (Внутренний блок) Упаковка (Ш × Г × В): S[1155 x 315 x 415]; (Внутренний блок) Масса (нетто / брутто): S[12,7/16,1]; (Внутренний блок) Уровень шума мин. / макс.: S[39,5/43/46,5 ]; (Наружный блок) Марка компрессора: S[GMCC ]; (Наружный блок) Размеры (Ш × Г × В): S[845 x 363 x 702 ]; (Наружный блок) Упаковка (Ш × Г × В): S[965 x 395 x 755 ]; (Наружный блок) Масса (нетто / брутто): S[49/52 ]; (Наружный блок) Максимальный уровень шума: N[59]; (Соединительные трубы) Жидкостная линия : N[9.53]; (Соединительные трубы) Газовая линия : N[15.88]; (Соединительные трубы) Максимальная длина трубопровода: N[25]; (Соединительные трубы) Максимальный перепад высот: S[10]; (Допустимая темп. наружного воздуха) Охлаждение: S[от +18 до +43 ]; (Допустимая темп. наружного воздуха) Обогрев: S[от –7 до +24 ] | Производитель: E[LESSAR]; Тип: S[Сплит система]; (Сплит система) Холодопроизводительность: N[7.99]; (Сплит система) Площадь помещения: N[80]; (Сплит система) Инвентор: S[нет]; (Сплит система) Теплопроизводительность: N[7.99]; (Потребляемая мощность) Охлаждение: N[2.580]; (Потребляемая мощность) Обогрев: S[2.280]; (Рабочий ток) Охлаждение: S[12.0]; (Рабочий ток) Обогрев: S[11.0]; (Рабочий ток) Напряжение / Частота источника питания: S[1/220/50]; (Рабочий ток) Хладагент: S[R410A ]; (Рабочий ток) Количество хладагента: N[2200]; (Рабочий ток) Объем рециркулируемого воздуха внутреннего блока: S[1050/1080/1180]; (Внутренний блок) Размеры (Ш × Г × В): S[1259 x 282 x 362]; (Внутренний блок) Упаковка (Ш × Г × В): S[1340 x 380 x 450]; (Внутренний блок) Масса (нетто / брутто): S[20,1/25,9]; (Внутренний блок) Уровень шума мин. / макс.: S[40/46,5/49,5 ]; (Наружный блок) Марка компрессора: S[GMCC ]; (Наружный блок) Размеры (Ш × Г × В): S[946 x 410 x 810 ]; (Наружный блок) Упаковка (Ш × Г × В): S[1090 x 500 x 875 ]; (Наружный блок) Масса (нетто / брутто): S[62,5/68,5 ]; (Наружный блок) Максимальный уровень шума: N[58,5]; (Соединительные трубы) Жидкостная линия : N[9.53]; (Соединительные трубы) Газовая линия : N[15.88]; (Соединительные трубы) Максимальная длина трубопровода: N[25]; (Соединительные трубы) Максимальный перепад высот: S[10]; (Допустимая темп. наружного воздуха) Охлаждение: S[от +18 до +43 ]; (Допустимая темп. наружного воздуха) Обогрев: S[от –7 до +24 ] | Производитель: E[LESSAR]; Тип: S[Сплит система]; (Сплит система) Холодопроизводительность: N[9.96]; (Сплит система) Площадь помещения: N[100]; (Сплит система) Инвентор: S[нет]; (Сплит система) Теплопроизводительность: N[10.84]; (Потребляемая мощность) Охлаждение: N[3.120]; (Потребляемая мощность) Обогрев: S[3.080]; (Рабочий ток) Охлаждение: S[14.5]; (Рабочий ток) Обогрев: S[14.3]; (Рабочий ток) Напряжение / Частота источника питания: S[1/220/50]; (Рабочий ток) Хладагент: S[R410A ]; (Рабочий ток) Количество хладагента: N[2650]; (Рабочий ток) Объем рециркулируемого воздуха внутреннего блока: S[980/1200/1370]; (Внутренний блок) Размеры (Ш × Г × В): S[1259 x 282 x 362]; (Внутренний блок) Упаковка (Ш × Г × В): S[1340 x 380 x 450]; (Внутренний блок) Масса (нетто / брутто): S[21,8/27,6]; (Внутренний блок) Уровень шума мин. / макс.: S[41,7/47,1/50,8 ]; (Наружный блок) Марка компрессора: S[GMCC ]; (Наружный блок) Размеры (Ш × Г × В): S[946 x 410 x 810 ]; (Наружный блок) Упаковка (Ш × Г × В): S[1090 x 500 x 875 ]; (Наружный блок) Масса (нетто / брутто): S[70,1/76,5 ]; (Наружный блок) Максимальный уровень шума: N[62,1]; (Соединительные трубы) Жидкостная линия : N[9.53]; (Соединительные трубы) Газовая линия : N[15.88]; (Соединительные трубы) Максимальная длина трубопровода: N[25]; (Соединительные трубы) Максимальный перепад высот: S[10]; (Допустимая темп. наружного воздуха) Охлаждение: S[от +18 до +43 ]; (Допустимая темп. наружного воздуха) Обогрев: S[от –7 до +24 ] | Производитель: E[]; Тип: S[]; (Сплит система) Холодопроизводительность: N[]; (Сплит система) Площадь помещения: N[]; (Сплит система) Инвентор: S[]; (Сплит система) Теплопроизводительность: N[]; (Потребляемая мощность) Охлаждение: N[]; (Потребляемая мощность) Обогрев: S[]; (Рабочий ток) Охлаждение: S[]; (Рабочий ток) Обогрев: S[]; (Рабочий ток) Напряжение / Частота источника питания: S[]; (Рабочий ток) Хладагент: S[ ]; (Рабочий ток) Количество хладагента: N[]; (Рабочий ток) Объем рециркулируемого воздуха внутреннего блока: S[]; (Внутренний блок) Размеры (Ш × Г × В): S[]; (Внутренний блок) Упаковка (Ш × Г × В): S[]; (Внутренний блок) Масса (нетто / брутто): S[]; (Внутренний блок) Уровень шума мин. / макс.: S[ ]; (Наружный блок) Марка компрессора: S[ ]; (Наружный блок) Размеры (Ш × Г × В): S[ ]; (Наружный блок) Упаковка (Ш × Г × В): S[ ]; (Наружный блок) Масса (нетто / брутто): S[ ]; (Наружный блок) Максимальный уровень шума: N[]; (Соединительные трубы) Жидкостная линия : N[]; (Соединительные трубы) Газовая линия : N[]; (Соединительные трубы) Максимальная длина трубопровода: N[]; (Соединительные трубы) Максимальный перепад высот: S[]; (Допустимая темп. наружного воздуха) Охлаждение: S[ ]; (Допустимая темп. наружного воздуха) Обогрев: S[ ] | Производитель: E[Производитель]; Тип: S[Тип]; (Сплит система) Холодопроизводительность: N[Холодопроизводительность ]; (Сплит система) Площадь помещения: N[Площадь помещения: ]; (Сплит система) Инвентор: S[Инвертор]; (Сплит система) Теплопроизводительность: N[Теплопроизводительность ]; (Потребляемая мощность) Охлаждение: N[Охлаждение ]; (Потребляемая мощность) Обогрев: S[Обогрев ]; (Рабочий ток) Охлаждение: S[Охлаждение ]; (Рабочий ток) Обогрев: S[Обогрев ]; (Рабочий ток) Напряжение / Частота источника питания: S[Напряжение / Частота источника питания ]; (Рабочий ток) Хладагент: S[Хладагент ]; (Рабочий ток) Количество хладагента: N[Количество хладагента ]; (Рабочий ток) Объем рециркулируемого воздуха внутреннего блока: S[Объем рециркулируемого воздуха ]; (Внутренний блок) Размеры (Ш × Г × В): S[Размеры (Ш * Г * В) ]; (Внутренний блок) Упаковка (Ш × Г × В): S[Упаковка (Ш * Г * В) ]; (Внутренний блок) Масса (нетто / брутто): S[Масса (нетто / брутто) ]; (Внутренний блок) Уровень шума мин. / макс.: S[Уровень шума мин. / макс. ]; (Наружный блок) Марка компрессора: S[Марка компрессора ]; (Наружный блок) Размеры (Ш × Г × В): S[Размеры (Ш * Г * В): ]; (Наружный блок) Упаковка (Ш × Г × В): S[Упаковка (Ш * Г * В) ]; (Наружный блок) Масса (нетто / брутто): S[Масса (нетто / брутто) ]; (Наружный блок) Максимальный уровень шума: N[Максимальный уровень шума ]; (Соединительные трубы) Жидкостная линия : N[Жидкостная линия ]; (Соединительные трубы) Газовая линия : N[Газовая линия ]; (Соединительные трубы) Максимальная длина трубопровода: N[Максимальная длина трубопровода ]; (Соединительные трубы) Максимальный перепад высот: S[Максимальный перепад высот ]; (Допустимая темп. наружного воздуха) Охлаждение: S[Охлаждение ]; (Допустимая темп. наружного воздуха) Обогрев: S[Обогрев: ] | Производитель: E[LESSAR]; Тип: S[Кассетные]; (Сплит система) Холодопроизводительность: N[3.52]; (Сплит система) Площадь помещения: N[35]; (Сплит система) Инвентор: S[есть]; (Сплит система) Теплопроизводительность: N[4.1]; (Потребляемая мощность) Охлаждение: N[0.960]; (Потребляемая мощность) Обогрев: S[0.995]; (Рабочий ток) Охлаждение: S[4.4]; (Рабочий ток) Обогрев: S[4.5]; (Рабочий ток) Напряжение / Частота источника питания: S[1/220/50]; (Рабочий ток) Хладагент: S[R410A ]; (Рабочий ток) Количество хладагента: N[1380]; (Рабочий ток) Объем рециркулируемого воздуха внутреннего блока: S[450/530/650]; (Внутренний блок) Размеры (Ш × Г × В): S[570 x 570 x 260]; (Внутренний блок) Упаковка (Ш × Г × В): S[662 x 662 x 317]; (Внутренний блок) Масса (нетто / брутто): S[16/19]; (Внутренний блок) Уровень шума мин. / макс.: S[34/38/42 ]; (Наружный блок) Марка компрессора: S[ ]; (Наружный блок) Размеры (Ш × Г × В): S[ ]; (Наружный блок) Упаковка (Ш × Г × В): S[ ]; (Наружный блок) Масса (нетто / брутто): S[ ]; (Наружный блок) Максимальный уровень шума: N[]; (Соединительные трубы) Жидкостная линия : N[6.35]; (Соединительные трубы) Газовая линия : N[9.53]; (Соединительные трубы) Максимальная длина трубопровода: N[25]; (Соединительные трубы) Максимальный перепад высот: S[10]; (Допустимая темп. наружного воздуха) Охлаждение: S[от -15 до +50 ]; (Допустимая темп. наружного воздуха) Обогрев: S[от –15 до +24 ] | Производитель: E[LESSAR]; Тип: S[Кассетные]; (Сплит система) Холодопроизводительность: N[5.28]; (Сплит система) Площадь помещения: N[53]; (Сплит система) Инвентор: S[есть]; (Сплит система) Теплопроизводительность: N[5.57]; (Потребляемая мощность) Охлаждение: N[1.63]; (Потребляемая мощность) Обогрев: S[1.5]; (Рабочий ток) Охлаждение: S[7.5]; (Рабочий ток) Обогрев: S[6.8]; (Рабочий ток) Напряжение / Частота источника питания: S[1/220/50]; (Рабочий ток) Хладагент: S[R410A ]; (Рабочий ток) Количество хладагента: N[1400]; (Рабочий ток) Объем рециркулируемого воздуха внутреннего блока: S[560/710/800]; (Внутренний блок) Размеры (Ш × Г × В): S[570 x 570 x 260]; (Внутренний блок) Упаковка (Ш × Г × В): S[662 x 662 x 317]; (Внутренний блок) Масса (нетто / брутто): S[16,5/19]; (Внутренний блок) Уровень шума мин. / макс.: S[38/42/46 ]; (Наружный блок) Марка компрессора: S[ ]; (Наружный блок) Размеры (Ш × Г × В): S[ ]; (Наружный блок) Упаковка (Ш × Г × В): S[ ]; (Наружный блок) Масса (нетто / брутто): S[ ]; (Наружный блок) Максимальный уровень шума: N[]; (Соединительные трубы) Жидкостная линия : N[6.35]; (Соединительные трубы) Газовая линия : N[12.7]; (Соединительные трубы) Максимальная длина трубопровода: N[25]; (Соединительные трубы) Максимальный перепад высот: S[15]; (Допустимая темп. наружного воздуха) Охлаждение: S[от -15 до +50 ]; (Допустимая темп. наружного воздуха) Обогрев: S[от –15 до +24 ] | Производитель: E[]; Тип: S[]; (Сплит система) Холодопроизводительность: N[]; (Сплит система) Площадь помещения: N[]; (Сплит система) Инвентор: S[]; (Сплит система) Теплопроизводительность: N[]; (Потребляемая мощность) Охлаждение: N[]; (Потребляемая мощность) Обогрев: S[]; (Рабочий ток) Охлаждение: S[]; (Рабочий ток) Обогрев: S[]; (Рабочий ток) Напряжение / Частота источника питания: S[]; (Рабочий ток) Хладагент: S[ ]; (Рабочий ток) Количество хладагента: N[]; (Рабочий ток) Объем рециркулируемого воздуха внутреннего блока: S[]; (Внутренний блок) Размеры (Ш × Г × В): S[]; (Внутренний блок) Упаковка (Ш × Г × В): S[]; (Внутренний блок) Масса (нетто / брутто): S[]; (Внутренний блок) Уровень шума мин. / макс.: S[ ]; (Наружный блок) Марка компрессора: S[ ]; (Наружный блок) Размеры (Ш × Г × В): S[ ]; (Наружный блок) Упаковка (Ш × Г × В): S[ ]; (Наружный блок) Масса (нетто / брутто): S[ ]; (Наружный блок) Максимальный уровень шума: N[]; (Соединительные трубы) Жидкостная линия : N[]; (Соединительные трубы) Газовая линия : N[]; (Соединительные трубы) Максимальная длина трубопровода: N[]; (Соединительные трубы) Максимальный перепад высот: S[]; (Допустимая темп. наружного воздуха) Охлаждение: S[ ]; (Допустимая темп. наружного воздуха) Обогрев: S[ ] | Производитель: E[Производитель]; Тип: S[Тип]; (Сплит система) Холодопроизводительность: N[Холодопроизводительность ]; (Сплит система) Площадь помещения: N[Площадь помещения: ]; (Сплит система) Инвентор: S[Инвертор]; (Сплит система) Теплопроизводительность: N[Теплопроизводительность ]; (Потребляемая мощность) Охлаждение: N[Охлаждение ]; (Потребляемая мощность) Обогрев: S[Обогрев ]; (Рабочий ток) Охлаждение: S[Охлаждение ]; (Рабочий ток) Обогрев: S[Обогрев ]; (Рабочий ток) Напряжение / Частота источника питания: S[Напряжение / Частота источника питания ]; (Рабочий ток) Хладагент: S[Хладагент ]; (Рабочий ток) Количество хладагента: N[Количество хладагента ]; (Рабочий ток) Объем рециркулируемого воздуха внутреннего блока: S[Объем рециркулируемого воздуха ]; (Внутренний блок) Размеры (Ш × Г × В): S[Размеры (Ш * Г * В) ]; (Внутренний блок) Упаковка (Ш × Г × В): S[Упаковка (Ш * Г * В) ]; (Внутренний блок) Масса (нетто / брутто): S[Масса (нетто / брутто) ]; (Внутренний блок) Уровень шума мин. / макс.: S[Уровень шума мин. / макс. ]; (Наружный блок) Марка компрессора: S[Марка компрессора ]; (Наружный блок) Размеры (Ш × Г × В): S[Размеры (Ш * Г * В): ]; (Наружный блок) Упаковка (Ш × Г × В): S[Упаковка (Ш * Г * В) ]; (Наружный блок) Масса (нетто / брутто): S[Масса (нетто / брутто) ]; (Наружный блок) Максимальный уровень шума: N[Максимальный уровень шума ]; (Соединительные трубы) Жидкостная линия : N[Жидкостная линия ]; (Соединительные трубы) Газовая линия : N[Газовая линия ]; (Соединительные трубы) Максимальная длина трубопровода: N[Максимальная длина трубопровода ]; (Соединительные трубы) Максимальный перепад высот: S[Максимальный перепад высот ]; (Допустимая темп. наружного воздуха) Охлаждение: S[Охлаждение ]; (Допустимая темп. наружного воздуха) Обогрев: S[Обогрев: ] | Производитель: E[LESSAR]; Тип: S[Кассетные]; (Сплит система) Холодопроизводительность: N[7.03]; (Сплит система) Площадь помещения: N[70]; (Сплит система) Инвентор: S[есть]; (Сплит система) Теплопроизводительность: N[7.61]; (Потребляемая мощность) Охлаждение: N[2.41]; (Потребляемая мощность) Обогрев: S[2.23]; (Рабочий ток) Охлаждение: S[11.0]; (Рабочий ток) Обогрев: S[10.1]; (Рабочий ток) Напряжение / Частота источника питания: S[1/220/50]; (Рабочий ток) Хладагент: S[R410A ]; (Рабочий ток) Количество хладагента: N[2100]; (Рабочий ток) Объем рециркулируемого воздуха внутреннего блока: S[900/1050/1250]; (Внутренний блок) Размеры (Ш × Г × В): S[840 x 840 x 205]; (Внутренний блок) Упаковка (Ш × Г × В): S[900 x 900 x 217]; (Внутренний блок) Масса (нетто / брутто): S[21,5/25]; (Внутренний блок) Уровень шума мин. / макс.: S[38/45/51 ]; (Наружный блок) Марка компрессора: S[ ]; (Наружный блок) Размеры (Ш × Г × В): S[ ]; (Наружный блок) Упаковка (Ш × Г × В): S[ ]; (Наружный блок) Масса (нетто / брутто): S[ ]; (Наружный блок) Максимальный уровень шума: N[]; (Соединительные трубы) Жидкостная линия : N[9.53]; (Соединительные трубы) Газовая линия : N[15.88]; (Соединительные трубы) Максимальная длина трубопровода: N[25]; (Соединительные трубы) Максимальный перепад высот: S[15]; (Допустимая темп. наружного воздуха) Охлаждение: S[от -15 до +50 ]; (Допустимая темп. наружного воздуха) Обогрев: S[от –15 до +24 ] | Производитель: E[LESSAR]; Тип: S[Кассетные]; (Сплит система) Холодопроизводительность: N[10.54]; (Сплит система) Площадь помещения: N[105]; (Сплит система) Инвентор: S[есть]; (Сплит система) Теплопроизводительность: N[11.13]; (Потребляемая мощность) Охлаждение: N[3.75]; (Потребляемая мощность) Обогрев: S[3.08]; (Рабочий ток) Охлаждение: S[6.6]; (Рабочий ток) Обогрев: S[5.5]; (Рабочий ток) Напряжение / Частота источника питания: S[3/380/50]; (Рабочий ток) Хладагент: S[R410A ]; (Рабочий ток) Количество хладагента: N[3000]; (Рабочий ток) Объем рециркулируемого воздуха внутреннего блока: S[1400/1600/1800]; (Внутренний блок) Размеры (Ш × Г × В): S[840 x 840 x 205]; (Внутренний блок) Упаковка (Ш × Г × В): S[900 x 900 x 217]; (Внутренний блок) Масса (нетто / брутто): S[24,5/28]; (Внутренний блок) Уровень шума мин. / макс.: S[45/48/52 ]; (Наружный блок) Марка компрессора: S[ ]; (Наружный блок) Размеры (Ш × Г × В): S[ ]; (Наружный блок) Упаковка (Ш × Г × В): S[ ]; (Наружный блок) Масса (нетто / брутто): S[ ]; (Наружный блок) Максимальный уровень шума: N[]; (Соединительные трубы) Жидкостная линия : N[9.53]; (Соединительные трубы) Газовая линия : N[19.03]; (Соединительные трубы) Максимальная длина трубопровода: N[30]; (Соединительные трубы) Максимальный перепад высот: S[20]; (Допустимая темп. наружного воздуха) Охлаждение: S[от -15 до +50 ]; (Допустимая темп. наружного воздуха) Обогрев: S[от –15 до +24 ] | Производитель: E[LESSAR]; Тип: S[Кассетные]; (Сплит система) Холодопроизводительность: N[13.39]; (Сплит система) Площадь помещения: N[134]; (Сплит система) Инвентор: S[есть]; (Сплит система) Теплопроизводительность: N[14.65]; (Потребляемая мощность) Охлаждение: N[4.58]; (Потребляемая мощность) Обогрев: S[4.17]; (Рабочий ток) Охлаждение: S[7.63]; (Рабочий ток) Обогрев: S[6.9]; (Рабочий ток) Напряжение / Частота источника питания: S[3/380/50]; (Рабочий ток) Хладагент: S[R410A ]; (Рабочий ток) Количество хладагента: N[3650]; (Рабочий ток) Объем рециркулируемого воздуха внутреннего блока: S[1350/1550/1750]; (Внутренний блок) Размеры (Ш × Г × В): S[840 x 840 x 205]; (Внутренний блок) Упаковка (Ш × Г × В): S[900 x 900 x 217]; (Внутренний блок) Масса (нетто / брутто): S[27/30,5]; (Внутренний блок) Уровень шума мин. / макс.: S[46/49/52 ]; (Наружный блок) Марка компрессора: S[ ]; (Наружный блок) Размеры (Ш × Г × В): S[ ]; (Наружный блок) Упаковка (Ш × Г × В): S[ ]; (Наружный блок) Масса (нетто / брутто): S[ ]; (Наружный блок) Максимальный уровень шума: N[]; (Соединительные трубы) Жидкостная линия : N[9.53]; (Соединительные трубы) Газовая линия : N[19.03]; (Соединительные трубы) Максимальная длина трубопровода: N[50]; (Соединительные трубы) Максимальный перепад высот: S[25]; (Допустимая темп. наружного воздуха) Охлаждение: S[от -15 до +50 ]; (Допустимая темп. наружного воздуха) Обогрев: S[от –15 до +24 ] | Производитель: E[LESSAR]; Тип: S[Кассетные]; (Сплит система) Холодопроизводительность: N[16.11]; (Сплит система) Площадь помещения: N[161]; (Сплит система) Инвентор: S[есть]; (Сплит система) Теплопроизводительность: N[16.99]; (Потребляемая мощность) Охлаждение: N[5.73]; (Потребляемая мощность) Обогрев: S[4.98]; (Рабочий ток) Охлаждение: S[10.0]; (Рабочий ток) Обогрев: S[8.7]; (Рабочий ток) Напряжение / Частота источника питания: S[3/380/50]; (Рабочий ток) Хладагент: S[R410A ]; (Рабочий ток) Количество хладагента: N[4000]; (Рабочий ток) Объем рециркулируемого воздуха внутреннего блока: S[1500/1700/2000]; (Внутренний блок) Размеры (Ш × Г × В): S[840 x 840 x 287]; (Внутренний блок) Упаковка (Ш × Г × В): S[900 x 900 x 292]; (Внутренний блок) Масса (нетто / брутто): S[29/34]; (Внутренний блок) Уровень шума мин. / макс.: S[44/48/53 ]; (Наружный блок) Марка компрессора: S[ ]; (Наружный блок) Размеры (Ш × Г × В): S[ ]; (Наружный блок) Упаковка (Ш × Г × В): S[ ]; (Наружный блок) Масса (нетто / брутто): S[ ]; (Наружный блок) Максимальный уровень шума: N[]; (Соединительные трубы) Жидкостная линия : N[9.53]; (Соединительные трубы) Газовая линия : N[19.03]; (Соединительные трубы) Максимальная длина трубопровода: N[50]; (Соединительные трубы) Максимальный перепад высот: S[25]; (Допустимая темп. наружного воздуха) Охлаждение: S[от -15 до +50 ]; (Допустимая темп. наружного воздуха) Обогрев: S[от –15 до +24 ] | Производитель: E[]; Тип: S[]; (Сплит система) Холодопроизводительность: N[]; (Сплит система) Площадь помещения: N[]; (Сплит система) Инвентор: S[]; (Сплит система) Теплопроизводительность: N[]; (Потребляемая мощность) Охлаждение: N[]; (Потребляемая мощность) Обогрев: S[]; (Рабочий ток) Охлаждение: S[]; (Рабочий ток) Обогрев: S[]; (Рабочий ток) Напряжение / Частота источника питания: S[]; (Рабочий ток) Хладагент: S[ ]; (Рабочий ток) Количество хладагента: N[]; (Рабочий ток) Объем рециркулируемого воздуха внутреннего блока: S[]; (Внутренний блок) Размеры (Ш × Г × В): S[]; (Внутренний блок) Упаковка (Ш × Г × В): S[]; (Внутренний блок) Масса (нетто / брутто): S[]; (Внутренний блок) Уровень шума мин. / макс.: S[ ]; (Наружный блок) Марка компрессора: S[ ]; (Наружный блок) Размеры (Ш × Г × В): S[ ]; (Наружный блок) Упаковка (Ш × Г × В): S[ ]; (Наружный блок) Масса (нетто / брутто): S[ ]; (Наружный блок) Максимальный уровень шума: N[]; (Соединительные трубы) Жидкостная линия : N[]; (Соединительные трубы) Газовая линия : N[]; (Соединительные трубы) Максимальная длина трубопровода: N[]; (Соединительные трубы) Максимальный перепад высот: S[]; (Допустимая темп. наружного воздуха) Охлаждение: S[ ]; (Допустимая темп. наружного воздуха) Обогрев: S[ ] | Производитель: E[Производитель]; Тип: S[Тип]; (Сплит система) Холодопроизводительность: N[Холодопроизводительность ]; (Сплит система) Площадь помещения: N[Площадь помещения: ]; (Сплит система) Инвентор: S[Инвертор]; (Сплит система) Теплопроизводительность: N[Теплопроизводительность ]; (Потребляемая мощность) Охлаждение: N[Охлаждение ]; (Потребляемая мощность) Обогрев: S[Обогрев ]; (Рабочий ток) Охлаждение: S[Охлаждение ]; (Рабочий ток) Обогрев: S[Обогрев ]; (Рабочий ток) Напряжение / Частота источника питания: S[Напряжение / Частота источника питания ]; (Рабочий ток) Хладагент: S[Хладагент ]; (Рабочий ток) Количество хладагента: N[Количество хладагента ]; (Рабочий ток) Объем рециркулируемого воздуха внутреннего блока: S[Объем рециркулируемого воздуха ]; (Внутренний блок) Размеры (Ш × Г × В): S[Размеры (Ш * Г * В) ]; (Внутренний блок) Упаковка (Ш × Г × В): S[Упаковка (Ш * Г * В) ]; (Внутренний блок) Масса (нетто / брутто): S[Масса (нетто / брутто) ]; (Внутренний блок) Уровень шума мин. / макс.: S[Уровень шума мин. / макс. ]; (Наружный блок) Марка компрессора: S[Марка компрессора ]; (Наружный блок) Размеры (Ш × Г × В): S[Размеры (Ш * Г * В): ]; (Наружный блок) Упаковка (Ш × Г × В): S[Упаковка (Ш * Г * В) ]; (Наружный блок) Масса (нетто / брутто): S[Масса (нетто / брутто) ]; (Наружный блок) Максимальный уровень шума: N[Максимальный уровень шума ]; (Соединительные трубы) Жидкостная линия : N[Жидкостная линия ]; (Соединительные трубы) Газовая линия : N[Газовая линия ]; (Соединительные трубы) Максимальная длина трубопровода: N[Максимальная длина трубопровода ]; (Соединительные трубы) Максимальный перепад высот: S[Максимальный перепад высот ]; (Допустимая темп. наружного воздуха) Охлаждение: S[Охлаждение ]; (Допустимая темп. наружного воздуха) Обогрев: S[Обогрев: ] | Производитель: E[LESSAR]; Тип: S[Напольно-потолочные]; (Сплит система) Холодопроизводительность: N[5.28]; (Сплит система) Площадь помещения: N[53]; (Сплит система) Инвентор: S[есть]; (Сплит система) Теплопроизводительность: N[5.57]; (Потребляемая мощность) Охлаждение: N[1.63]; (Потребляемая мощность) Обогрев: S[1.46]; (Рабочий ток) Охлаждение: S[7.5]; (Рабочий ток) Обогрев: S[6.7]; (Рабочий ток) Напряжение / Частота источника питания: S[1/220/50]; (Рабочий ток) Хладагент: S[R410A ]; (Рабочий ток) Количество хладагента: N[1480]; (Рабочий ток) Объем рециркулируемого воздуха внутреннего блока: S[700/800/900]; (Внутренний блок) Размеры (Ш × Г × В): S[1068 x 675 x 235]; (Внутренний блок) Упаковка (Ш × Г × В): S[1145 x 755 x 313]; (Внутренний блок) Масса (нетто / брутто): S[25,8/30,6]; (Внутренний блок) Уровень шума мин. / макс.: S[34/39/44 ]; (Наружный блок) Марка компрессора: S[ ]; (Наружный блок) Размеры (Ш × Г × В): S[ ]; (Наружный блок) Упаковка (Ш × Г × В): S[ ]; (Наружный блок) Масса (нетто / брутто): S[ ]; (Наружный блок) Максимальный уровень шума: N[]; (Соединительные трубы) Жидкостная линия : N[6.35]; (Соединительные трубы) Газовая линия : N[12.7]; (Соединительные трубы) Максимальная длина трубопровода: N[25]; (Соединительные трубы) Максимальный перепад высот: S[10]; (Допустимая темп. наружного воздуха) Охлаждение: S[от -15 до +50 ]; (Допустимая темп. наружного воздуха) Обогрев: S[от –15 до +24 ] | Производитель: E[LESSAR]; Тип: S[Напольно-потолочные]; (Сплит система) Холодопроизводительность: N[7.03]; (Сплит система) Площадь помещения: N[70]; (Сплит система) Инвентор: S[есть]; (Сплит система) Теплопроизводительность: N[7.03]; (Потребляемая мощность) Охлаждение: N[2.28]; (Потребляемая мощность) Обогрев: S[1.9]; (Рабочий ток) Охлаждение: S[10.4]; (Рабочий ток) Обогрев: S[8.7]; (Рабочий ток) Напряжение / Частота источника питания: S[1/220/50]; (Рабочий ток) Хладагент: S[R410A ]; (Рабочий ток) Количество хладагента: N[1950]; (Рабочий ток) Объем рециркулируемого воздуха внутреннего блока: S[850/1050/1180]; (Внутренний блок) Размеры (Ш × Г × В): S[1068 x 675 x 235]; (Внутренний блок) Упаковка (Ш × Г × В): S[1145 x 755 x 313]; (Внутренний блок) Масса (нетто / брутто): S[25/30]; (Внутренний блок) Уровень шума мин. / макс.: S[42/48/53 ]; (Наружный блок) Марка компрессора: S[ ]; (Наружный блок) Размеры (Ш × Г × В): S[ ]; (Наружный блок) Упаковка (Ш × Г × В): S[ ]; (Наружный блок) Масса (нетто / брутто): S[ ]; (Наружный блок) Максимальный уровень шума: N[]; (Соединительные трубы) Жидкостная линия : N[9.53]; (Соединительные трубы) Газовая линия : N[15.88]; (Соединительные трубы) Максимальная длина трубопровода: N[30]; (Соединительные трубы) Максимальный перепад высот: S[20]; (Допустимая темп. наружного воздуха) Охлаждение: S[от -15 до +50 ]; (Допустимая темп. наружного воздуха) Обогрев: S[от –15 до +24 ] | Производитель: E[LESSAR]; Тип: S[Напольно-потолочные]; (Сплит система) Холодопроизводительность: N[10.54]; (Сплит система) Площадь помещения: N[105]; (Сплит система) Инвентор: S[есть]; (Сплит система) Теплопроизводительность: N[11.13]; (Потребляемая мощность) Охлаждение: N[3.50]; (Потребляемая мощность) Обогрев: S[3.08]; (Рабочий ток) Охлаждение: S[6.16]; (Рабочий ток) Обогрев: S[5.55]; (Рабочий ток) Напряжение / Частота источника питания: S[3/380/50]; (Рабочий ток) Хладагент: S[R410A ]; (Рабочий ток) Количество хладагента: N[3000]; (Рабочий ток) Объем рециркулируемого воздуха внутреннего блока: S[1350/1600/1800]; (Внутренний блок) Размеры (Ш × Г × В): S[1285 x 675 x 235]; (Внутренний блок) Упаковка (Ш × Г × В): S[1360 x 755 x 313]; (Внутренний блок) Масса (нетто / брутто): S[30/35]; (Внутренний блок) Уровень шума мин. / макс.: S[45/49/54 ]; (Наружный блок) Марка компрессора: S[ ]; (Наружный блок) Размеры (Ш × Г × В): S[ ]; (Наружный блок) Упаковка (Ш × Г × В): S[ ]; (Наружный блок) Масса (нетто / брутто): S[ ]; (Наружный блок) Максимальный уровень шума: N[]; (Соединительные трубы) Жидкостная линия : N[9.53]; (Соединительные трубы) Газовая линия : N[19.03]; (Соединительные трубы) Максимальная длина трубопровода: N[30]; (Соединительные трубы) Максимальный перепад высот: S[20]; (Допустимая темп. наружного воздуха) Охлаждение: S[от -15 до +50 ]; (Допустимая темп. наружного воздуха) Обогрев: S[от –15 до +24 ] | Производитель: E[LESSAR]; Тип: S[Напольно-потолочные]; (Сплит система) Холодопроизводительность: N[14.06]; (Сплит система) Площадь помещения: N[141]; (Сплит система) Инвентор: S[есть]; (Сплит система) Теплопроизводительность: N[14.65]; (Потребляемая мощность) Охлаждение: N[5.0]; (Потребляемая мощность) Обогрев: S[4.17]; (Рабочий ток) Охлаждение: S[8.33]; (Рабочий ток) Обогрев: S[6.94]; (Рабочий ток) Напряжение / Частота источника питания: S[3/380/50]; (Рабочий ток) Хладагент: S[R410A ]; (Рабочий ток) Количество хладагента: N[3650]; (Рабочий ток) Объем рециркулируемого воздуха внутреннего блока: S[1700/1900/2300]; (Внутренний блок) Размеры (Ш × Г × В): S[1650 x 675 x 235]; (Внутренний блок) Упаковка (Ш × Г × В): S[1725 x 755 x 313]; (Внутренний блок) Масса (нетто / брутто): S[28/44]; (Внутренний блок) Уровень шума мин. / макс.: S[49/52/56 ]; (Наружный блок) Марка компрессора: S[ ]; (Наружный блок) Размеры (Ш × Г × В): S[ ]; (Наружный блок) Упаковка (Ш × Г × В): S[ ]; (Наружный блок) Масса (нетто / брутто): S[ ]; (Наружный блок) Максимальный уровень шума: N[]; (Соединительные трубы) Жидкостная линия : N[9.53]; (Соединительные трубы) Газовая линия : N[19.03]; (Соединительные трубы) Максимальная длина трубопровода: N[50]; (Соединительные трубы) Максимальный перепад высот: S[25]; (Допустимая темп. наружного воздуха) Охлаждение: S[от -15 до +50 ]; (Допустимая темп. наружного воздуха) Обогрев: S[от –15 до +24 ] | Производитель: E[LESSAR]; Тип: S[Напольно-потолочные]; (Сплит система) Холодопроизводительность: N[16.11]; (Сплит система) Площадь помещения: N[161]; (Сплит система) Инвентор: S[есть]; (Сплит система) Теплопроизводительность: N[16.99]; (Потребляемая мощность) Охлаждение: N[5.73]; (Потребляемая мощность) Обогрев: S[4.70]; (Рабочий ток) Охлаждение: S[10.0]; (Рабочий ток) Обогрев: S[8.25]; (Рабочий ток) Напряжение / Частота источника питания: S[3/380/50]; (Рабочий ток) Хладагент: S[R410A ]; (Рабочий ток) Количество хладагента: N[4000]; (Рабочий ток) Объем рециркулируемого воздуха внутреннего блока: S[1600/1800/2300]; (Внутренний блок) Размеры (Ш × Г × В): S[1650 x 675 x 235]; (Внутренний блок) Упаковка (Ш × Г × В): S[1725 x 755 x 313]; (Внутренний блок) Масса (нетто / брутто): S[39/45]; (Внутренний блок) Уровень шума мин. / макс.: S[46/49/55 ]; (Наружный блок) Марка компрессора: S[ ]; (Наружный блок) Размеры (Ш × Г × В): S[ ]; (Наружный блок) Упаковка (Ш × Г × В): S[ ]; (Наружный блок) Масса (нетто / брутто): S[ ]; (Наружный блок) Максимальный уровень шума: N[]; (Соединительные трубы) Жидкостная линия : N[9.53]; (Соединительные трубы) Газовая линия : N[19.03]; (Соединительные трубы) Максимальная длина трубопровода: N[50]; (Соединительные трубы) Максимальный перепад высот: S[25]; (Допустимая темп. наружного воздуха) Охлаждение: S[от -15 до +50 ]; (Допустимая темп. наружного воздуха) Обогрев: S[от –15 до +24 ] | Производитель: E[]; Тип: S[]; (Сплит система) Холодопроизводительность: N[]; (Сплит система) Площадь помещения: N[]; (Сплит система) Инвентор: S[]; (Сплит система) Теплопроизводительность: N[]; (Потребляемая мощность) Охлаждение: N[]; (Потребляемая мощность) Обогрев: S[]; (Рабочий ток) Охлаждение: S[]; (Рабочий ток) Обогрев: S[]; (Рабочий ток) Напряжение / Частота источника питания: S[]; (Рабочий ток) Хладагент: S[ ]; (Рабочий ток) Количество хладагента: N[]; (Рабочий ток) Объем рециркулируемого воздуха внутреннего блока: S[]; (Внутренний блок) Размеры (Ш × Г × В): S[]; (Внутренний блок) Упаковка (Ш × Г × В): S[]; (Внутренний блок) Масса (нетто / брутто): S[]; (Внутренний блок) Уровень шума мин. / макс.: S[ ]; (Наружный блок) Марка компрессора: S[ ]; (Наружный блок) Размеры (Ш × Г × В): S[ ]; (Наружный блок) Упаковка (Ш × Г × В): S[ ]; (Наружный блок) Масса (нетто / брутто): S[ ]; (Наружный блок) Максимальный уровень шума: N[]; (Соединительные трубы) Жидкостная линия : N[]; (Соединительные трубы) Газовая линия : N[]; (Соединительные трубы) Максимальная длина трубопровода: N[]; (Соединительные трубы) Максимальный перепад высот: S[]; (Допустимая темп. наружного воздуха) Охлаждение: S[ ]; (Допустимая темп. наружного воздуха) Обогрев: S[ ] | Производитель: E[Производитель]; Тип: S[Тип]; (Сплит система) Холодопроизводительность: N[Холодопроизводительность ]; (Сплит система) Площадь помещения: N[Площадь помещения: ]; (Сплит система) Инвентор: S[Инвертор]; (Сплит система) Теплопроизводительность: N[Теплопроизводительность ]; (Потребляемая мощность) Охлаждение: N[Охлаждение ]; (Потребляемая мощность) Обогрев: S[Обогрев ]; (Рабочий ток) Охлаждение: S[Охлаждение ]; (Рабочий ток) Обогрев: S[Обогрев ]; (Рабочий ток) Напряжение / Частота источника питания: S[Напряжение / Частота источника питания ]; (Рабочий ток) Хладагент: S[Хладагент ]; (Рабочий ток) Количество хладагента: N[Количество хладагента ]; (Рабочий ток) Объем рециркулируемого воздуха внутреннего блока: S[Объем рециркулируемого воздуха ]; (Внутренний блок) Размеры (Ш × Г × В): S[Размеры (Ш * Г * В) ]; (Внутренний блок) Упаковка (Ш × Г × В): S[Упаковка (Ш * Г * В) ]; (Внутренний блок) Масса (нетто / брутто): S[Масса (нетто / брутто) ]; (Внутренний блок) Уровень шума мин. / макс.: S[Уровень шума мин. / макс. ]; (Наружный блок) Марка компрессора: S[Марка компрессора ]; (Наружный блок) Размеры (Ш × Г × В): S[Размеры (Ш * Г * В): ]; (Наружный блок) Упаковка (Ш × Г × В): S[Упаковка (Ш * Г * В) ]; (Наружный блок) Масса (нетто / брутто): S[Масса (нетто / брутто) ]; (Наружный блок) Максимальный уровень шума: N[Максимальный уровень шума ]; (Соединительные трубы) Жидкостная линия : N[Жидкостная линия ]; (Соединительные трубы) Газовая линия : N[Газовая линия ]; (Соединительные трубы) Максимальная длина трубопровода: N[Максимальная длина трубопровода ]; (Соединительные трубы) Максимальный перепад высот: S[Максимальный перепад высот ]; (Допустимая темп. наружного воздуха) Охлаждение: S[Охлаждение ]; (Допустимая темп. наружного воздуха) Обогрев: S[Обогрев: ] | Производитель: E[LESSAR]; Тип: S[Канальные]; (Сплит система) Холодопроизводительность: N[3.52]; (Сплит система) Площадь помещения: N[35]; (Сплит система) Инвентор: S[есть]; (Сплит система) Теплопроизводительность: N[3.81]; (Потребляемая мощность) Охлаждение: N[1.03]; (Потребляемая мощность) Обогрев: S[0.99]; (Рабочий ток) Охлаждение: S[4.7]; (Рабочий ток) Обогрев: S[4.5]; (Рабочий ток) Напряжение / Частота источника питания: S[1/220/50]; (Рабочий ток) Хладагент: S[R410A ]; (Рабочий ток) Количество хладагента: N[1050]; (Рабочий ток) Объем рециркулируемого воздуха внутреннего блока: S[300/480/620]; (Внутренний блок) Размеры (Ш × Г × В): S[700 x 450 x 200]; (Внутренний блок) Упаковка (Ш × Г × В): S[860 x 540 x 275]; (Внутренний блок) Масса (нетто / брутто): S[18/22]; (Внутренний блок) Уровень шума мин. / макс.: S[27,5/34,5/40 ]; (Наружный блок) Марка компрессора: S[ ]; (Наружный блок) Размеры (Ш × Г × В): S[ ]; (Наружный блок) Упаковка (Ш × Г × В): S[ ]; (Наружный блок) Масса (нетто / брутто): S[ ]; (Наружный блок) Максимальный уровень шума: N[]; (Соединительные трубы) Жидкостная линия : N[6.35]; (Соединительные трубы) Газовая линия : N[9.53]; (Соединительные трубы) Максимальная длина трубопровода: N[25]; (Соединительные трубы) Максимальный перепад высот: S[10]; (Допустимая темп. наружного воздуха) Охлаждение: S[от -15 до +50 ]; (Допустимая темп. наружного воздуха) Обогрев: S[от –15 до +24 ] | Производитель: E[LESSAR]; Тип: S[Канальные]; (Сплит система) Холодопроизводительность: N[5.27]; (Сплит система) Площадь помещения: N[53]; (Сплит система) Инвентор: S[есть]; (Сплит система) Теплопроизводительность: N[5.57]; (Потребляемая мощность) Охлаждение: N[1.64]; (Потребляемая мощность) Обогрев: S[1.54]; (Рабочий ток) Охлаждение: S[7.51]; (Рабочий ток) Обогрев: S[7.05]; (Рабочий ток) Напряжение / Частота источника питания: S[1/220/50]; (Рабочий ток) Хладагент: S[R410A ]; (Рабочий ток) Количество хладагента: N[1480]; (Рабочий ток) Объем рециркулируемого воздуха внутреннего блока: S[691/862/939]; (Внутренний блок) Размеры (Ш × Г × В): S[880 x 674 x 210]; (Внутренний блок) Упаковка (Ш × Г × В): S[1070 x 725 x 270]; (Внутренний блок) Масса (нетто / брутто): S[25,4/31]; (Внутренний блок) Уровень шума мин. / макс.: S[38/40/42 ]; (Наружный блок) Марка компрессора: S[ ]; (Наружный блок) Размеры (Ш × Г × В): S[ ]; (Наружный блок) Упаковка (Ш × Г × В): S[ ]; (Наружный блок) Масса (нетто / брутто): S[ ]; (Наружный блок) Максимальный уровень шума: N[]; (Соединительные трубы) Жидкостная линия : N[6.35]; (Соединительные трубы) Газовая линия : N[12.7]; (Соединительные трубы) Максимальная длина трубопровода: N[30]; (Соединительные трубы) Максимальный перепад высот: S[20]; (Допустимая темп. наружного воздуха) Охлаждение: S[от -15 до +50 ]; (Допустимая темп. наружного воздуха) Обогрев: S[от –15 до +24 ] | Производитель: E[LESSAR]; Тип: S[Канальные]; (Сплит система) Холодопроизводительность: N[7.03]; (Сплит система) Площадь помещения: N[70]; (Сплит система) Инвентор: S[есть]; (Сплит система) Теплопроизводительность: N[7.03]; (Потребляемая мощность) Охлаждение: N[2.33]; (Потребляемая мощность) Обогрев: S[2.3]; (Рабочий ток) Охлаждение: S[10.64]; (Рабочий ток) Обогрев: S[10.47]; (Рабочий ток) Напряжение / Частота источника питания: S[1/220/50]; (Рабочий ток) Хладагент: S[R410A ]; (Рабочий ток) Количество хладагента: N[2088]; (Рабочий ток) Объем рециркулируемого воздуха внутреннего блока: S[487/782/1099]; (Внутренний блок) Размеры (Ш × Г × В): S[1100 x 774 x 249]; (Внутренний блок) Упаковка (Ш × Г × В): S[1305 x 805 x 305]; (Внутренний блок) Масса (нетто / брутто): S[31,7/39,1]; (Внутренний блок) Уровень шума мин. / макс.: S[36/39/42 ]; (Наружный блок) Марка компрессора: S[ ]; (Наружный блок) Размеры (Ш × Г × В): S[ ]; (Наружный блок) Упаковка (Ш × Г × В): S[ ]; (Наружный блок) Масса (нетто / брутто): S[ ]; (Наружный блок) Максимальный уровень шума: N[]; (Соединительные трубы) Жидкостная линия : N[9.53]; (Соединительные трубы) Газовая линия : N[15.88]; (Соединительные трубы) Максимальная длина трубопровода: N[50]; (Соединительные трубы) Максимальный перепад высот: S[25]; (Допустимая темп. наружного воздуха) Охлаждение: S[от -15 до +50 ]; (Допустимая темп. наружного воздуха) Обогрев: S[от –15 до +24 ] | Производитель: E[LESSAR]; Тип: S[Канальные]; (Сплит система) Холодопроизводительность: N[10.54]; (Сплит система) Площадь помещения: N[105]; (Сплит система) Инвентор: S[есть]; (Сплит система) Теплопроизводительность: N[11.13]; (Потребляемая мощность) Охлаждение: N[3.62]; (Потребляемая мощность) Обогрев: S[3.08]; (Рабочий ток) Охлаждение: S[6.37]; (Рабочий ток) Обогрев: S[5.55]; (Рабочий ток) Напряжение / Частота источника питания: S[1/220/50]; (Рабочий ток) Хладагент: S[R410A ]; (Рабочий ток) Количество хладагента: N[3000]; (Рабочий ток) Объем рециркулируемого воздуха внутреннего блока: S[1103/1848]; (Внутренний блок) Размеры (Ш × Г × В): S[1100 x 774 x 249]; (Внутренний блок) Упаковка (Ш × Г × В): S[1305 x 805 x 305]; (Внутренний блок) Масса (нетто / брутто): S[34,5/41,9]; (Внутренний блок) Уровень шума мин. / макс.: S[36/38,5/45 ]; (Наружный блок) Марка компрессора: S[ ]; (Наружный блок) Размеры (Ш × Г × В): S[ ]; (Наружный блок) Упаковка (Ш × Г × В): S[ ]; (Наружный блок) Масса (нетто / брутто): S[ ]; (Наружный блок) Максимальный уровень шума: N[]; (Соединительные трубы) Жидкостная линия : N[9.53]; (Соединительные трубы) Газовая линия : N[19.03]; (Соединительные трубы) Максимальная длина трубопровода: N[30]; (Соединительные трубы) Максимальный перепад высот: S[20]; (Допустимая темп. наружного воздуха) Охлаждение: S[от -15 до +50 ]; (Допустимая темп. наружного воздуха) Обогрев: S[от –15 до +24 ] | Производитель: E[LESSAR]; Тип: S[Канальные]; (Сплит система) Холодопроизводительность: N[14.06]; (Сплит система) Площадь помещения: N[141]; (Сплит система) Инвентор: S[есть]; (Сплит система) Теплопроизводительность: N[14.65]; (Потребляемая мощность) Охлаждение: N[5.0]; (Потребляемая мощность) Обогрев: S[4.05]; (Рабочий ток) Охлаждение: S[8.33]; (Рабочий ток) Обогрев: S[6.74]; (Рабочий ток) Напряжение / Частота источника питания: S[3/380/50]; (Рабочий ток) Хладагент: S[R410A ]; (Рабочий ток) Количество хладагента: N[3650]; (Рабочий ток) Объем рециркулируемого воздуха внутреннего блока: S[1439/2282]; (Внутренний блок) Размеры (Ш × Г × В): S[1200 x 874 x 300]; (Внутренний блок) Упаковка (Ш × Г × В): S[1405 x 915 x 355]; (Внутренний блок) Масса (нетто / брутто): S[47,3/56]; (Внутренний блок) Уровень шума мин. / макс.: S[39/43/47 ]; (Наружный блок) Марка компрессора: S[ ]; (Наружный блок) Размеры (Ш × Г × В): S[ ]; (Наружный блок) Упаковка (Ш × Г × В): S[ ]; (Наружный блок) Масса (нетто / брутто): S[ ]; (Наружный блок) Максимальный уровень шума: N[]; (Соединительные трубы) Жидкостная линия : N[9.53]; (Соединительные трубы) Газовая линия : N[19.03]; (Соединительные трубы) Максимальная длина трубопровода: N[50]; (Соединительные трубы) Максимальный перепад высот: S[25]; (Допустимая темп. наружного воздуха) Охлаждение: S[от -15 до +50 ]; (Допустимая темп. наружного воздуха) Обогрев: S[от –15 до +24 ] | Производитель: E[LESSAR]; Тип: S[Канальные]; (Сплит система) Холодопроизводительность: N[16.11]; (Сплит система) Площадь помещения: N[161]; (Сплит система) Инвентор: S[есть]; (Сплит система) Теплопроизводительность: N[16.99]; (Потребляемая мощность) Охлаждение: N[5.73]; (Потребляемая мощность) Обогрев: S[4.7]; (Рабочий ток) Охлаждение: S[10.0]; (Рабочий ток) Обогрев: S[8.25]; (Рабочий ток) Напряжение / Частота источника питания: S[3/380/50]; (Рабочий ток) Хладагент: S[R410A ]; (Рабочий ток) Количество хладагента: N[4000]; (Рабочий ток) Объем рециркулируемого воздуха внутреннего блока: S[2275]; (Внутренний блок) Размеры (Ш × Г × В): S[1200 x 874 x 300]; (Внутренний блок) Упаковка (Ш × Г × В): S[1405 x 915 x 355]; (Внутренний блок) Масса (нетто / брутто): S[47,2/55,9]; (Внутренний блок) Уровень шума мин. / макс.: S[41/44/48 ]; (Наружный блок) Марка компрессора: S[ ]; (Наружный блок) Размеры (Ш × Г × В): S[ ]; (Наружный блок) Упаковка (Ш × Г × В): S[ ]; (Наружный блок) Масса (нетто / брутто): S[ ]; (Наружный блок) Максимальный уровень шума: N[]; (Соединительные трубы) Жидкостная линия : N[9.53]; (Соединительные трубы) Газовая линия : N[19.03]; (Соединительные трубы) Максимальная длина трубопровода: N[50]; (Соединительные трубы) Максимальный перепад высот: S[25]; (Допустимая темп. наружного воздуха) Охлаждение: S[от -15 до +50 ]; (Допустимая темп. наружного воздуха) Обогрев: S[от –15 до +24 ] | Производитель: E[]; Тип: S[]; (Сплит система) Холодопроизводительность: N[]; (Сплит система) Площадь помещения: N[]; (Сплит система) Инвентор: S[]; (Сплит система) Теплопроизводительность: N[]; (Потребляемая мощность) Охлаждение: N[]; (Потребляемая мощность) Обогрев: S[]; (Рабочий ток) Охлаждение: S[]; (Рабочий ток) Обогрев: S[]; (Рабочий ток) Напряжение / Частота источника питания: S[]; (Рабочий ток) Хладагент: S[ ]; (Рабочий ток) Количество хладагента: N[]; (Рабочий ток) Объем рециркулируемого воздуха внутреннего блока: S[]; (Внутренний блок) Размеры (Ш × Г × В): S[]; (Внутренний блок) Упаковка (Ш × Г × В): S[]; (Внутренний блок) Масса (нетто / брутто): S[]; (Внутренний блок) Уровень шума мин. / макс.: S[ ]; (Наружный блок) Марка компрессора: S[ ]; (Наружный блок) Размеры (Ш × Г × В): S[ ]; (Наружный блок) Упаковка (Ш × Г × В): S[ ]; (Наружный блок) Масса (нетто / брутто): S[ ]; (Наружный блок) Максимальный уровень шума: N[]; (Соединительные трубы) Жидкостная линия : N[]; (Соединительные трубы) Газовая линия : N[]; (Соединительные трубы) Максимальная длина трубопровода: N[]; (Соединительные трубы) Максимальный перепад высот: S[]; (Допустимая темп. наружного воздуха) Охлаждение: S[ ]; (Допустимая темп. наружного воздуха) Обогрев: S[ ] | Производитель: E[Производитель]; Тип: S[Тип]; (Сплит система) Холодопроизводительность: N[Холодопроизводительность ]; (Сплит система) Площадь помещения: N[Площадь помещения: ]; (Сплит система) Инвентор: S[Инвертор]; (Сплит система) Теплопроизводительность: N[Теплопроизводительность ]; (Потребляемая мощность) Охлаждение: N[Охлаждение ]; (Потребляемая мощность) Обогрев: S[Обогрев ]; (Рабочий ток) Охлаждение: S[Охлаждение ]; (Рабочий ток) Обогрев: S[Обогрев ]; (Рабочий ток) Напряжение / Частота источника питания: S[Напряжение / Частота источника питания ]; (Рабочий ток) Хладагент: S[Хладагент ]; (Рабочий ток) Количество хладагента: N[Количество хладагента ]; (Рабочий ток) Объем рециркулируемого воздуха внутреннего блока: S[Объем рециркулируемого воздуха ]; (Внутренний блок) Размеры (Ш × Г × В): S[Размеры (Ш * Г * В) ]; (Внутренний блок) Упаковка (Ш × Г × В): S[Упаковка (Ш * Г * В) ]; (Внутренний блок) Масса (нетто / брутто): S[Масса (нетто / брутто) ]; (Внутренний блок) Уровень шума мин. / макс.: S[Уровень шума мин. / макс. ]; (Наружный блок) Марка компрессора: S[Марка компрессора ]; (Наружный блок) Размеры (Ш × Г × В): S[Размеры (Ш * Г * В): ]; (Наружный блок) Упаковка (Ш × Г × В): S[Упаковка (Ш * Г * В) ]; (Наружный блок) Масса (нетто / брутто): S[Масса (нетто / брутто) ]; (Наружный блок) Максимальный уровень шума: N[Максимальный уровень шума ]; (Соединительные трубы) Жидкостная линия : N[Жидкостная линия ]; (Соединительные трубы) Газовая линия : N[Газовая линия ]; (Соединительные трубы) Максимальная длина трубопровода: N[Максимальная длина трубопровода ]; (Соединительные трубы) Максимальный перепад высот: S[Максимальный перепад высот ]; (Допустимая темп. наружного воздуха) Охлаждение: S[Охлаждение ]; (Допустимая темп. наружного воздуха) Обогрев: S[Обогрев: ] | Производитель: E[LESSAR]; Тип: S[Колонные]; (Сплит система) Холодопроизводительность: N[7.17]; (Сплит система) Площадь помещения: N[71]; (Сплит система) Инвентор: S[нет]; (Сплит система) Теплопроизводительность: N[8.05]; (Потребляемая мощность) Охлаждение: N[2.75]; (Потребляемая мощность) Обогрев: S[2.5]; (Рабочий ток) Охлаждение: S[13.0]; (Рабочий ток) Обогрев: S[12.0]; (Рабочий ток) Напряжение / Частота источника питания: S[1/220/50]; (Рабочий ток) Хладагент: S[R410A ]; (Рабочий ток) Количество хладагента: N[1800]; (Рабочий ток) Объем рециркулируемого воздуха внутреннего блока: S[900/1100]; (Внутренний блок) Размеры (Ш × Г × В): S[500 x 315 x 1700]; (Внутренний блок) Упаковка (Ш × Г × В): S[615 x 425 x 1805]; (Внутренний блок) Масса (нетто / брутто): S[38,6/50]; (Внутренний блок) Уровень шума мин. / макс.: S[43/47 ]; (Наружный блок) Марка компрессора: S[ ]; (Наружный блок) Размеры (Ш × Г × В): S[845 x 320 x 700 ]; (Наружный блок) Упаковка (Ш × Г × В): S[965 x 395 x 755 ]; (Наружный блок) Масса (нетто / брутто): S[50/53,3 ]; (Наружный блок) Максимальный уровень шума: N[60]; (Соединительные трубы) Жидкостная линия : N[9.53]; (Соединительные трубы) Газовая линия : N[15.88]; (Соединительные трубы) Максимальная длина трубопровода: N[20]; (Соединительные трубы) Максимальный перепад высот: S[10]; (Допустимая темп. наружного воздуха) Охлаждение: S[от +5 до +43 ]; (Допустимая темп. наружного воздуха) Обогрев: S[от –7 до +24 ] | Производитель: E[LESSAR]; Тип: S[Колонные]; (Сплит система) Холодопроизводительность: N[14.06]; (Сплит система) Площадь помещения: N[141]; (Сплит система) Инвентор: S[нет]; (Сплит система) Теплопроизводительность: N[14.35]; (Потребляемая мощность) Охлаждение: N[5.83]; (Потребляемая мощность) Обогрев: S[5.29]; (Рабочий ток) Охлаждение: S[10.8]; (Рабочий ток) Обогрев: S[10.0]; (Рабочий ток) Напряжение / Частота источника питания: S[3/380/50]; (Рабочий ток) Хладагент: S[R410A ]; (Рабочий ток) Количество хладагента: N[3300]; (Рабочий ток) Объем рециркулируемого воздуха внутреннего блока: S[1480/1700]; (Внутренний блок) Размеры (Ш × Г × В): S[550 x 418 x 1824]; (Внутренний блок) Упаковка (Ш × Г × В): S[655 x 540 x 1935]; (Внутренний блок) Масса (нетто / брутто): S[55,8/70]; (Внутренний блок) Уровень шума мин. / макс.: S[49/52 ]; (Наружный блок) Марка компрессора: S[ ]; (Наружный блок) Размеры (Ш × Г × В): S[900 x 350 x 1170 ]; (Наружный блок) Упаковка (Ш × Г × В): S[1032 x 443 x 1307 ]; (Наружный блок) Масса (нетто / брутто): S[97/107 ]; (Наружный блок) Максимальный уровень шума: N[64]; (Соединительные трубы) Жидкостная линия : N[12.7]; (Соединительные трубы) Газовая линия : N[19.05]; (Соединительные трубы) Максимальная длина трубопровода: N[20]; (Соединительные трубы) Максимальный перепад высот: S[10]; (Допустимая темп. наружного воздуха) Охлаждение: S[от +5 до +43 ]; (Допустимая темп. наружного воздуха) Обогрев: S[от –7 до +24 ] | Производитель: E[LESSAR]; Тип: S[Колонные]; (Сплит система) Холодопроизводительность: N[16.11]; (Сплит система) Площадь помещения: N[161]; (Сплит система) Инвентор: S[нет]; (Сплит система) Теплопроизводительность: N[17.58]; (Потребляемая мощность) Охлаждение: N[6.77]; (Потребляемая мощность) Обогрев: S[5.3]; (Рабочий ток) Охлаждение: S[11.8]; (Рабочий ток) Обогрев: S[10.0]; (Рабочий ток) Напряжение / Частота источника питания: S[3/380/50]; (Рабочий ток) Хладагент: S[R410A ]; (Рабочий ток) Количество хладагента: N[3200]; (Рабочий ток) Объем рециркулируемого воздуха внутреннего блока: S[1950/2250]; (Внутренний блок) Размеры (Ш × Г × В): S[600 x 455 x 1934]; (Внутренний блок) Упаковка (Ш × Г × В): S[745 x 595 x 2040]; (Внутренний блок) Масса (нетто / брутто): S[67/86]; (Внутренний блок) Уровень шума мин. / макс.: S[51/54 ]; (Наружный блок) Марка компрессора: S[ ]; (Наружный блок) Размеры (Ш × Г × В): S[900 x 350 x 1170 ]; (Наружный блок) Упаковка (Ш × Г × В): S[1032 x 443 x 1307 ]; (Наружный блок) Масса (нетто / брутто): S[96/107 ]; (Наружный блок) Максимальный уровень шума: N[64]; (Соединительные трубы) Жидкостная линия : N[12.7]; (Соединительные трубы) Газовая линия : N[19.05]; (Соединительные трубы) Максимальная длина трубопровода: N[20]; (Соединительные трубы) Максимальный перепад высот: S[10]; (Допустимая темп. наружного воздуха) Охлаждение: S[от +5 до +43 ]; (Допустимая темп. наружного воздуха) Обогрев: S[от –7 до +24 ] | Производитель: E[]; Тип: S[]; (Сплит система) Холодопроизводительность: N[]; (Сплит система) Площадь помещения: N[]; (Сплит система) Инвентор: S[]; (Сплит система) Теплопроизводительность: N[]; (Потребляемая мощность) Охлаждение: N[]; (Потребляемая мощность) Обогрев: S[]; (Рабочий ток) Охлаждение: S[]; (Рабочий ток) Обогрев: S[]; (Рабочий ток) Напряжение / Частота источника питания: S[]; (Рабочий ток) Хладагент: S[ ]; (Рабочий ток) Количество хладагента: N[]; (Рабочий ток) Объем рециркулируемого воздуха внутреннего блока: S[]; (Внутренний блок) Размеры (Ш × Г × В): S[]; (Внутренний блок) Упаковка (Ш × Г × В): S[]; (Внутренний блок) Масса (нетто / брутто): S[]; (Внутренний блок) Уровень шума мин. / макс.: S[ ]; (Наружный блок) Марка компрессора: S[ ]; (Наружный блок) Размеры (Ш × Г × В): S[ ]; (Наружный блок) Упаковка (Ш × Г × В): S[ ]; (Наружный блок) Масса (нетто / брутто): S[ ]; (Наружный блок) Максимальный уровень шума: N[]; (Соединительные трубы) Жидкостная линия : N[]; (Соединительные трубы) Газовая линия : N[]; (Соединительные трубы) Максимальная длина трубопровода: N[]; (Соединительные трубы) Максимальный перепад высот: S[]; (Допустимая темп. наружного воздуха) Охлаждение: S[ ]; (Допустимая темп. наружного воздуха) Обогрев: S[ ] | Производитель: E[Производитель]; Тип: S[Тип]; (Сплит система) Холодопроизводительность: N[Холодопроизводительность ]; (Сплит система) Площадь помещения: N[Площадь помещения: ]; (Сплит система) Инвентор: S[Инвертор]; (Сплит система) Теплопроизводительность: N[Теплопроизводительность ]; (Потребляемая мощность) Охлаждение: N[Охлаждение ]; (Потребляемая мощность) Обогрев: S[Обогрев ]; (Рабочий ток) Охлаждение: S[Охлаждение ]; (Рабочий ток) Обогрев: S[Обогрев ]; (Рабочий ток) Напряжение / Частота источника питания: S[Напряжение / Частота источника питания ]; (Рабочий ток) Хладагент: S[Хладагент ]; (Рабочий ток) Количество хладагента: N[Количество хладагента ]; (Рабочий ток) Объем рециркулируемого воздуха внутреннего блока: S[Объем рециркулируемого воздуха ]; (Внутренний блок) Размеры (Ш × Г × В): S[Размеры (Ш * Г * В) ]; (Внутренний блок) Упаковка (Ш × Г × В): S[Упаковка (Ш * Г * В) ]; (Внутренний блок) Масса (нетто / брутто): S[Масса (нетто / брутто) ]; (Внутренний блок) Уровень шума мин. / макс.: S[Уровень шума мин. / макс. ]; (Наружный блок) Марка компрессора: S[Марка компрессора ]; (Наружный блок) Размеры (Ш × Г × В): S[Размеры (Ш * Г * В): ]; (Наружный блок) Упаковка (Ш × Г × В): S[Упаковка (Ш * Г * В) ]; (Наружный блок) Масса (нетто / брутто): S[Масса (нетто / брутто) ]; (Наружный блок) Максимальный уровень шума: N[Максимальный уровень шума ]; (Соединительные трубы) Жидкостная линия : N[Жидкостная линия ]; (Соединительные трубы) Газовая линия : N[Газовая линия ]; (Соединительные трубы) Максимальная длина трубопровода: N[Максимальная длина трубопровода ]; (Соединительные трубы) Максимальный перепад высот: S[Максимальный перепад высот ]; (Допустимая темп. наружного воздуха) Охлаждение: S[Охлаждение ]; (Допустимая темп. наружного воздуха) Обогрев: S[Обогрев: ] | Производитель: E[LESSAR]; Тип: S[Канальные]; (Сплит система) Холодопроизводительность: N[22]; (Сплит система) Площадь помещения: N[220]; (Сплит система) Инвентор: S[нет]; (Сплит система) Теплопроизводительность: N[24.99]; (Потребляемая мощность) Охлаждение: N[]; (Потребляемая мощность) Обогрев: S[]; (Рабочий ток) Охлаждение: S[]; (Рабочий ток) Обогрев: S[]; (Рабочий ток) Напряжение / Частота источника питания: S[3/380/50]; (Рабочий ток) Хладагент: S[R410A ]; (Рабочий ток) Количество хладагента: N[5400]; (Рабочий ток) Объем рециркулируемого воздуха внутреннего блока: S[4500]; (Внутренний блок) Размеры (Ш × Г × В): S[1366 x 716 x 450]; (Внутренний блок) Упаковка (Ш × Г × В): S[1555 x 875 x 500]; (Внутренний блок) Масса (нетто / брутто): S[94/106]; (Внутренний блок) Уровень шума мин. / макс.: S[56 ]; (Наружный блок) Марка компрессора: S[ ]; (Наружный блок) Размеры (Ш × Г × В): S[700 x 908 x 1255 ]; (Наружный блок) Упаковка (Ш × Г × В): S[730 x 1060 x 1320 ]; (Наружный блок) Масса (нетто / брутто): S[174/193 ]; (Наружный блок) Максимальный уровень шума: N[68]; (Соединительные трубы) Жидкостная линия : N[9.53]; (Соединительные трубы) Газовая линия : N[22]; (Соединительные трубы) Максимальная длина трубопровода: N[50]; (Соединительные трубы) Максимальный перепад высот: S[наружный выше 25 /наружный ниже 30]; (Допустимая темп. наружного воздуха) Охлаждение: S[от +17 до +46 ]; (Допустимая темп. наружного воздуха) Обогрев: S[от –7 до +24 ] | Производитель: E[LESSAR]; Тип: S[Канальные]; (Сплит система) Холодопроизводительность: N[28.1]; (Сплит система) Площадь помещения: N[281]; (Сплит система) Инвентор: S[нет]; (Сплит система) Теплопроизводительность: N[31.1]; (Потребляемая мощность) Охлаждение: N[]; (Потребляемая мощность) Обогрев: S[]; (Рабочий ток) Охлаждение: S[]; (Рабочий ток) Обогрев: S[]; (Рабочий ток) Напряжение / Частота источника питания: S[3/380/50]; (Рабочий ток) Хладагент: S[R410A ]; (Рабочий ток) Количество хладагента: N[6000]; (Рабочий ток) Объем рециркулируемого воздуха внутреннего блока: S[5100]; (Внутренний блок) Размеры (Ш × Г × В): S[1452 x 797 x 462]; (Внутренний блок) Упаковка (Ш × Г × В): S[1555 x 875 x 500]; (Внутренний блок) Масса (нетто / брутто): S[97/109]; (Внутренний блок) Уровень шума мин. / макс.: S[56 ]; (Наружный блок) Марка компрессора: S[ ]; (Наружный блок) Размеры (Ш × Г × В): S[1312 x 919 x 658 ]; (Наружный блок) Упаковка (Ш × Г × В): S[1320 x 1060 x 730 ]; (Наружный блок) Масса (нетто / брутто): S[177/192 ]; (Наружный блок) Максимальный уровень шума: N[68]; (Соединительные трубы) Жидкостная линия : N[9.53]; (Соединительные трубы) Газовая линия : N[25]; (Соединительные трубы) Максимальная длина трубопровода: N[50]; (Соединительные трубы) Максимальный перепад высот: S[наружный выше 25 /наружный ниже 30]; (Допустимая темп. наружного воздуха) Охлаждение: S[от +17 до +52 ]; (Допустимая темп. наружного воздуха) Обогрев: S[от –7 до +24 ] | Производитель: E[LESSAR]; Тип: S[Канальные]; (Сплит система) Холодопроизводительность: N[44.0]; (Сплит система) Площадь помещения: N[440]; (Сплит система) Инвентор: S[нет]; (Сплит система) Теплопроизводительность: N[47.0]; (Потребляемая мощность) Охлаждение: N[]; (Потребляемая мощность) Обогрев: S[]; (Рабочий ток) Охлаждение: S[]; (Рабочий ток) Обогрев: S[]; (Рабочий ток) Напряжение / Частота источника питания: S[3/380/50]; (Рабочий ток) Хладагент: S[R410A ]; (Рабочий ток) Количество хладагента: N[7500]; (Рабочий ток) Объем рециркулируемого воздуха внутреннего блока: S[8500]; (Внутренний блок) Размеры (Ш × Г × В): S[1828 x 668 x 858]; (Внутренний блок) Упаковка (Ш × Г × В): S[2095 x 800 x 964]; (Внутренний блок) Масса (нетто / брутто): S[188/200]; (Внутренний блок) Уровень шума мин. / макс.: S[63 ]; (Наружный блок) Марка компрессора: S[ ]; (Наружный блок) Размеры (Ш × Г × В): S[1250 x 1615 x 765 ]; (Наружный блок) Упаковка (Ш × Г × В): S[1305 x 1790 x 820 ]; (Наружный блок) Масса (нетто / брутто): S[288/308 ]; (Наружный блок) Максимальный уровень шума: N[70]; (Соединительные трубы) Жидкостная линия : N[15.88]; (Соединительные трубы) Газовая линия : N[32]; (Соединительные трубы) Максимальная длина трубопровода: N[50]; (Соединительные трубы) Максимальный перепад высот: S[наружный выше 25 /наружный ниже 30]; (Допустимая темп. наружного воздуха) Охлаждение: S[от +17 до +46 ]; (Допустимая темп. наружного воздуха) Обогрев: S[от –7 до +24 ] | Производитель: E[LESSAR]; Тип: S[Канальные]; (Сплит система) Холодопроизводительность: N[56.3]; (Сплит система) Площадь помещения: N[563]; (Сплит система) Инвентор: S[нет]; (Сплит система) Теплопроизводительность: N[58.6]; (Потребляемая мощность) Охлаждение: N[]; (Потребляемая мощность) Обогрев: S[]; (Рабочий ток) Охлаждение: S[]; (Рабочий ток) Обогрев: S[]; (Рабочий ток) Напряжение / Частота источника питания: S[3/380/50]; (Рабочий ток) Хладагент: S[R410A ]; (Рабочий ток) Количество хладагента: N[10000]; (Рабочий ток) Объем рециркулируемого воздуха внутреннего блока: S[10800]; (Внутренний блок) Размеры (Ш × Г × В): S[1828 x 668 x 858]; (Внутренний блок) Упаковка (Ш × Г × В): S[2095 x 800 x 964]; (Внутренний блок) Масса (нетто / брутто): S[235/250]; (Внутренний блок) Уровень шума мин. / макс.: S[65 ]; (Наружный блок) Марка компрессора: S[ ]; (Наружный блок) Размеры (Ш × Г × В): S[1390 x 1615 x 765 ]; (Наружный блок) Упаковка (Ш × Г × В): S[1455 x 1790 x 830 ]; (Наружный блок) Масса (нетто / брутто): S[320/336 ]; (Наружный блок) Максимальный уровень шума: N[73]; (Соединительные трубы) Жидкостная линия : N[15.88]; (Соединительные трубы) Газовая линия : N[32]; (Соединительные трубы) Максимальная длина трубопровода: N[50]; (Соединительные трубы) Максимальный перепад высот: S[наружный выше 25 /наружный ниже 30]; (Допустимая темп. наружного воздуха) Охлаждение: S[от +17 до +46 ]; (Допустимая темп. наружного воздуха) Обогрев: S[от –7 до +24 ] | Производитель: E[]; Тип: S[]; (Сплит система) Холодопроизводительность: N[]; (Сплит система) Площадь помещения: N[]; (Сплит система) Инвентор: S[]; (Сплит система) Теплопроизводительность: N[]; (Потребляемая мощность) Охлаждение: N[]; (Потребляемая мощность) Обогрев: S[]; (Рабочий ток) Охлаждение: S[]; (Рабочий ток) Обогрев: S[]; (Рабочий ток) Напряжение / Частота источника питания: S[]; (Рабочий ток) Хладагент: S[ ]; (Рабочий ток) Количество хладагента: N[]; (Рабочий ток) Объем рециркулируемого воздуха внутреннего блока: S[]; (Внутренний блок) Размеры (Ш × Г × В): S[]; (Внутренний блок) Упаковка (Ш × Г × В): S[]; (Внутренний блок) Масса (нетто / брутто): S[]; (Внутренний блок) Уровень шума мин. / макс.: S[ ]; (Наружный блок) Марка компрессора: S[ ]; (Наружный блок) Размеры (Ш × Г × В): S[ ]; (Наружный блок) Упаковка (Ш × Г × В): S[ ]; (Наружный блок) Масса (нетто / брутто): S[ ]; (Наружный блок) Максимальный уровень шума: N[]; (Соединительные трубы) Жидкостная линия : N[]; (Соединительные трубы) Газовая линия : N[]; (Соединительные трубы) Максимальная длина трубопровода: N[]; (Соединительные трубы) Максимальный перепад высот: S[]; (Допустимая темп. наружного воздуха) Охлаждение: S[ ]; (Допустимая темп. наружного воздуха) Обогрев: S[ ] | Производитель: E[Производитель]; Тип: S[Тип]; (Сплит система) Холодопроизводительность: N[Холодопроизводительность ]; (Сплит система) Площадь помещения: N[Площадь помещения: ]; (Сплит система) Инвентор: S[Инвертор]; (Сплит система) Теплопроизводительность: N[Теплопроизводительность ]; (Потребляемая мощность) Охлаждение: N[Охлаждение ]; (Потребляемая мощность) Обогрев: S[Обогрев ]; (Рабочий ток) Охлаждение: S[Охлаждение ]; (Рабочий ток) Обогрев: S[Обогрев ]; (Рабочий ток) Напряжение / Частота источника питания: S[Напряжение / Частота источника питания ]; (Рабочий ток) Хладагент: S[Хладагент ]; (Рабочий ток) Количество хладагента: N[Количество хладагента ]; (Рабочий ток) Объем рециркулируемого воздуха внутреннего блока: S[Объем рециркулируемого воздуха ]; (Внутренний блок) Размеры (Ш × Г × В): S[Размеры (Ш * Г * В) ]; (Внутренний блок) Упаковка (Ш × Г × В): S[Упаковка (Ш * Г * В) ]; (Внутренний блок) Масса (нетто / брутто): S[Масса (нетто / брутто) ]; (Внутренний блок) Уровень шума мин. / макс.: S[Уровень шума мин. / макс. ]; (Наружный блок) Марка компрессора: S[Марка компрессора ]; (Наружный блок) Размеры (Ш × Г × В): S[Размеры (Ш * Г * В): ]; (Наружный блок) Упаковка (Ш × Г × В): S[Упаковка (Ш * Г * В) ]; (Наружный блок) Масса (нетто / брутто): S[Масса (нетто / брутто) ]; (Наружный блок) Максимальный уровень шума: N[Максимальный уровень шума ]; (Соединительные трубы) Жидкостная линия : N[Жидкостная линия ]; (Соединительные трубы) Газовая линия : N[Газовая линия ]; (Соединительные трубы) Максимальная длина трубопровода: N[Максимальная длина трубопровода ]; (Соединительные трубы) Максимальный перепад высот: S[Максимальный перепад высот ]; (Допустимая темп. наружного воздуха) Охлаждение: S[Охлаждение ]; (Допустимая темп. наружного воздуха) Обогрев: S[Обогрев: ] | Производитель: E[LESSAR]; Тип: S[Мульти сплит система]; (Сплит система) Холодопроизводительность: N[7.2]; (Сплит система) Площадь помещения: N[72]; (Сплит система) Инвентор: S[есть]; (Сплит система) Теплопроизводительность: N[7.2]; (Потребляемая мощность) Охлаждение: N[]; (Потребляемая мощность) Обогрев: S[]; (Рабочий ток) Охлаждение: S[]; (Рабочий ток) Обогрев: S[]; (Рабочий ток) Напряжение / Частота источника питания: S[1/220/50]; (Рабочий ток) Хладагент: S[R410A ]; (Рабочий ток) Количество хладагента: N[2950]; (Рабочий ток) Объем рециркулируемого воздуха внутреннего блока: S[5500]; (Внутренний блок) Размеры (Ш × Г × В): S[]; (Внутренний блок) Упаковка (Ш × Г × В): S[]; (Внутренний блок) Масса (нетто / брутто): S[]; (Внутренний блок) Уровень шума мин. / макс.: S[ ]; (Наружный блок) Марка компрессора: S[ ]; (Наружный блок) Размеры (Ш × Г × В): S[1075 x 396 x 966 ]; (Наружный блок) Упаковка (Ш × Г × В): S[1120 x 435 x 1100 ]; (Наружный блок) Масса (нетто / брутто): S[75,5/85,5 ]; (Наружный блок) Максимальный уровень шума: N[56]; (Соединительные трубы) Жидкостная линия : N[9.53]; (Соединительные трубы) Газовая линия : N[15.88]; (Соединительные трубы) Максимальная длина трубопровода: N[]; (Соединительные трубы) Максимальный перепад высот: S[наружный выше 30 /наружный ниже 20]; (Допустимая темп. наружного воздуха) Охлаждение: S[от -15 до +43 ]; (Допустимая темп. наружного воздуха) Обогрев: S[от -15 до +27 ] | Производитель: E[LESSAR]; Тип: S[Мульти сплит система]; (Сплит система) Холодопроизводительность: N[9.0]; (Сплит система) Площадь помещения: N[90]; (Сплит система) Инвентор: S[есть]; (Сплит система) Теплопроизводительность: N[9.0]; (Потребляемая мощность) Охлаждение: N[]; (Потребляемая мощность) Обогрев: S[]; (Рабочий ток) Охлаждение: S[]; (Рабочий ток) Обогрев: S[]; (Рабочий ток) Напряжение / Частота источника питания: S[1/220/50]; (Рабочий ток) Хладагент: S[R410A ]; (Рабочий ток) Количество хладагента: N[2950]; (Рабочий ток) Объем рециркулируемого воздуха внутреннего блока: S[5500]; (Внутренний блок) Размеры (Ш × Г × В): S[]; (Внутренний блок) Упаковка (Ш × Г × В): S[]; (Внутренний блок) Масса (нетто / брутто): S[]; (Внутренний блок) Уровень шума мин. / макс.: S[ ]; (Наружный блок) Марка компрессора: S[ ]; (Наружный блок) Размеры (Ш × Г × В): S[1075 x 396 x 966 ]; (Наружный блок) Упаковка (Ш × Г × В): S[1120 x 435 x 1100 ]; (Наружный блок) Масса (нетто / брутто): S[75,5/85,5 ]; (Наружный блок) Максимальный уровень шума: N[57]; (Соединительные трубы) Жидкостная линия : N[9.53]; (Соединительные трубы) Газовая линия : N[15.88]; (Соединительные трубы) Максимальная длина трубопровода: N[]; (Соединительные трубы) Максимальный перепад высот: S[наружный выше 30 /наружный ниже 20]; (Допустимая темп. наружного воздуха) Охлаждение: S[от -15 до +43 ]; (Допустимая темп. наружного воздуха) Обогрев: S[от -15 до +27 ] | Производитель: E[LESSAR]; Тип: S[Мульти сплит система]; (Сплит система) Холодопроизводительность: N[12.5]; (Сплит система) Площадь помещения: N[125]; (Сплит система) Инвентор: S[есть]; (Сплит система) Теплопроизводительность: N[14.0]; (Потребляемая мощность) Охлаждение: N[]; (Потребляемая мощность) Обогрев: S[]; (Рабочий ток) Охлаждение: S[]; (Рабочий ток) Обогрев: S[]; (Рабочий ток) Напряжение / Частота источника питания: S[1/220/50]; (Рабочий ток) Хладагент: S[R410A ]; (Рабочий ток) Количество хладагента: N[2800]; (Рабочий ток) Объем рециркулируемого воздуха внутреннего блока: S[6000]; (Внутренний блок) Размеры (Ш × Г × В): S[]; (Внутренний блок) Упаковка (Ш × Г × В): S[]; (Внутренний блок) Масса (нетто / брутто): S[]; (Внутренний блок) Уровень шума мин. / макс.: S[ ]; (Наружный блок) Марка компрессора: S[ ]; (Наружный блок) Размеры (Ш × Г × В): S[900 x 400 x 1327 ]; (Наружный блок) Упаковка (Ш × Г × В): S[1030 x 435 x 1456 ]; (Наружный блок) Масса (нетто / брутто): S[95/106 ]; (Наружный блок) Максимальный уровень шума: N[57]; (Соединительные трубы) Жидкостная линия : N[9.53]; (Соединительные трубы) Газовая линия : N[15.88]; (Соединительные трубы) Максимальная длина трубопровода: N[]; (Соединительные трубы) Максимальный перепад высот: S[наружный выше 30 /наружный ниже 20]; (Допустимая темп. наружного воздуха) Охлаждение: S[от -15 до +43 ]; (Допустимая темп. наружного воздуха) Обогрев: S[от -15 до +27 ] | Производитель: E[LESSAR]; Тип: S[Мульти сплит система]; (Сплит система) Холодопроизводительность: N[14.0]; (Сплит система) Площадь помещения: N[140]; (Сплит система) Инвентор: S[есть]; (Сплит система) Теплопроизводительность: N[16.0]; (Потребляемая мощность) Охлаждение: N[]; (Потребляемая мощность) Обогрев: S[]; (Рабочий ток) Охлаждение: S[]; (Рабочий ток) Обогрев: S[]; (Рабочий ток) Напряжение / Частота источника питания: S[1/220/50]; (Рабочий ток) Хладагент: S[R410A ]; (Рабочий ток) Количество хладагента: N[3200]; (Рабочий ток) Объем рециркулируемого воздуха внутреннего блока: S[6000]; (Внутренний блок) Размеры (Ш × Г × В): S[]; (Внутренний блок) Упаковка (Ш × Г × В): S[]; (Внутренний блок) Масса (нетто / брутто): S[]; (Внутренний блок) Уровень шума мин. / макс.: S[ ]; (Наружный блок) Марка компрессора: S[ ]; (Наружный блок) Размеры (Ш × Г × В): S[900 x 400 x 1327 ]; (Наружный блок) Упаковка (Ш × Г × В): S[1030 x 435 x 1456 ]; (Наружный блок) Масса (нетто / брутто): S[99/109 ]; (Наружный блок) Максимальный уровень шума: N[57]; (Соединительные трубы) Жидкостная линия : N[9.53]; (Соединительные трубы) Газовая линия : N[15.88]; (Соединительные трубы) Максимальная длина трубопровода: N[]; (Соединительные трубы) Максимальный перепад высот: S[наружный выше 30 /наружный ниже 20]; (Допустимая темп. наружного воздуха) Охлаждение: S[от -15 до +43 ]; (Допустимая темп. наружного воздуха) Обогрев: S[от -15 до +27 ] | Производитель: E[]; Тип: S[]; (Сплит система) Холодопроизводительность: N[]; (Сплит система) Площадь помещения: N[]; (Сплит система) Инвентор: S[]; (Сплит система) Теплопроизводительность: N[]; (Потребляемая мощность) Охлаждение: N[]; (Потребляемая мощность) Обогрев: S[]; (Рабочий ток) Охлаждение: S[]; (Рабочий ток) Обогрев: S[]; (Рабочий ток) Напряжение / Частота источника питания: S[]; (Рабочий ток) Хладагент: S[ ]; (Рабочий ток) Количество хладагента: N[]; (Рабочий ток) Объем рециркулируемого воздуха внутреннего блока: S[]; (Внутренний блок) Размеры (Ш × Г × В): S[]; (Внутренний блок) Упаковка (Ш × Г × В): S[]; (Внутренний блок) Масса (нетто / брутто): S[]; (Внутренний блок) Уровень шума мин. / макс.: S[ ]; (Наружный блок) Марка компрессора: S[ ]; (Наружный блок) Размеры (Ш × Г × В): S[ ]; (Наружный блок) Упаковка (Ш × Г × В): S[ ]; (Наружный блок) Масса (нетто / брутто): S[ ]; (Наружный блок) Максимальный уровень шума: N[]; (Соединительные трубы) Жидкостная линия : N[]; (Соединительные трубы) Газовая линия : N[]; (Соединительные трубы) Максимальная длина трубопровода: N[]; (Соединительные трубы) Максимальный перепад высот: S[]; (Допустимая темп. наружного воздуха) Охлаждение: S[ ]; (Допустимая темп. наружного воздуха) Обогрев: S[ ] | Производитель: E[Производитель]; Тип: S[Тип]; (Сплит система) Холодопроизводительность: N[Холодопроизводительность ]; (Сплит система) Площадь помещения: N[Площадь помещения: ]; (Сплит система) Инвентор: S[Инвертор]; (Сплит система) Теплопроизводительность: N[Теплопроизводительность ]; (Потребляемая мощность) Охлаждение: N[Охлаждение ]; (Потребляемая мощность) Обогрев: S[Обогрев ]; (Рабочий ток) Охлаждение: S[Охлаждение ]; (Рабочий ток) Обогрев: S[Обогрев ]; (Рабочий ток) Напряжение / Частота источника питания: S[Напряжение / Частота источника питания ]; (Рабочий ток) Хладагент: S[Хладагент ]; (Рабочий ток) Количество хладагента: N[Количество хладагента ]; (Рабочий ток) Объем рециркулируемого воздуха внутреннего блока: S[Объем рециркулируемого воздуха ]; (Внутренний блок) Размеры (Ш × Г × В): S[Размеры (Ш * Г * В) ]; (Внутренний блок) Упаковка (Ш × Г × В): S[Упаковка (Ш * Г * В) ]; (Внутренний блок) Масса (нетто / брутто): S[Масса (нетто / брутто) ]; (Внутренний блок) Уровень шума мин. / макс.: S[Уровень шума мин. / макс. ]; (Наружный блок) Марка компрессора: S[Марка компрессора ]; (Наружный блок) Размеры (Ш × Г × В): S[Размеры (Ш * Г * В): ]; (Наружный блок) Упаковка (Ш × Г × В): S[Упаковка (Ш * Г * В) ]; (Наружный блок) Масса (нетто / брутто): S[Масса (нетто / брутто) ]; (Наружный блок) Максимальный уровень шума: N[Максимальный уровень шума ]; (Соединительные трубы) Жидкостная линия : N[Жидкостная линия ]; (Соединительные трубы) Газовая линия : N[Газовая линия ]; (Соединительные трубы) Максимальная длина трубопровода: N[Максимальная длина трубопровода ]; (Соединительные трубы) Максимальный перепад высот: S[Максимальный перепад высот ]; (Допустимая темп. наружного воздуха) Охлаждение: S[Охлаждение ]; (Допустимая темп. наружного воздуха) Обогрев: S[Обогрев: ] | Производитель: E[LESSAR]; Тип: S[Мульти сплит система]; (Сплит система) Холодопроизводительность: N[12.5]; (Сплит система) Площадь помещения: N[125]; (Сплит система) Инвентор: S[есть]; (Сплит система) Теплопроизводительность: N[14.0]; (Потребляемая мощность) Охлаждение: N[]; (Потребляемая мощность) Обогрев: S[]; (Рабочий ток) Охлаждение: S[]; (Рабочий ток) Обогрев: S[]; (Рабочий ток) Напряжение / Частота источника питания: S[3/380/50]; (Рабочий ток) Хладагент: S[R410A ]; (Рабочий ток) Количество хладагента: N[2800]; (Рабочий ток) Объем рециркулируемого воздуха внутреннего блока: S[6000]; (Внутренний блок) Размеры (Ш × Г × В): S[900 x 400 x 1327]; (Внутренний блок) Упаковка (Ш × Г × В): S[1030 x 435 x 1456]; (Внутренний блок) Масса (нетто / брутто): S[95/105]; (Внутренний блок) Уровень шума мин. / макс.: S[57 ]; (Наружный блок) Марка компрессора: S[ ]; (Наружный блок) Размеры (Ш × Г × В): S[ ]; (Наружный блок) Упаковка (Ш × Г × В): S[ ]; (Наружный блок) Масса (нетто / брутто): S[ ]; (Наружный блок) Максимальный уровень шума: N[]; (Соединительные трубы) Жидкостная линия : N[9.53]; (Соединительные трубы) Газовая линия : N[15.88]; (Соединительные трубы) Максимальная длина трубопровода: N[]; (Соединительные трубы) Максимальный перепад высот: S[наружный выше 30 /наружный ниже 20]; (Допустимая темп. наружного воздуха) Охлаждение: S[от -15 до +46 ]; (Допустимая темп. наружного воздуха) Обогрев: S[от -15 до +27 ] | Производитель: E[LESSAR]; Тип: S[Мульти сплит система]; (Сплит система) Холодопроизводительность: N[14.0]; (Сплит система) Площадь помещения: N[140]; (Сплит система) Инвентор: S[есть]; (Сплит система) Теплопроизводительность: N[16.0]; (Потребляемая мощность) Охлаждение: N[]; (Потребляемая мощность) Обогрев: S[]; (Рабочий ток) Охлаждение: S[]; (Рабочий ток) Обогрев: S[]; (Рабочий ток) Напряжение / Частота источника питания: S[3/380/50]; (Рабочий ток) Хладагент: S[R410A ]; (Рабочий ток) Количество хладагента: N[3200]; (Рабочий ток) Объем рециркулируемого воздуха внутреннего блока: S[6000]; (Внутренний блок) Размеры (Ш × Г × В): S[900 x 400 x 1327]; (Внутренний блок) Упаковка (Ш × Г × В): S[1030 x 435 x 1456]; (Внутренний блок) Масса (нетто / брутто): S[99/109]; (Внутренний блок) Уровень шума мин. / макс.: S[57 ]; (Наружный блок) Марка компрессора: S[ ]; (Наружный блок) Размеры (Ш × Г × В): S[ ]; (Наружный блок) Упаковка (Ш × Г × В): S[ ]; (Наружный блок) Масса (нетто / брутто): S[ ]; (Наружный блок) Максимальный уровень шума: N[]; (Соединительные трубы) Жидкостная линия : N[9.53]; (Соединительные трубы) Газовая линия : N[15.88]; (Соединительные трубы) Максимальная длина трубопровода: N[]; (Соединительные трубы) Максимальный перепад высот: S[наружный выше 30 /наружный ниже 20]; (Допустимая темп. наружного воздуха) Охлаждение: S[от -15 до +46 ]; (Допустимая темп. наружного воздуха) Обогрев: S[от -15 до +27 ]
13 | Производитель: E[LESSAR]; Тип: S[Сплит система]; (Сплит система) Холодопроизводительность: N[2.63]; (Сплит система) Площадь помещения: N[26]; (Сплит система) Инвентор: S[нет]; (Сплит система) Теплопроизводительность: N[2.78]; (Потребляемая мощность) Охлаждение: N[0.822]; (Потребляемая мощность) Обогрев: S[0.771]; (Рабочий ток) Охлаждение: S[3.6]; (Рабочий ток) Обогрев: S[3.4]; (Рабочий ток) Напряжение / Частота источника питания: S[1 / 220 / 50]; (Рабочий ток) Хладагент: S[R410A ]; (Рабочий ток) Количество хладагента: N[730]; (Рабочий ток) Объем рециркулируемого воздуха внутреннего блока: S[390 / 519 / 585]; (Внутренний блок) Размеры (Ш × Г × В): S[717 x 193 x 302 ]; (Внутренний блок) Упаковка (Ш × Г × В): S[785 x 375 x 285 ]; (Внутренний блок) Масса (нетто / брутто): S[7,8 / 10 ]; (Внутренний блок) Уровень шума мин. / макс.: S[28,5 / 34 / 38 ]; (Наружный блок) Марка компрессора: S[GMCC ]; (Наружный блок) Размеры (Ш × Г × В): S[700 x 270 x 550 ]; (Наружный блок) Упаковка (Ш × Г × В): S[815 x 325 x 615 ]; (Наружный блок) Масса (нетто / брутто): S[26,4 / 28,6 ]; (Наружный блок) Максимальный уровень шума: N[53]; (Соединительные трубы) Жидкостная линия : N[6.35]; (Соединительные трубы) Газовая линия : N[9.53]; (Соединительные трубы) Максимальная длина трубопровода: N[20]; (Соединительные трубы) Максимальный перепад высот: S[8]; (Допустимая темп. наружного воздуха) Охлаждение: S[от –43 до +43 ]; (Допустимая темп. наружного воздуха) Обогрев: S[от –7 до +24 ] | [14 empty] | Производитель: E[LESSAR]; Тип: S[Кассетные]; (Сплит система) Холодопроизводительность: N[7.03]; (Сплит система) Площадь помещения: N[70]; (Сплит система) Инвентор: S[есть]; (Сплит система) Теплопроизводительность: N[7.61]; (Потребляемая мощность) Охлаждение: N[2.41]; (Потребляемая мощность) Обогрев: S[2.23]; (Рабочий ток) Охлаждение: S[11.0]; (Рабочий ток) Обогрев: S[10.1]; (Рабочий ток) Напряжение / Частота источника питания: S[1/220/50]; (Рабочий ток) Хладагент: S[R410A ]; (Рабочий ток) Количество хладагента: N[2100]; (Рабочий ток) Объем рециркулируемого воздуха внутреннего блока: S[900/1050/1250]; (Внутренний блок) Размеры (Ш × Г × В): S[840 x 840 x 205]; (Внутренний блок) Упаковка (Ш × Г × В): S[900 x 900 x 217]; (Внутренний блок) Масса (нетто / брутто): S[21,5/25]; (Внутренний блок) Уровень шума мин. / макс.: S[38/45/51 ]; (Наружный блок) Марка компрессора: S[GMCC ]; (Наружный блок) Размеры (Ш × Г × В): S[845 × 363 × 702 ]; (Наружный блок) Упаковка (Ш × Г × В): S[965 × 395 × 755 ]; (Наружный блок) Масса (нетто / брутто): S[46 / 49,1 ]; (Наружный блок) Максимальный уровень шума: N[62]; (Соединительные трубы) Жидкостная линия : N[9.53]; (Соединительные трубы) Газовая линия : N[15.88]; (Соединительные трубы) Максимальная длина трубопровода: N[25]; (Соединительные трубы) Максимальный перепад высот: S[15]; (Допустимая темп. наружного воздуха) Охлаждение: S[от –30 до +50 ]; (Допустимая темп. наружного воздуха) Обогрев: S[от –15 до +24 ] | Производитель: E[LESSAR]; Тип: S[Кассетные]; (Сплит система) Холодопроизводительность: N[10.54]; (Сплит система) Площадь помещения: N[105]; (Сплит система) Инвентор: S[есть]; (Сплит система) Теплопроизводительность: N[11.13]; (Потребляемая мощность) Охлаждение: N[3.75]; (Потребляемая мощность) Обогрев: S[3.08]; (Рабочий ток) Охлаждение: S[6.6]; (Рабочий ток) Обогрев: S[5.5]; (Рабочий ток) Напряжение / Частота источника питания: S[3/380/50]; (Рабочий ток) Хладагент: S[R410A ]; (Рабочий ток) Количество хладагента: N[3000]; (Рабочий ток) Объем рециркулируемого воздуха внутреннего блока: S[1400/1600/1800];(Внутренний блок) Размеры (Ш × Г × В): S[840 x 840 x 245]; (Внутренний блок) Упаковка (Ш × Г × В): S[900 x 900 x 257]; (Внутренний блок) Масса (нетто / брутто): S[24,5/28]; (Внутренний блок) Уровень шума мин. / макс.: S[45/48/52 ]; (Наружный блок) Марка компрессора: S[GMCC ]; (Наружный блок) Размеры (Ш × Г × В): S[946 × 410 × 810 ]; (Наружный блок) Упаковка (Ш × Г × В): S[1090 × 500 × 865 ]; (Наружный блок) Масса (нетто / брутто): S[68,4 / 73,1 ]; (Наружный блок) Максимальный уровень шума: N[63]; (Соединительные трубы) Жидкостная линия : N[9.53]; (Соединительные трубы) Газовая линия : N[19.03]; (Соединительные трубы) Максимальная длина трубопровода: N[30]; (Соединительные трубы) Максимальный перепад высот: S[20]; (Допустимая темп. наружного воздуха) Охлаждение: S[от –30 до +50 ]; (Допустимая темп. наружного воздуха) Обогрев: S[от –15 до +24 ] | Производитель: E[LESSAR]; Тип: S[Кассетные]; (Сплит система) Холодопроизводительность: N[13.39]; (Сплит система) Площадь помещения: N[134]; (Сплит система) Инвентор: S[есть]; (Сплит система) Теплопроизводительность: N[14.65]; (Потребляемая мощность) Охлаждение: N[4.58]; (Потребляемая мощность) Обогрев: S[4.17]; (Рабочий ток) Охлаждение: S[7.63]; (Рабочий ток) Обогрев: S[6.9]; (Рабочий ток) Напряжение / Частота источника питания: S[3/380/50]; (Рабочий ток) Хладагент: S[R410A ]; (Рабочий ток) Количество хладагента: N[3650]; (Рабочий ток) Объем рециркулируемого воздуха внутреннего блока: S[1350/1550/1750];(Внутренний блок) Размеры (Ш × Г × В): S[840 x 840 x 245]; (Внутренний блок) Упаковка (Ш × Г × В): S[900 x 900 x 257]; (Внутренний блок) Масса (нетто / брутто): S[27/30,5]; (Внутренний блок) Уровень шума мин. / макс.: S[46/49/52 ]; (Наружный блок) Марка компрессора: S[GMCC ]; (Наружный блок) Размеры (Ш × Г × В): S[946 × 410 × 810 ]; (Наружный блок) Упаковка (Ш × Г × В): S[1090 × 500 × 865 ]; (Наружный блок) Масса (нетто / брутто): S[74,3 / 79,9 ]; (Наружный блок) Максимальный уровень шума: N[65]; (Соединительные трубы) Жидкостная линия : N[9.53]; (Соединительные трубы) Газовая линия : N[19.03]; (Соединительные трубы) Максимальная длина трубопровода: N[50]; (Соединительные трубы) Максимальный перепад высот: S[25]; (Допустимая темп. наружного воздуха) Охлаждение: S[от –30 до +50 ]; (Допустимая темп. наружного воздуха) Обогрев: S[от –15 до +24 ] | Производитель: E[LESSAR]; Тип: S[Кассетные]; (Сплит система) Холодопроизводительность: N[16.11]; (Сплит система) Площадь помещения: N[161]; (Сплит система) Инвентор: S[есть]; (Сплит система) Теплопроизводительность: N[16.99]; (Потребляемая мощность) Охлаждение: N[5.73]; (Потребляемая мощность) Обогрев: S[4.98]; (Рабочий ток) Охлаждение: S[10.0]; (Рабочий ток) Обогрев: S[8.7]; (Рабочий ток) Напряжение / Частота источника питания: S[3/380/50]; (Рабочий ток) Хладагент: S[R410A ]; (Рабочий ток) Количество хладагента: N[4000]; (Рабочий ток) Объем рециркулируемого воздуха внутреннего блока: S[1500/1700/2000];(Внутренний блок) Размеры (Ш × Г × В): S[840 x 840 x 245]; (Внутренний блок) Упаковка (Ш × Г × В): S[900 x 900 x 257]; (Внутренний блок) Масса (нетто / брутто): S[29/34]; (Внутренний блок) Уровень шума мин. / макс.: S[44/48/53 ]; (Наружный блок) Марка компрессора: S[GMCC ]; (Наружный блок) Размеры (Ш × Г × В): S[952 × 410 × 1333 ]; (Наружный блок) Упаковка (Ш × Г × В): S[1095 × 500 × 1470 ]; (Наружный блок) Масса (нетто / брутто): S[108,1 / 121,2 ]; (Наружный блок) Максимальный уровень шума: N[65]; (Соединительные трубы) Жидкостная линия : N[9.53]; (Соединительные трубы) Газовая линия : N[19.03]; (Соединительные трубы) Максимальная длина трубопровода: N[50]; (Соединительные трубы) Максимальный перепад высот: S[25]; (Допустимая темп. наружного воздуха) Охлаждение: S[от –30 до +50 ]; (Допустимая темп. наружного воздуха) Обогрев: S[от –15 до +24 ] | Производитель: E[]; Тип: S[]; (Сплит система) Холодопроизводительность: N[]; (Сплит система) Площадь помещения: N[]; (Сплит система) Инвентор: S[]; (Сплит система) Теплопроизводительность: N[]; (Потребляемая мощность) Охлаждение: N[]; (Потребляемая мощность) Обогрев: S[]; (Рабочий ток) Охлаждение: S[]; (Рабочий ток) Обогрев: S[]; (Рабочий ток) Напряжение / Частота источника питания: S[]; (Рабочий ток) Хладагент: S[ ]; (Рабочий ток) Количество хладагента: N[]; (Рабочий ток) Объем рециркулируемого воздуха внутреннего блока: S[];(Внутренний блок) Размеры (Ш × Г × В): S[]; (Внутренний блок) Упаковка (Ш × Г × В): S[]; (Внутренний блок) Масса (нетто / брутто): S[]; (Внутренний блок) Уровень шума мин. / макс.: S[ ]; (Наружный блок) Марка компрессора: S[ ]; (Наружный блок) Размеры (Ш × Г × В): S[ ]; (Наружный блок) Упаковка (Ш × Г × В): S[ ]; (Наружный блок) Масса (нетто / брутто): S[ ]; (Наружный блок) Максимальный уровень шума: N[]; (Соединительные трубы) Жидкостная линия : N[]; (Соединительные трубы) Газовая линия : N[]; (Соединительные трубы) Максимальная длина трубопровода: N[]; (Соединительные трубы) Максимальный перепад высот: S[]; (Допустимая темп. наружного воздуха) Охлаждение: S[ ]; (Допустимая темп. наружного воздуха) Обогрев: S[ ] | Производитель: E[Производитель]; Тип: S[Тип]; (Сплит система) Холодопроизводительность: N[Холодопроизводительность ]; (Сплит система) Площадь помещения: N[Площадь помещения: ]; (Сплит система) Инвентор: S[Инвертор]; (Сплит система) Теплопроизводительность: N[Теплопроизводительность ]; (Потребляемая мощность) Охлаждение: N[Охлаждение ]; (Потребляемая мощность) Обогрев: S[Обогрев ]; (Рабочий ток) Охлаждение: S[Охлаждение ]; (Рабочий ток) Обогрев: S[Обогрев ]; (Рабочий ток) Напряжение / Частота источника питания: S[Напряжение / Частота источника питания ]; (Рабочий ток) Хладагент: S[Хладагент ]; (Рабочий ток) Количество хладагента: N[Количество хладагента ]; (Рабочий ток) Объем рециркулируемого воздуха внутреннего блока: S[Объем рециркулируемого воздуха ];(Внутренний блок) Размеры (Ш × Г × В): S[Размеры (Ш * Г * В) ]; (Внутренний блок) Упаковка (Ш × Г × В): S[Упаковка (Ш * Г * В) ]; (Внутренний блок) Масса (нетто / брутто): S[Масса (нетто / брутто) ]; (Внутренний блок) Уровень шума мин. / макс.: S[Уровень шума мин. / макс. ]; (Наружный блок) Марка компрессора: S[Марка компрессора ]; (Наружный блок) Размеры (Ш × Г × В): S[Размеры (Ш * Г * В): ]; (Наружный блок) Упаковка (Ш × Г × В): S[Упаковка (Ш * Г * В) ]; (Наружный блок) Масса (нетто / брутто): S[Масса (нетто / брутто) ]; (Наружный блок) Максимальный уровень шума: N[Максимальный уровень шума ]; (Соединительные трубы) Жидкостная линия : N[Жидкостная линия ]; (Соединительные трубы) Газовая линия : N[Газовая линия ]; (Соединительные трубы) Максимальная длина трубопровода: N[Максимальная длина трубопровода ]; (Соединительные трубы) Максимальный перепад высот: S[Максимальный перепад высот ]; (Допустимая темп. наружного воздуха) Охлаждение: S[Охлаждение ]; (Допустимая темп. наружного воздуха) Обогрев: S[Обогрев: ] | Производитель: E[LESSAR]; Тип: S[Напольно-потолочные]; (Сплит система) Холодопроизводительность: N[10.54]; (Сплит система) Площадь помещения: N[105]; (Сплит система) Инвентор: S[есть]; (Сплит система) Теплопроизводительность: N[11.13]; (Потребляемая мощность) Охлаждение: N[3.50]; (Потребляемая мощность) Обогрев: S[3.08]; (Рабочий ток) Охлаждение: S[6.16]; (Рабочий ток) Обогрев: S[5.55]; (Рабочий ток) Напряжение / Частота источника питания: S[3/380/50]; (Рабочий ток) Хладагент: S[R410A ]; (Рабочий ток) Количество хладагента: N[3000]; (Рабочий ток) Объем рециркулируемого воздуха внутреннего блока: S[1350/1600/1800];(Внутренний блок) Размеры (Ш × Г × В): S[1285 x 675 x 235]; (Внутренний блок) Упаковка (Ш × Г × В): S[1360 x 755 x 313]; (Внутренний блок) Масса (нетто / брутто): S[30/35]; (Внутренний блок) Уровень шума мин. / макс.: S[45/49/54 ]; (Наружный блок) Марка компрессора: S[GMCC ]; (Наружный блок) Размеры (Ш × Г × В): S[946 × 410 × 810 ]; (Наружный блок) Упаковка (Ш × Г × В): S[1090 × 500 × 865 ]; (Наружный блок) Масса (нетто / брутто): S[68,4 / 73,1 ]; (Наружный блок) Максимальный уровень шума: N[63]; (Соединительные трубы) Жидкостная линия : N[9.53]; (Соединительные трубы) Газовая линия : N[19.03]; (Соединительные трубы) Максимальная длина трубопровода: N[30]; (Соединительные трубы) Максимальный перепад высот: S[20]; (Допустимая темп. наружного воздуха) Охлаждение: S[от –30 до +50 ]; (Допустимая темп. наружного воздуха) Обогрев: S[от –15 до +24 ] | Производитель: E[LESSAR]; Тип: S[Напольно-потолочные]; (Сплит система) Холодопроизводительность: N[14.06]; (Сплит система) Площадь помещения: N[140]; (Сплит система) Инвентор: S[есть]; (Сплит система) Теплопроизводительность: N[14.65]; (Потребляемая мощность) Охлаждение: N[5.0]; (Потребляемая мощность) Обогрев: S[4.17]; (Рабочий ток) Охлаждение: S[8.33]; (Рабочий ток) Обогрев: S[6.94]; (Рабочий ток) Напряжение / Частота источника питания: S[3/380/50]; (Рабочий ток) Хладагент: S[R410A ]; (Рабочий ток) Количество хладагента: N[3650]; (Рабочий ток) Объем рециркулируемого воздуха внутреннего блока: S[1700/1900/2300];(Внутренний блок) Размеры (Ш × Г × В): S[1650 x 675 x 235]; (Внутренний блок) Упаковка (Ш × Г × В): S[1725 x 755 x 313]; (Внутренний блок) Масса (нетто / брутто): S[28/44]; (Внутренний блок) Уровень шума мин. / макс.: S[49/52/56 ]; (Наружный блок) Марка компрессора: S[GMCC ]; (Наружный блок) Размеры (Ш × Г × В): S[946 × 410 × 810 ]; (Наружный блок) Упаковка (Ш × Г × В): S[1090 × 500 × 865 ]; (Наружный блок) Масса (нетто / брутто): S[74,3 / 79,9 ]; (Наружный блок) Максимальный уровень шума: N[65]; (Соединительные трубы) Жидкостная линия : N[9.53]; (Соединительные трубы) Газовая линия : N[19.03]; (Соединительные трубы) Максимальная длина трубопровода: N[50]; (Соединительные трубы) Максимальный перепад высот: S[25]; (Допустимая темп. наружного воздуха) Охлаждение: S[от –30 до +50 ]; (Допустимая темп. наружного воздуха) Обогрев: S[от –15 до +24 ] | Производитель: E[LESSAR]; Тип: S[Напольно-потолочные]; (Сплит система) Холодопроизводительность: N[16.11]; (Сплит система) Площадь помещения: N[161]; (Сплит система) Инвентор: S[есть]; (Сплит система) Теплопроизводительность: N[16.99]; (Потребляемая мощность) Охлаждение: N[5.73]; (Потребляемая мощность) Обогрев: S[4.70]; (Рабочий ток) Охлаждение: S[10.0]; (Рабочий ток) Обогрев: S[8.25]; (Рабочий ток) Напряжение / Частота источника питания: S[3/380/50]; (Рабочий ток) Хладагент: S[R410A ]; (Рабочий ток) Количество хладагента: N[4000]; (Рабочий ток) Объем рециркулируемого воздуха внутреннего блока: S[1600/1800/2300];(Внутренний блок) Размеры (Ш × Г × В): S[1650 x 375 x 235]; (Внутренний блок) Упаковка (Ш × Г × В): S[1725 x 755 x 313]; (Внутренний блок) Масса (нетто / брутто): S[39/45]; (Внутренний блок) Уровень шума мин. / макс.: S[46/49/55 ]; (Наружный блок) Марка компрессора: S[GMCC ]; (Наружный блок) Размеры (Ш × Г × В): S[952 × 410 × 1333 ]; (Наружный блок) Упаковка (Ш × Г × В): S[1095 × 500 × 1470 ]; (Наружный блок) Масса (нетто / брутто): S[108,1 / 121,2 ]; (Наружный блок) Максимальный уровень шума: N[65]; (Соединительные трубы) Жидкостная линия : N[9.53]; (Соединительные трубы) Газовая линия : N[19.03]; (Соединительные трубы) Максимальная длина трубопровода: N[50]; (Соединительные трубы) Максимальный перепад высот: S[25]; (Допустимая темп. наружного воздуха) Охлаждение: S[от –30 до +50 ]; (Допустимая темп. наружного воздуха) Обогрев: S[от –15 до +24 ] | Производитель: E[]; Тип: S[]; (Сплит система) Холодопроизводительность: N[]; (Сплит система) Площадь помещения: N[]; (Сплит система) Инвентор: S[]; (Сплит система) Теплопроизводительность: N[]; (Потребляемая мощность) Охлаждение: N[]; (Потребляемая мощность) Обогрев: S[]; (Рабочий ток) Охлаждение: S[]; (Рабочий ток) Обогрев: S[]; (Рабочий ток) Напряжение / Частота источника питания: S[]; (Рабочий ток) Хладагент: S[ ]; (Рабочий ток) Количество хладагента: N[]; (Рабочий ток) Объем рециркулируемого воздуха внутреннего блока: S[];(Внутренний блок) Размеры (Ш × Г × В): S[]; (Внутренний блок) Упаковка (Ш × Г × В): S[]; (Внутренний блок) Масса (нетто / брутто): S[]; (Внутренний блок) Уровень шума мин. / макс.: S[ ]; (Наружный блок) Марка компрессора: S[ ]; (Наружный блок) Размеры (Ш × Г × В): S[ ]; (Наружный блок) Упаковка (Ш × Г × В): S[ ]; (Наружный блок) Масса (нетто / брутто): S[ ]; (Наружный блок) Максимальный уровень шума: N[]; (Соединительные трубы) Жидкостная линия : N[]; (Соединительные трубы) Газовая линия : N[]; (Соединительные трубы) Максимальная длина трубопровода: N[]; (Соединительные трубы) Максимальный перепад высот: S[]; (Допустимая темп. наружного воздуха) Охлаждение: S[ ]; (Допустимая темп. наружного воздуха) Обогрев: S[ ] | Производитель: E[Производитель]; Тип: S[Тип]; (Сплит система) Холодопроизводительность: N[Холодопроизводительность ]; (Сплит система) Площадь помещения: N[Площадь помещения: ]; (Сплит система) Инвентор: S[Инвертор]; (Сплит система) Теплопроизводительность: N[Теплопроизводительность ]; (Потребляемая мощность) Охлаждение: N[Охлаждение ]; (Потребляемая мощность) Обогрев: S[Обогрев ]; (Рабочий ток) Охлаждение: S[Охлаждение ]; (Рабочий ток) Обогрев: S[Обогрев ]; (Рабочий ток) Напряжение / Частота источника питания: S[Напряжение / Частота источника питания ]; (Рабочий ток) Хладагент: S[Хладагент ]; (Рабочий ток) Количество хладагента: N[Количество хладагента ]; (Рабочий ток) Объем рециркулируемого воздуха внутреннего блока: S[Объем рециркулируемого воздуха ];(Внутренний блок) Размеры (Ш × Г × В): S[Размеры (Ш * Г * В) ]; (Внутренний блок) Упаковка (Ш × Г × В): S[Упаковка (Ш * Г * В) ]; (Внутренний блок) Масса (нетто / брутто): S[Масса (нетто / брутто) ]; (Внутренний блок) Уровень шума мин. / макс.: S[Уровень шума мин. / макс. ]; (Наружный блок) Марка компрессора: S[Марка компрессора ]; (Наружный блок) Размеры (Ш × Г × В): S[Размеры (Ш * Г * В): ]; (Наружный блок) Упаковка (Ш × Г × В): S[Упаковка (Ш * Г * В) ]; (Наружный блок) Масса (нетто / брутто): S[Масса (нетто / брутто) ]; (Наружный блок) Максимальный уровень шума: N[Максимальный уровень шума ]; (Соединительные трубы) Жидкостная линия : N[Жидкостная линия ]; (Соединительные трубы) Газовая линия : N[Газовая линия ]; (Соединительные трубы) Максимальная длина трубопровода: N[Максимальная длина трубопровода ]; (Соединительные трубы) Максимальный перепад высот: S[Максимальный перепад высот ]; (Допустимая темп. наружного воздуха) Охлаждение: S[Охлаждение ]; (Допустимая темп. наружного воздуха) Обогрев: S[Обогрев: ] | Производитель: E[LESSAR]; Тип: S[Канальные]; (Сплит система) Холодопроизводительность: N[10.54]; (Сплит система) Площадь помещения: N[105]; (Сплит система) Инвентор: S[есть]; (Сплит система) Теплопроизводительность: N[11.13]; (Потребляемая мощность) Охлаждение: N[3.62]; (Потребляемая мощность) Обогрев: S[3.08]; (Рабочий ток) Охлаждение: S[6.37]; (Рабочий ток) Обогрев: S[5.55]; (Рабочий ток) Напряжение / Частота источника питания: S[3/380/50]; (Рабочий ток) Хладагент: S[R410A ]; (Рабочий ток) Количество хладагента: N[3000]; (Рабочий ток) Объем рециркулируемого воздуха внутреннего блока: S[1103/1848];(Внутренний блок) Размеры (Ш × Г × В): S[1100 x 774 x 249]; (Внутренний блок) Упаковка (Ш × Г × В): S[1305 x 805 x 305]; (Внутренний блок) Масса (нетто / брутто): S[34,5/41,9]; (Внутренний блок) Уровень шума мин. / макс.: S[36/38,5/45 ]; (Наружный блок) Марка компрессора: S[GMCC ]; (Наружный блок) Размеры (Ш × Г × В): S[946 × 410 × 810 ]; (Наружный блок) Упаковка (Ш × Г × В): S[1090 × 500 × 865 ]; (Наружный блок) Масса (нетто / брутто): S[68,4 / 73,1 ]; (Наружный блок) Максимальный уровень шума: N[63]; (Соединительные трубы) Жидкостная линия : N[9.53]; (Соединительные трубы) Газовая линия : N[19.03]; (Соединительные трубы) Максимальная длина трубопровода: N[30]; (Соединительные трубы) Максимальный перепад высот: S[20]; (Допустимая темп. наружного воздуха) Охлаждение: S[от –30 до +50 ]; (Допустимая темп. наружного воздуха) Обогрев: S[от –15 до +24 ] | Производитель: E[LESSAR]; Тип: S[Канальные]; (Сплит система) Холодопроизводительность: N[14.06]; (Сплит система) Площадь помещения: N[140]; (Сплит система) Инвентор: S[есть]; (Сплит система) Теплопроизводительность: N[14.65]; (Потребляемая мощность) Охлаждение: N[5.0]; (Потребляемая мощность) Обогрев: S[4.05]; (Рабочий ток) Охлаждение: S[8.33]; (Рабочий ток) Обогрев: S[6.74]; (Рабочий ток) Напряжение / Частота источника питания: S[3/380/50]; (Рабочий ток) Хладагент: S[R410A ]; (Рабочий ток) Количество хладагента: N[3650]; (Рабочий ток) Объем рециркулируемого воздуха внутреннего блока: S[1439/2282];(Внутренний блок) Размеры (Ш × Г × В): S[1200 x 874 x 300]; (Внутренний блок) Упаковка (Ш × Г × В): S[1405 x 915 x 355]; (Внутренний блок) Масса (нетто / брутто): S[47,3/56]; (Внутренний блок) Уровень шума мин. / макс.: S[39/43/47 ]; (Наружный блок) Марка компрессора: S[GMCC ]; (Наружный блок) Размеры (Ш × Г × В): S[946 × 410 × 810 ]; (Наружный блок) Упаковка (Ш × Г × В): S[1090 × 500 × 865 ]; (Наружный блок) Масса (нетто / брутто): S[74,3 / 79,9 ]; (Наружный блок) Максимальный уровень шума: N[65]; (Соединительные трубы) Жидкостная линия : N[9.53]; (Соединительные трубы) Газовая линия : N[19.03]; (Соединительные трубы) Максимальная длина трубопровода: N[50]; (Соединительные трубы) Максимальный перепад высот: S[25]; (Допустимая темп. наружного воздуха) Охлаждение: S[от –30 до +50 ]; (Допустимая темп. наружного воздуха) Обогрев: S[от –15 до +24 ] | Производитель: E[LESSAR]; Тип: S[Канальные]; (Сплит система) Холодопроизводительность: N[16.11]; (Сплит система) Площадь помещения: N[161]; (Сплит система) Инвентор: S[есть]; (Сплит система) Теплопроизводительность: N[16.99]; (Потребляемая мощность) Охлаждение: N[5.73]; (Потребляемая мощность) Обогрев: S[4.70]; (Рабочий ток) Охлаждение: S[10.0]; (Рабочий ток) Обогрев: S[8.25]; (Рабочий ток) Напряжение / Частота источника питания: S[3/380/50]; (Рабочий ток) Хладагент: S[R410A ]; (Рабочий ток) Количество хладагента: N[4000]; (Рабочий ток) Объем рециркулируемого воздуха внутреннего блока: S[2275];(Внутренний блок) Размеры (Ш × Г × В): S[1200 x 874 x 300]; (Внутренний блок) Упаковка (Ш × Г × В): S[1405 x 915 x 355]; (Внутренний блок) Масса (нетто / брутто): S[47,2/55,9]; (Внутренний блок) Уровень шума мин. / макс.: S[41/44/48 ]; (Наружный блок) Марка компрессора: S[GMCC ]; (Наружный блок) Размеры (Ш × Г × В): S[952 × 410 × 1333 ]; (Наружный блок) Упаковка (Ш × Г × В): S[1095 × 500 × 1470 ]; (Наружный блок) Масса (нетто / брутто): S[108,1 / 121,2 ]; (Наружный блок) Максимальный уровень шума: N[65]; (Соединительные трубы) Жидкостная линия : N[9.53]; (Соединительные трубы) Газовая линия : N[19.03]; (Соединительные трубы) Максимальная длина трубопровода: N[50]; (Соединительные трубы) Максимальный перепад высот: S[25]; (Допустимая темп. наружного воздуха) Охлаждение: S[от –30 до +50 ]; (Допустимая темп. наружного воздуха) Обогрев: S[от –15 до +24 ] | Производитель: E[]; Тип: S[]; (Сплит система) Холодопроизводительность: N[]; (Сплит система) Площадь помещения: N[]; (Сплит система) Инвентор: S[]; (Сплит система) Теплопроизводительность: N[]; (Потребляемая мощность) Охлаждение: N[]; (Потребляемая мощность) Обогрев: S[]; (Рабочий ток) Охлаждение: S[]; (Рабочий ток) Обогрев: S[]; (Рабочий ток) Напряжение / Частота источника питания: S[]; (Рабочий ток) Хладагент: S[ ]; (Рабочий ток) Количество хладагента: N[]; (Рабочий ток) Объем рециркулируемого воздуха внутреннего блока: S[];(Внутренний блок) Размеры (Ш × Г × В): S[]; (Внутренний блок) Упаковка (Ш × Г × В): S[]; (Внутренний блок) Масса (нетто / брутто): S[]; (Внутренний блок) Уровень шума мин. / макс.: S[ ]; (Наружный блок) Марка компрессора: S[ ]; (Наружный блок) Размеры (Ш × Г × В): S[ ]; (Наружный блок) Упаковка (Ш × Г × В): S[ ]; (Наружный блок) Масса (нетто / брутто): S[ ]; (Наружный блок) Максимальный уровень шума: N[]; (Соединительные трубы) Жидкостная линия : N[]; (Соединительные трубы) Газовая линия : N[]; (Соединительные трубы) Максимальная длина трубопровода: N[]; (Соединительные трубы) Максимальный перепад высот: S[]; (Допустимая темп. наружного воздуха) Охлаждение: S[ ]; (Допустимая темп. наружного воздуха) Обогрев: S[ ] | Производитель: E[Производитель]; Тип: S[Тип]; (Сплит система) Холодопроизводительность: N[Холодопроизводительность ]; (Сплит система) Площадь помещения: N[Площадь помещения: ]; (Сплит система) Инвентор: S[Инвертор]; (Сплит система) Теплопроизводительность: N[Теплопроизводительность ]; (Потребляемая мощность) Охлаждение: N[Охлаждение ]; (Потребляемая мощность) Обогрев: S[Обогрев ]; (Рабочий ток) Охлаждение: S[Охлаждение ]; (Рабочий ток) Обогрев: S[Обогрев ]; (Рабочий ток) Напряжение / Частота источника питания: S[Напряжение / Частота источника питания ]; (Рабочий ток) Хладагент: S[Хладагент ]; (Рабочий ток) Количество хладагента: N[Количество хладагента ]; (Рабочий ток) Объем рециркулируемого воздуха внутреннего блока: S[Объем рециркулируемого воздуха ];(Внутренний блок) Размеры (Ш × Г × В): S[Размеры (Ш * Г * В) ]; (Внутренний блок) Упаковка (Ш × Г × В): S[Упаковка (Ш * Г * В) ]; (Внутренний блок) Масса (нетто / брутто): S[Масса (нетто / брутто) ]; (Внутренний блок) Уровень шума мин. / макс.: S[Уровень шума мин. / макс. ]; (Наружный блок) Марка компрессора: S[Марка компрессора ]; (Наружный блок) Размеры (Ш × Г × В): S[Размеры (Ш * Г * В): ]; (Наружный блок) Упаковка (Ш × Г × В): S[Упаковка (Ш * Г * В) ]; (Наружный блок) Масса (нетто / брутто): S[Масса (нетто / брутто) ]; (Наружный блок) Максимальный уровень шума: N[Максимальный уровень шума ]; (Соединительные трубы) Жидкостная линия : N[Жидкостная линия ]; (Соединительные трубы) Газовая линия : N[Газовая линия ]; (Соединительные трубы) Максимальная длина трубопровода: N[Максимальная длина трубопровода ]; (Соединительные трубы) Максимальный перепад высот: S[Максимальный перепад высот ]; (Допустимая темп. наружного воздуха) Охлаждение: S[Охлаждение ]; (Допустимая темп. наружного воздуха) Обогрев: S[Обогрев: ] | Производитель: E[LESSAR]; Тип: S[Колонные]; (Сплит система) Холодопроизводительность: N[7.17]; (Сплит система) Площадь помещения: N[72]; (Сплит система) Инвентор: S[есть]; (Сплит система) Теплопроизводительность: N[8.05]; (Потребляемая мощность) Охлаждение: N[2.75]; (Потребляемая мощность) Обогрев: S[2.5]; (Рабочий ток) Охлаждение: S[13.0]; (Рабочий ток) Обогрев: S[12.0]; (Рабочий ток) Напряжение / Частота источника питания: S[1/220/50]; (Рабочий ток) Хладагент: S[R410A ]; (Рабочий ток) Количество хладагента: N[1800]; (Рабочий ток) Объем рециркулируемого воздуха внутреннего блока: S[900/1100];(Внутренний блок) Размеры (Ш × Г × В): S[500 x 315 x 1700]; (Внутренний блок) Упаковка (Ш × Г × В): S[615 x 425 x 1805]; (Внутренний блок) Масса (нетто / брутто): S[38,6/50]; (Внутренний блок) Уровень шума мин. / макс.: S[43/47 ]; (Наружный блок) Марка компрессора: S[ ]; (Наружный блок) Размеры (Ш × Г × В): S[845 x 320 x 700 ]; (Наружный блок) Упаковка (Ш × Г × В): S[965 x 395 x 755 ]; (Наружный блок) Масса (нетто / брутто): S[50/53,3 ]; (Наружный блок) Максимальный уровень шума: N[60]; (Соединительные трубы) Жидкостная линия : N[9.53]; (Соединительные трубы) Газовая линия : N[15.88]; (Соединительные трубы) Максимальная длина трубопровода: N[20]; (Соединительные трубы) Максимальный перепад высот: S[10]; (Допустимая темп. наружного воздуха) Охлаждение: S[от –43 до +43 ]; (Допустимая темп. наружного воздуха) Обогрев: S[от –7 до +24 ] | Производитель: E[LESSAR]; Тип: S[Колонные]; (Сплит система) Холодопроизводительность: N[14.06]; (Сплит система) Площадь помещения: N[141]; (Сплит система) Инвентор: S[есть]; (Сплит система) Теплопроизводительность: N[14.35]; (Потребляемая мощность) Охлаждение: N[5.83]; (Потребляемая мощность) Обогрев: S[5.29]; (Рабочий ток) Охлаждение: S[10.8]; (Рабочий ток) Обогрев: S[10.0]; (Рабочий ток) Напряжение / Частота источника питания: S[3/380/50]; (Рабочий ток) Хладагент: S[R410A ]; (Рабочий ток) Количество хладагента: N[3300]; (Рабочий ток) Объем рециркулируемого воздуха внутреннего блока: S[1480/1700];(Внутренний блок) Размеры (Ш × Г × В): S[550 x 418 x 1824]; (Внутренний блок) Упаковка (Ш × Г × В): S[655 x 540 x 1935]; (Внутренний блок) Масса (нетто / брутто): S[55,8/70]; (Внутренний блок) Уровень шума мин. / макс.: S[49/52 ]; (Наружный блок) Марка компрессора: S[ ]; (Наружный блок) Размеры (Ш × Г × В): S[900 x 350 x 1170 ]; (Наружный блок) Упаковка (Ш × Г × В): S[1032 x 443 x 1307 ]; (Наружный блок) Масса (нетто / брутто): S[97/107 ]; (Наружный блок) Максимальный уровень шума: N[64]; (Соединительные трубы) Жидкостная линия : N[12.7]; (Соединительные трубы) Газовая линия : N[19.05]; (Соединительные трубы) Максимальная длина трубопровода: N[20]; (Соединительные трубы) Максимальный перепад высот: S[10]; (Допустимая темп. наружного воздуха) Охлаждение: S[от –43 до +43 ]; (Допустимая темп. наружного воздуха) Обогрев: S[от –7 до +24 ] | Производитель: E[LESSAR]; Тип: S[Колонные]; (Сплит система) Холодопроизводительность: N[16.11]; (Сплит система) Площадь помещения: N[161]; (Сплит система) Инвентор: S[есть]; (Сплит система) Теплопроизводительность: N[17.58]; (Потребляемая мощность) Охлаждение: N[6.77]; (Потребляемая мощность) Обогрев: S[5.3]; (Рабочий ток) Охлаждение: S[11.8]; (Рабочий ток) Обогрев: S[10.0]; (Рабочий ток) Напряжение / Частота источника питания: S[3/380/50]; (Рабочий ток) Хладагент: S[R410A ]; (Рабочий ток) Количество хладагента: N[3200]; (Рабочий ток) Объем рециркулируемого воздуха внутреннего блока: S[1950/2250];(Внутренний блок) Размеры (Ш × Г × В): S[600 x 455 x 1934]; (Внутренний блок) Упаковка (Ш × Г × В): S[745 x 595 x 2040]; (Внутренний блок) Масса (нетто / брутто): S[67/86]; (Внутренний блок) Уровень шума мин. / макс.: S[51/54 ]; (Наружный блок) Марка компрессора: S[ ]; (Наружный блок) Размеры (Ш × Г × В): S[900 x 350 x 1170 ]; (Наружный блок) Упаковка (Ш × Г × В): S[1032 x 443 x 1307 ]; (Наружный блок) Масса (нетто / брутто): S[96/107 ]; (Наружный блок) Максимальный уровень шума: N[64]; (Соединительные трубы) Жидкостная линия : N[12.7]; (Соединительные трубы) Газовая линия : N[19.05]; (Соединительные трубы) Максимальная длина трубопровода: N[20]; (Соединительные трубы) Максимальный перепад высот: S[10]; (Допустимая темп. наружного воздуха) Охлаждение: S[от –43 до +43 ]; (Допустимая темп. наружного воздуха) Обогрев: S[от –7 до +24 ] | Производитель: E[]; Тип: S[]; (Сплит система) Холодопроизводительность: N[]; (Сплит система) Площадь помещения: N[]; (Сплит система) Инвентор: S[]; (Сплит система) Теплопроизводительность: N[]; (Потребляемая мощность) Охлаждение: N[]; (Потребляемая мощность) Обогрев: S[]; (Рабочий ток) Охлаждение: S[]; (Рабочий ток) Обогрев: S[]; (Рабочий ток) Напряжение / Частота источника питания: S[]; (Рабочий ток) Хладагент: S[ ]; (Рабочий ток) Количество хладагента: N[]; (Рабочий ток) Объем рециркулируемого воздуха внутреннего блока: S[];(Внутренний блок) Размеры (Ш × Г × В): S[]; (Внутренний блок) Упаковка (Ш × Г × В): S[]; (Внутренний блок) Масса (нетто / брутто): S[]; (Внутренний блок) Уровень шума мин. / макс.: S[ ]; (Наружный блок) Марка компрессора: S[ ]; (Наружный блок) Размеры (Ш × Г × В): S[ ]; (Наружный блок) Упаковка (Ш × Г × В): S[ ]; (Наружный блок) Масса (нетто / брутто): S[ ]; (Наружный блок) Максимальный уровень шума: N[]; (Соединительные трубы) Жидкостная линия : N[]; (Соединительные трубы) Газовая линия : N[]; (Соединительные трубы) Максимальная длина трубопровода: N[]; (Соединительные трубы) Максимальный перепад высот: S[]; (Допустимая темп. наружного воздуха) Охлаждение: S[ ]; (Допустимая темп. наружного воздуха) Обогрев: S[ ] | Производитель: E[Производитель]; Тип: S[Тип]; (Сплит система) Холодопроизводительность: N[Холодопроизводительность ]; (Сплит система) Площадь помещения: N[Площадь помещения: ]; (Сплит система) Инвентор: S[Инвертор]; (Сплит система) Теплопроизводительность: N[Теплопроизводительность ]; (Потребляемая мощность) Охлаждение: N[Охлаждение ]; (Потребляемая мощность) Обогрев: S[Обогрев ]; (Рабочий ток) Охлаждение: S[Охлаждение ]; (Рабочий ток) Обогрев: S[Обогрев ]; (Рабочий ток) Напряжение / Частота источника питания: S[Напряжение / Частота источника питания ]; (Рабочий ток) Хладагент: S[Хладагент ]; (Рабочий ток) Количество хладагента: N[Количество хладагента ]; (Рабочий ток) Объем рециркулируемого воздуха внутреннего блока: S[Объем рециркулируемого воздуха ];(Внутренний блок) Размеры (Ш × Г × В): S[Размеры (Ш * Г * В) ]; (Внутренний блок) Упаковка (Ш × Г × В): S[Упаковка (Ш * Г * В) ]; (Внутренний блок) Масса (нетто / брутто): S[Масса (нетто / брутто) ]; (Внутренний блок) Уровень шума мин. / макс.: S[Уровень шума мин. / макс. ]; (Наружный блок) Марка компрессора: S[Марка компрессора ]; (Наружный блок) Размеры (Ш × Г × В): S[Размеры (Ш * Г * В): ]; (Наружный блок) Упаковка (Ш × Г × В): S[Упаковка (Ш * Г * В) ]; (Наружный блок) Масса (нетто / брутто): S[Масса (нетто / брутто) ]; (Наружный блок) Максимальный уровень шума: N[Максимальный уровень шума ]; (Соединительные трубы) Жидкостная линия : N[Жидкостная линия ]; (Соединительные трубы) Газовая линия : N[Газовая линия ]; (Соединительные трубы) Максимальная длина трубопровода: N[Максимальная длина трубопровода ]; (Соединительные трубы) Максимальный перепад высот: S[Максимальный перепад высот ]; (Допустимая темп. наружного воздуха) Охлаждение: S[Охлаждение ]; (Допустимая темп. наружного воздуха) Обогрев: S[Обогрев: ] | Производитель: E[LESSAR]; Тип: S[Канальные]; (Сплит система) Холодопроизводительность: N[22]; (Сплит система) Площадь помещения: N[220]; (Сплит система) Инвентор: S[нет]; (Сплит система) Теплопроизводительность: N[24.99]; (Потребляемая мощность) Охлаждение: N[]; (Потребляемая мощность) Обогрев: S[]; (Рабочий ток) Охлаждение: S[]; (Рабочий ток) Обогрев: S[]; (Рабочий ток) Напряжение / Частота источника питания: S[3/380/50]; (Рабочий ток) Хладагент: S[R410A ]; (Рабочий ток) Количество хладагента: N[5400]; (Рабочий ток) Объем рециркулируемого воздуха внутреннего блока: S[4500];(Внутренний блок) Размеры (Ш × Г × В): S[1366 x 716 x 450]; (Внутренний блок) Упаковка (Ш × Г × В): S[1555 x 875 x 500]; (Внутренний блок) Масса (нетто / брутто): S[94/106]; (Внутренний блок) Уровень шума мин. / макс.: S[56 ]; (Наружный блок) Марка компрессора: S[ ]; (Наружный блок) Размеры (Ш × Г × В): S[700 x 908 x 1255 ]; (Наружный блок) Упаковка (Ш × Г × В): S[730 x 1060 x 1320 ]; (Наружный блок) Масса (нетто / брутто): S[174/193 ]; (Наружный блок) Максимальный уровень шума: N[68]; (Соединительные трубы) Жидкостная линия : N[9.53]; (Соединительные трубы) Газовая линия : N[22]; (Соединительные трубы) Максимальная длина трубопровода: N[50]; (Соединительные трубы) Максимальный перепад высот: S[наружный выше 25 /наружный ниже 30]; (Допустимая темп. наружного воздуха) Охлаждение: S[от –43 до +46 ]; (Допустимая темп. наружного воздуха) Обогрев: S[от –7 до +24 ] | Производитель: E[LESSAR]; Тип: S[Канальные]; (Сплит система) Холодопроизводительность: N[28.1]; (Сплит система) Площадь помещения: N[281]; (Сплит система) Инвентор: S[нет]; (Сплит система) Теплопроизводительность: N[31.1]; (Потребляемая мощность) Охлаждение: N[]; (Потребляемая мощность) Обогрев: S[]; (Рабочий ток) Охлаждение: S[]; (Рабочий ток) Обогрев: S[]; (Рабочий ток) Напряжение / Частота источника питания: S[3/380/50]; (Рабочий ток) Хладагент: S[R410A ]; (Рабочий ток) Количество хладагента: N[6000]; (Рабочий ток) Объем рециркулируемого воздуха внутреннего блока: S[5100];(Внутренний блок) Размеры (Ш × Г × В): S[1452 x 797 x 462]; (Внутренний блок) Упаковка (Ш × Г × В): S[1555 x 875 x 500]; (Внутренний блок) Масса (нетто / брутто): S[97/109]; (Внутренний блок) Уровень шума мин. / макс.: S[56 ]; (Наружный блок) Марка компрессора: S[ ]; (Наружный блок) Размеры (Ш × Г × В): S[1312 x 919 x 658 ]; (Наружный блок) Упаковка (Ш × Г × В): S[1320 x 1060 x 730 ]; (Наружный блок) Масса (нетто / брутто): S[177/192 ]; (Наружный блок) Максимальный уровень шума: N[68]; (Соединительные трубы) Жидкостная линия : N[9.53]; (Соединительные трубы) Газовая линия : N[25]; (Соединительные трубы) Максимальная длина трубопровода: N[50]; (Соединительные трубы) Максимальный перепад высот: S[наружный выше 25 /наружный ниже 30]; (Допустимая темп. наружного воздуха) Охлаждение: S[от –43 до +46 ]; (Допустимая темп. наружного воздуха) Обогрев: S[от –7 до +24 ] | Производитель: E[LESSAR]; Тип: S[Канальные]; (Сплит система) Холодопроизводительность: N[44.0]; (Сплит система) Площадь помещения: N[440]; (Сплит система) Инвентор: S[нет]; (Сплит система) Теплопроизводительность: N[47.0]; (Потребляемая мощность) Охлаждение: N[]; (Потребляемая мощность) Обогрев: S[]; (Рабочий ток) Охлаждение: S[]; (Рабочий ток) Обогрев: S[]; (Рабочий ток) Напряжение / Частота источника питания: S[3/380/50]; (Рабочий ток) Хладагент: S[R410A ]; (Рабочий ток) Количество хладагента: N[7500]; (Рабочий ток) Объем рециркулируемого воздуха внутреннего блока: S[8500];(Внутренний блок) Размеры (Ш × Г × В): S[1828 x 668 x 858]; (Внутренний блок) Упаковка (Ш × Г × В): S[2095 x 800 x 964]; (Внутренний блок) Масса (нетто / брутто): S[188/200]; (Внутренний блок) Уровень шума мин. / макс.: S[63 ]; (Наружный блок) Марка компрессора: S[ ]; (Наружный блок) Размеры (Ш × Г × В): S[1250 x 1615 x 765 ]; (Наружный блок) Упаковка (Ш × Г × В): S[1305 x 1790 x 820 ]; (Наружный блок) Масса (нетто / брутто): S[288/308 ]; (Наружный блок) Максимальный уровень шума: N[70]; (Соединительные трубы) Жидкостная линия : N[15.88]; (Соединительные трубы) Газовая линия : N[32]; (Соединительные трубы) Максимальная длина трубопровода: N[50]; (Соединительные трубы) Максимальный перепад высот: S[наружный выше 25 /наружный ниже 30]; (Допустимая темп. наружного воздуха) Охлаждение: S[от –43 до +46 ]; (Допустимая темп. наружного воздуха) Обогрев: S[от –7 до +24 ] | Производитель: E[LESSAR]; Тип: S[Канальные]; (Сплит система) Холодопроизводительность: N[56.3]; (Сплит система) Площадь помещения: N[563]; (Сплит система) Инвентор: S[нет]; (Сплит система) Теплопроизводительность: N[58.6]; (Потребляемая мощность) Охлаждение: N[]; (Потребляемая мощность) Обогрев: S[]; (Рабочий ток) Охлаждение: S[]; (Рабочий ток) Обогрев: S[]; (Рабочий ток) Напряжение / Частота источника питания: S[3/380/50]; (Рабочий ток) Хладагент: S[R410A ]; (Рабочий ток) Количество хладагента: N[10000]; (Рабочий ток) Объем рециркулируемого воздуха внутреннего блока: S[10800];(Внутренний блок) Размеры (Ш × Г × В): S[1828 x 668 x 858]; (Внутренний блок) Упаковка (Ш × Г × В): S[2095 x 800 x 964]; (Внутренний блок) Масса (нетто / брутто): S[235/250]; (Внутренний блок) Уровень шума мин. / макс.: S[65 ]; (Наружный блок) Марка компрессора: S[ ]; (Наружный блок) Размеры (Ш × Г × В): S[1390 x 1615 x 765 ]; (Наружный блок) Упаковка (Ш × Г × В): S[1455 x 1790 x 830 ]; (Наружный блок) Масса (нетто / брутто): S[320/336 ]; (Наружный блок) Максимальный уровень шума: N[73]; (Соединительные трубы) Жидкостная линия : N[15.88]; (Соединительные трубы) Газовая линия : N[32]; (Соединительные трубы) Максимальная длина трубопровода: N[50]; (Соединительные трубы) Максимальный перепад высот: S[наружный выше 25 /наружный ниже 30]; (Допустимая темп. наружного воздуха) Охлаждение: S[от –43 до +46 ]; (Допустимая темп. наружного воздуха) Обогрев: S[от –7 до +24 ] | Производитель: E[]; Тип: S[]; (Сплит система) Холодопроизводительность: N[]; (Сплит система) Площадь помещения: N[]; (Сплит система) Инвентор: S[]; (Сплит система) Теплопроизводительность: N[]; (Потребляемая мощность) Охлаждение: N[]; (Потребляемая мощность) Обогрев: S[]; (Рабочий ток) Охлаждение: S[]; (Рабочий ток) Обогрев: S[]; (Рабочий ток) Напряжение / Частота источника питания: S[]; (Рабочий ток) Хладагент: S[ ]; (Рабочий ток) Количество хладагента: N[]; (Рабочий ток) Объем рециркулируемого воздуха внутреннего блока: S[];(Внутренний блок) Размеры (Ш × Г × В): S[]; (Внутренний блок) Упаковка (Ш × Г × В): S[]; (Внутренний блок) Масса (нетто / брутто): S[]; (Внутренний блок) Уровень шума мин. / макс.: S[ ]; (Наружный блок) Марка компрессора: S[ ]; (Наружный блок) Размеры (Ш × Г × В): S[ ]; (Наружный блок) Упаковка (Ш × Г × В): S[ ]; (Наружный блок) Масса (нетто / брутто): S[ ]; (Наружный блок) Максимальный уровень шума: N[]; (Соединительные трубы) Жидкостная линия : N[]; (Соединительные трубы) Газовая линия : N[]; (Соединительные трубы) Максимальная длина трубопровода: N[]; (Соединительные трубы) Максимальный перепад высот: S[]; (Допустимая темп. наружного воздуха) Охлаждение: S[ ]; (Допустимая темп. наружного воздуха) Обогрев: S[ ] | Производитель: E[Производитель]; Тип: S[Тип]; (Сплит система) Холодопроизводительность: N[Холодопроизводительность ]; (Сплит система) Площадь помещения: N[Площадь помещения: ]; (Сплит система) Инвентор: S[Инвертор]; (Сплит система) Теплопроизводительность: N[Теплопроизводительность ]; (Потребляемая мощность) Охлаждение: N[Охлаждение ]; (Потребляемая мощность) Обогрев: S[Обогрев ]; (Рабочий ток) Охлаждение: S[Охлаждение ]; (Рабочий ток) Обогрев: S[Обогрев ]; (Рабочий ток) Напряжение / Частота источника питания: S[Напряжение / Частота источника питания ]; (Рабочий ток) Хладагент: S[Хладагент ]; (Рабочий ток) Количество хладагента: N[Количество хладагента ]; (Рабочий ток) Объем рециркулируемого воздуха внутреннего блока: S[Объем рециркулируемого воздуха ];(Внутренний блок) Размеры (Ш × Г × В): S[Размеры (Ш * Г * В) ]; (Внутренний блок) Упаковка (Ш × Г × В): S[Упаковка (Ш * Г * В) ]; (Внутренний блок) Масса (нетто / брутто): S[Масса (нетто / брутто) ]; (Внутренний блок) Уровень шума мин. / макс.: S[Уровень шума мин. / макс. ]; (Наружный блок) Марка компрессора: S[Марка компрессора ]; (Наружный блок) Размеры (Ш × Г × В): S[Размеры (Ш * Г * В): ]; (Наружный блок) Упаковка (Ш × Г × В): S[Упаковка (Ш * Г * В) ]; (Наружный блок) Масса (нетто / брутто): S[Масса (нетто / брутто) ]; (Наружный блок) Максимальный уровень шума: N[Максимальный уровень шума ]; (Соединительные трубы) Жидкостная линия : N[Жидкостная линия ]; (Соединительные трубы) Газовая линия : N[Газовая линия ]; (Соединительные трубы) Максимальная длина трубопровода: N[Максимальная длина трубопровода ]; (Соединительные трубы) Максимальный перепад высот: S[Максимальный перепад высот ]; (Допустимая темп. наружного воздуха) Охлаждение: S[Охлаждение ]; (Допустимая темп. наружного воздуха) Обогрев: S[Обогрев: ] | Производитель: E[LESSAR]; Тип: S[Сплит система]; (Сплит система) Холодопроизводительность: N[2.63]; (Сплит система) Площадь помещения: N[26]; (Сплит система) Инвентор: S[есть]; (Сплит система) Теплопроизводительность: N[2.93]; (Потребляемая мощность) Охлаждение: N[0.710]; (Потребляемая мощность) Обогрев: S[0.730]; (Рабочий ток) Охлаждение: S[3.09]; (Рабочий ток) Обогрев: S[3.18]; (Рабочий ток) Напряжение / Частота источника питания: S[1/220/50]; (Рабочий ток) Хладагент: S[R410A ]; (Рабочий ток) Количество хладагента: N[800]; (Рабочий ток) Объем рециркулируемого воздуха внутреннего блока: S[240/310/420];(Внутренний блок) Размеры (Ш × Г × В): S[722 x 187 x 290]; (Внутренний блок) Упаковка (Ш × Г × В): S[790 x 270 x 370]; (Внутренний блок) Масса (нетто / брутто): S[7,4/9,6]; (Внутренний блок) Уровень шума мин. / макс.: S[21/23/33/37 ]; (Наружный блок) Марка компрессора: S[GMCC ]; (Наружный блок) Размеры (Ш × Г × В): S[770 x 300 x 555 ]; (Наружный блок) Упаковка (Ш × Г × В): S[900 x 345 x 585 ]; (Наружный блок) Масса (нетто / брутто): S[26,6/29,0 ]; (Наружный блок) Максимальный уровень шума: N[55]; (Соединительные трубы) Жидкостная линия : N[6.35]; (Соединительные трубы) Газовая линия : N[9.53]; (Соединительные трубы) Максимальная длина трубопровода: N[25]; (Соединительные трубы) Максимальный перепад высот: S[10]; (Допустимая темп. наружного воздуха) Охлаждение: S[от –15 до +50 ]; (Допустимая темп. наружного воздуха) Обогрев: S[от –15 до +30 ] | Производитель: E[LESSAR]; Тип: S[Сплит система]; (Сплит система) Холодопроизводительность: N[3.51]; (Сплит система) Площадь помещения: N[35]; (Сплит система) Инвентор: S[есть]; (Сплит система) Теплопроизводительность: N[3.8]; (Потребляемая мощность) Охлаждение: N[1.082]; (Потребляемая мощность) Обогрев: S[1.016]; (Рабочий ток) Охлаждение: S[4.71]; (Рабочий ток) Обогрев: S[4.42]; (Рабочий ток) Напряжение / Частота источника питания: S[1/220/50]; (Рабочий ток) Хладагент: S[R410A ]; (Рабочий ток) Количество хладагента: N[950]; (Рабочий ток) Объем рециркулируемого воздуха внутреннего блока: S[270/450/520];(Внутренний блок) Размеры (Ш × Г × В): S[802 x 189 x 297]; (Внутренний блок) Упаковка (Ш × Г × В): S[875 x 285 x 375]; (Внутренний блок) Масса (нетто / брутто): S[8,2/10,7]; (Внутренний блок) Уровень шума мин. / макс.: S[22/24/35/39 ]; (Наружный блок) Марка компрессора: S[GMCC ]; (Наружный блок) Размеры (Ш × Г × В): S[800 x 333 x 554 ]; (Наружный блок) Упаковка (Ш × Г × В): S[920 x 390 x 615 ]; (Наружный блок) Масса (нетто / брутто): S[29,1/31,9 ]; (Наружный блок) Максимальный уровень шума: N[53]; (Соединительные трубы) Жидкостная линия : N[6.35]; (Соединительные трубы) Газовая линия : N[9.53]; (Соединительные трубы) Максимальная длина трубопровода: N[25]; (Соединительные трубы) Максимальный перепад высот: S[10]; (Допустимая темп. наружного воздуха) Охлаждение: S[от –15 до +50 ]; (Допустимая темп. наружного воздуха) Обогрев: S[от –15 до +30 ] | Производитель: E[]; Тип: S[]; (Сплит система) Холодопроизводительность: N[]; (Сплит система) Площадь помещения: N[]; (Сплит система) Инвентор: S[]; (Сплит система) Теплопроизводительность: N[]; (Потребляемая мощность) Охлаждение: N[]; (Потребляемая мощность) Обогрев: S[]; (Рабочий ток) Охлаждение: S[]; (Рабочий ток) Обогрев: S[]; (Рабочий ток) Напряжение / Частота источника питания: S[]; (Рабочий ток) Хладагент: S[ ]; (Рабочий ток) Количество хладагента: N[]; (Рабочий ток) Объем рециркулируемого воздуха внутреннего блока: S[];(Внутренний блок) Размеры (Ш × Г × В): S[]; (Внутренний блок) Упаковка (Ш × Г × В): S[]; (Внутренний блок) Масса (нетто / брутто): S[]; (Внутренний блок) Уровень шума мин. / макс.: S[ ]; (Наружный блок) Марка компрессора: S[ ]; (Наружный блок) Размеры (Ш × Г × В): S[ ]; (Наружный блок) Упаковка (Ш × Г × В): S[ ]; (Наружный блок) Масса (нетто / брутто): S[ ]; (Наружный блок) Максимальный уровень шума: N[]; (Соединительные трубы) Жидкостная линия : N[]; (Соединительные трубы) Газовая линия : N[]; (Соединительные трубы) Максимальная длина трубопровода: N[]; (Соединительные трубы) Максимальный перепад высот: S[]; (Допустимая темп. наружного воздуха) Охлаждение: S[ ]; (Допустимая темп. наружного воздуха) Обогрев: S[ ] | Производитель: E[Производитель]; Тип: S[Тип]; (Сплит система) Холодопроизводительность: N[Холодопроизводительность ]; (Сплит система) Площадь помещения: N[Площадь помещения: ]; (Сплит система) Инвентор: S[Инвертор]; (Сплит система) Теплопроизводительность: N[Теплопроизводительность ]; (Потребляемая мощность) Охлаждение: N[Охлаждение ]; (Потребляемая мощность) Обогрев: S[Обогрев ]; (Рабочий ток) Охлаждение: S[Охлаждение ]; (Рабочий ток) Обогрев: S[Обогрев ]; (Рабочий ток) Напряжение / Частота источника питания: S[Напряжение / Частота источника питания ]; (Рабочий ток) Хладагент: S[Хладагент ]; (Рабочий ток) Количество хладагента: N[Количество хладагента ]; (Рабочий ток) Объем рециркулируемого воздуха внутреннего блока: S[Объем рециркулируемого воздуха ];(Внутренний блок) Размеры (Ш × Г × В): S[Размеры (Ш * Г * В) ]; (Внутренний блок) Упаковка (Ш × Г × В): S[Упаковка (Ш * Г * В) ]; (Внутренний блок) Масса (нетто / брутто): S[Масса (нетто / брутто) ]; (Внутренний блок) Уровень шума мин. / макс.: S[Уровень шума мин. / макс. ]; (Наружный блок) Марка компрессора: S[Марка компрессора ]; (Наружный блок) Размеры (Ш × Г × В): S[Размеры (Ш * Г * В): ]; (Наружный блок) Упаковка (Ш × Г × В): S[Упаковка (Ш * Г * В) ]; (Наружный блок) Масса (нетто / брутто): S[Масса (нетто / брутто) ]; (Наружный блок) Максимальный уровень шума: N[Максимальный уровень шума ]; (Соединительные трубы) Жидкостная линия : N[Жидкостная линия ]; (Соединительные трубы) Газовая линия : N[Газовая линия ]; (Соединительные трубы) Максимальная длина трубопровода: N[Максимальная длина трубопровода ]; (Соединительные трубы) Максимальный перепад высот: S[Максимальный перепад высот ]; (Допустимая темп. наружного воздуха) Охлаждение: S[Охлаждение ]; (Допустимая темп. наружного воздуха) Обогрев: S[Обогрев: ] | Производитель: E[LESSAR]; Тип: S[Сплит система]; (Сплит система) Холодопроизводительность: N[2.63]; (Сплит система) Площадь помещения: N[26]; (Сплит система) Инвентор: S[есть]; (Сплит система) Теплопроизводительность: N[2.93]; (Потребляемая мощность) Охлаждение: N[0.710]; (Потребляемая мощность) Обогрев: S[0.730]; (Рабочий ток) Охлаждение: S[3.09]; (Рабочий ток) Обогрев: S[3.18]; (Рабочий ток) Напряжение / Частота источника питания: S[1/220/50]; (Рабочий ток) Хладагент: S[R410A ]; (Рабочий ток) Количество хладагента: N[800]; (Рабочий ток) Объем рециркулируемого воздуха внутреннего блока: S[240/310/420];(Внутренний блок) Размеры (Ш × Г × В): S[722 x 187 x 290]; (Внутренний блок) Упаковка (Ш × Г × В): S[790 x 270 x 370]; (Внутренний блок) Масса (нетто / брутто): S[7,4/9,6]; (Внутренний блок) Уровень шума мин. / макс.: S[23/33/37 ]; (Наружный блок) Марка компрессора: S[GMCC ]; (Наружный блок) Размеры (Ш × Г × В): S[770 x 300 x 555 ]; (Наружный блок) Упаковка (Ш × Г × В): S[900 x 345 x 585 ]; (Наружный блок) Масса (нетто / брутто): S[26,6/29,0 ]; (Наружный блок) Максимальный уровень шума: N[55]; (Соединительные трубы) Жидкостная линия : N[6.35]; (Соединительные трубы) Газовая линия : N[9.53]; (Соединительные трубы) Максимальная длина трубопровода: N[25]; (Соединительные трубы) Максимальный перепад высот: S[10]; (Допустимая темп. наружного воздуха) Охлаждение: S[от –15 до +50 ]; (Допустимая темп. наружного воздуха) Обогрев: S[от –15 до +30 ] | Производитель: E[LESSAR]; Тип: S[Сплит система]; (Сплит система) Холодопроизводительность: N[3.51]; (Сплит система) Площадь помещения: N[35]; (Сплит система) Инвентор: S[есть]; (Сплит система) Теплопроизводительность: N[3.8]; (Потребляемая мощность) Охлаждение: N[1.082]; (Потребляемая мощность) Обогрев: S[1.016]; (Рабочий ток) Охлаждение: S[4.71]; (Рабочий ток) Обогрев: S[4.42]; (Рабочий ток) Напряжение / Частота источника питания: S[1/220/50]; (Рабочий ток) Хладагент: S[R410A ]; (Рабочий ток) Количество хладагента: N[950]; (Рабочий ток) Объем рециркулируемого воздуха внутреннего блока: S[270/460/520];(Внутренний блок) Размеры (Ш × Г × В): S[802 x 189 x 297]; (Внутренний блок) Упаковка (Ш × Г × В): S[875 x 285 x 375]; (Внутренний блок) Масса (нетто / брутто): S[8,2/10,7]; (Внутренний блок) Уровень шума мин. / макс.: S[24/35/39 ]; (Наружный блок) Марка компрессора: S[GMCC ]; (Наружный блок) Размеры (Ш × Г × В): S[800 x 333 x 554 ]; (Наружный блок) Упаковка (Ш × Г × В): S[920 x 390 x 615 ]; (Наружный блок) Масса (нетто / брутто): S[29,1/31,9 ]; (Наружный блок) Максимальный уровень шума: N[53]; (Соединительные трубы) Жидкостная линия : N[6.35]; (Соединительные трубы) Газовая линия : N[9.53]; (Соединительные трубы) Максимальная длина трубопровода: N[25]; (Соединительные трубы) Максимальный перепад высот: S[10]; (Допустимая темп. наружного воздуха) Охлаждение: S[от –15 до +50 ]; (Допустимая темп. наружного воздуха) Обогрев: S[от –15 до +30 ] | Производитель: E[LESSAR]; Тип: S[Сплит система]; (Сплит система) Холодопроизводительность: N[5.27]; (Сплит система) Площадь помещения: N[53]; (Сплит система) Инвентор: S[есть]; (Сплит система) Теплопроизводительность: N[5.56]; (Потребляемая мощность) Охлаждение: N[1.536]; (Потребляемая мощность) Обогрев: S[1.500]; (Рабочий ток) Охлаждение: S[6.68]; (Рабочий ток) Обогрев: S[6.53]; (Рабочий ток) Напряжение / Частота источника питания: S[1/220/50]; (Рабочий ток) Хладагент: S[R410A ]; (Рабочий ток) Количество хладагента: N[1480]; (Рабочий ток) Объем рециркулируемого воздуха внутреннего блока: S[420/500/750];(Внутренний блок) Размеры (Ш × Г × В): S[965 x 215 x 319]; (Внутренний блок) Упаковка (Ш × Г × В): S[1045 x 305 x 405]; (Внутренний блок) Масса (нетто / брутто): S[10,7/14]; (Внутренний блок) Уровень шума мин. / макс.: S[29/34/42 ]; (Наружный блок) Марка компрессора: S[GMCC ]; (Наружный блок) Размеры (Ш × Г × В): S[800 x 333 x 554 ]; (Наружный блок) Упаковка (Ш × Г × В): S[920 x 390 x 615 ]; (Наружный блок) Масса (нетто / брутто): S[37,8/40,5 ]; (Наружный блок) Максимальный уровень шума: N[55]; (Соединительные трубы) Жидкостная линия : N[6.35]; (Соединительные трубы) Газовая линия : N[12.7]; (Соединительные трубы) Максимальная длина трубопровода: N[30]; (Соединительные трубы) Максимальный перепад высот: S[20]; (Допустимая темп. наружного воздуха) Охлаждение: S[от –15 до +50 ]; (Допустимая темп. наружного воздуха) Обогрев: S[от –15 до +30 ] | Производитель: E[LESSAR]; Тип: S[Сплит система]; (Сплит система) Холодопроизводительность: N[7.03]; (Сплит система) Площадь помещения: N[70]; (Сплит система) Инвентор: S[есть]; (Сплит система) Теплопроизводительность: N[7.91]; (Потребляемая мощность) Охлаждение: N[2.175]; (Потребляемая мощность) Обогрев: S[2.172]; (Рабочий ток) Охлаждение: S[9.46]; (Рабочий ток) Обогрев: S[9.44]; (Рабочий ток) Напряжение / Частота источника питания: S[1/220/50]; (Рабочий ток) Хладагент: S[R410A ]; (Рабочий ток) Количество хладагента: N[2000]; (Рабочий ток) Объем рециркулируемого воздуха внутреннего блока: S[610/830/1060];(Внутренний блок) Размеры (Ш × Г × В): S[1080 x 226 x 335]; (Внутренний блок) Упаковка (Ш × Г × В): S[1155 x 315 x 415]; (Внутренний блок) Масса (нетто / брутто): S[13,0/16,6]; (Внутренний блок) Уровень шума мин. / макс.: S[32/43/48 ]; (Наружный блок) Марка компрессора: S[GMCC ]; (Наружный блок) Размеры (Ш × Г × В): S[845 x 363 x 702 ]; (Наружный блок) Упаковка (Ш × Г × В): S[965 x 395 x 755 ]; (Наружный блок) Масса (нетто / брутто): S[48,4/51,6 ]; (Наружный блок) Максимальный уровень шума: N[60]; (Соединительные трубы) Жидкостная линия : N[9.53]; (Соединительные трубы) Газовая линия : N[15.9]; (Соединительные трубы) Максимальная длина трубопровода: N[50]; (Соединительные трубы) Максимальный перепад высот: S[25]; (Допустимая темп. наружного воздуха) Охлаждение: S[от –15 до +50 ]; (Допустимая темп. наружного воздуха) Обогрев: S[от –15 до +30 ] | Производитель: E[]; Тип: S[]; (Сплит система) Холодопроизводительность: N[]; (Сплит система) Площадь помещения: N[]; (Сплит система) Инвентор: S[]; (Сплит система) Теплопроизводительность: N[]; (Потребляемая мощность) Охлаждение: N[]; (Потребляемая мощность) Обогрев: S[]; (Рабочий ток) Охлаждение: S[]; (Рабочий ток) Обогрев: S[]; (Рабочий ток) Напряжение / Частота источника питания: S[]; (Рабочий ток) Хладагент: S[ ]; (Рабочий ток) Количество хладагента: N[]; (Рабочий ток) Объем рециркулируемого воздуха внутреннего блока: S[];(Внутренний блок) Размеры (Ш × Г × В): S[]; (Внутренний блок) Упаковка (Ш × Г × В): S[]; (Внутренний блок) Масса (нетто / брутто): S[]; (Внутренний блок) Уровень шума мин. / макс.: S[ ]; (Наружный блок) Марка компрессора: S[ ]; (Наружный блок) Размеры (Ш × Г × В): S[ ]; (Наружный блок) Упаковка (Ш × Г × В): S[ ]; (Наружный блок) Масса (нетто / брутто): S[ ]; (Наружный блок) Максимальный уровень шума: N[]; (Соединительные трубы) Жидкостная линия : N[]; (Соединительные трубы) Газовая линия : N[]; (Соединительные трубы) Максимальная длина трубопровода: N[]; (Соединительные трубы) Максимальный перепад высот: S[]; (Допустимая темп. наружного воздуха) Охлаждение: S[ ]; (Допустимая темп. наружного воздуха) Обогрев: S[ ] | Производитель: E[Производитель]; Тип: S[Тип]; (Сплит система) Холодопроизводительность: N[Холодопроизводительность ]; (Сплит система) Площадь помещения: N[Площадь помещения: ]; (Сплит система) Инвентор: S[Инвертор]; (Сплит система) Теплопроизводительность: N[Теплопроизводительность ]; (Потребляемая мощность) Охлаждение: N[Охлаждение ]; (Потребляемая мощность) Обогрев: S[Обогрев ]; (Рабочий ток) Охлаждение: S[Охлаждение ]; (Рабочий ток) Обогрев: S[Обогрев ]; (Рабочий ток) Напряжение / Частота источника питания: S[Напряжение / Частота источника питания ]; (Рабочий ток) Хладагент: S[Хладагент ]; (Рабочий ток) Количество хладагента: N[Количество хладагента ]; (Рабочий ток) Объем рециркулируемого воздуха внутреннего блока: S[Объем рециркулируемого воздуха ];(Внутренний блок) Размеры (Ш × Г × В): S[Размеры (Ш * Г * В) ]; (Внутренний блок) Упаковка (Ш × Г × В): S[Упаковка (Ш * Г * В) ]; (Внутренний блок) Масса (нетто / брутто): S[Масса (нетто / брутто) ]; (Внутренний блок) Уровень шума мин. / макс.: S[Уровень шума мин. / макс. ]; (Наружный блок) Марка компрессора: S[Марка компрессора ]; (Наружный блок) Размеры (Ш × Г × В): S[Размеры (Ш * Г * В): ]; (Наружный блок) Упаковка (Ш × Г × В): S[Упаковка (Ш * Г * В) ]; (Наружный блок) Масса (нетто / брутто): S[Масса (нетто / брутто) ]; (Наружный блок) Максимальный уровень шума: N[Максимальный уровень шума ]; (Соединительные трубы) Жидкостная линия : N[Жидкостная линия ]; (Соединительные трубы) Газовая линия : N[Газовая линия ]; (Соединительные трубы) Максимальная длина трубопровода: N[Максимальная длина трубопровода ]; (Соединительные трубы) Максимальный перепад высот: S[Максимальный перепад высот ]; (Допустимая темп. наружного воздуха) Охлаждение: S[Охлаждение ]; (Допустимая темп. наружного воздуха) Обогрев: S[Обогрев: ] | Производитель: E[LESSAR]; Тип: S[Сплит система]; (Сплит система) Холодопроизводительность: N[2.63]; (Сплит система) Площадь помещения: N[26]; (Сплит система) Инвентор: S[нет]; (Сплит система) Теплопроизводительность: N[2.78]; (Потребляемая мощность) Охлаждение: N[0.822]; (Потребляемая мощность) Обогрев: S[0.771]; (Рабочий ток) Охлаждение: S[3.6]; (Рабочий ток) Обогрев: S[3.4]; (Рабочий ток) Напряжение / Частота источника питания: S[1/220/50]; (Рабочий ток) Хладагент: S[R410A ]; (Рабочий ток) Количество хладагента: N[730]; (Рабочий ток) Объем рециркулируемого воздуха внутреннего блока: S[390/519/585];(Внутренний блок) Размеры (Ш × Г × В): S[717 x 193 x 302]; (Внутренний блок) Упаковка (Ш × Г × В): S[785 x 375 x 285]; (Внутренний блок) Масса (нетто / брутто): S[7,8/10]; (Внутренний блок) Уровень шума мин. / макс.: S[28,5/34/38 ]; (Наружный блок) Марка компрессора: S[GMCC ]; (Наружный блок) Размеры (Ш × Г × В): S[700 x 270 x 550 ]; (Наружный блок) Упаковка (Ш × Г × В): S[815 x 325 x 615 ]; (Наружный блок) Масса (нетто / брутто): S[26,4/28,6 ]; (Наружный блок) Максимальный уровень шума: N[53]; (Соединительные трубы) Жидкостная линия : N[6.35]; (Соединительные трубы) Газовая линия : N[9.53]; (Соединительные трубы) Максимальная длина трубопровода: N[20]; (Соединительные трубы) Максимальный перепад высот: S[8]; (Допустимая темп. наружного воздуха) Охлаждение: S[от +18 до +43 ]; (Допустимая темп. наружного воздуха) Обогрев: S[от –7 до +24 ] | Производитель: E[LESSAR]; Тип: S[Сплит система]; (Сплит система) Холодопроизводительность: N[3.51]; (Сплит система) Площадь помещения: N[35]; (Сплит система) Инвентор: S[нет]; (Сплит система) Теплопроизводительность: N[3.66]; (Потребляемая мощность) Охлаждение: N[1.096]; (Потребляемая мощность) Обогрев: S[1.015]; (Рабочий ток) Охлаждение: S[4.8]; (Рабочий ток) Обогрев: S[4.4]; (Рабочий ток) Напряжение / Частота источника питания: S[1/220/50]; (Рабочий ток) Хладагент: S[R410A ]; (Рабочий ток) Количество хладагента: N[950]; (Рабочий ток) Объем рециркулируемого воздуха внутреннего блока: S[390/519/585];(Внутренний блок) Размеры (Ш × Г × В): S[805 x 193 x 302]; (Внутренний блок) Упаковка (Ш × Г × В): S[875 x 375 x 285]; (Внутренний блок) Масса (нетто / брутто): S[8,8/11,4]; (Внутренний блок) Уровень шума мин. / макс.: S[30/35,5/41 ]; (Наружный блок) Марка компрессора: S[GMCC ]; (Наружный блок) Размеры (Ш × Г × В): S[770 x 300 x 555 ]; (Наружный блок) Упаковка (Ш × Г × В): S[900 x 345 x 585 ]; (Наружный блок) Масса (нетто / брутто): S[30,1/32 ]; (Наружный блок) Максимальный уровень шума: N[55,5]; (Соединительные трубы) Жидкостная линия : N[6.35]; (Соединительные трубы) Газовая линия : N[12.7]; (Соединительные трубы) Максимальная длина трубопровода: N[20]; (Соединительные трубы) Максимальный перепад высот: S[8]; (Допустимая темп. наружного воздуха) Охлаждение: S[от +18 до +43 ]; (Допустимая темп. наружного воздуха) Обогрев: S[от –7 до +24 ] | Производитель: E[LESSAR]; Тип: S[Сплит система]; (Сплит система) Холодопроизводительность: N[5.27]; (Сплит система) Площадь помещения: N[53]; (Сплит система) Инвентор: S[нет]; (Сплит система) Теплопроизводительность: N[5.56]; (Потребляемая мощность) Охлаждение: N[1.643]; (Потребляемая мощность) Обогрев: S[1.543]; (Рабочий ток) Охлаждение: S[7.1]; (Рабочий ток) Обогрев: S[6.7]; (Рабочий ток) Напряжение / Частота источника питания: S[1/220/50]; (Рабочий ток) Хладагент: S[R410A ]; (Рабочий ток) Количество хладагента: N[1200]; (Рабочий ток) Объем рециркулируемого воздуха внутреннего блока: S[611/757/900];(Внутренний блок) Размеры (Ш × Г × В): S[964 x 222x 325]; (Внутренний блок) Упаковка (Ш × Г × В): S[1045 x 405 x 305]; (Внутренний блок) Масса (нетто / брутто): S[11/14,6]; (Внутренний блок) Уровень шума мин. / макс.: S[30,5/37,5/44,5 ]; (Наружный блок) Марка компрессора: S[GMCC ]; (Наружный блок) Размеры (Ш × Г × В): S[770 x 300 x 555 ]; (Наружный блок) Упаковка (Ш × Г × В): S[900 x 348 x 615 ]; (Наружный блок) Масса (нетто / брутто): S[36,5/39 ]; (Наружный блок) Максимальный уровень шума: N[57]; (Соединительные трубы) Жидкостная линия : N[6.35]; (Соединительные трубы) Газовая линия : N[12.7]; (Соединительные трубы) Максимальная длина трубопровода: N[25]; (Соединительные трубы) Максимальный перепад высот: S[10]; (Допустимая темп. наружного воздуха) Охлаждение: S[от +18 до +43 ]; (Допустимая темп. наружного воздуха) Обогрев: S[от –7 до +24 ] | Производитель: E[LESSAR]; Тип: S[Сплит система]; (Сплит система) Холодопроизводительность: N[7.03]; (Сплит система) Площадь помещения: N[70]; (Сплит система) Инвентор: S[нет]; (Сплит система) Теплопроизводительность: N[7.61]; (Потребляемая мощность) Охлаждение: N[2.330]; (Потребляемая мощность) Обогрев: S[2.230]; (Рабочий ток) Охлаждение: S[11.0]; (Рабочий ток) Обогрев: S[10.5]; (Рабочий ток) Напряжение / Частота источника питания: S[1/220/50]; (Рабочий ток) Хладагент: S[R410A ]; (Рабочий ток) Количество хладагента: N[1700]; (Рабочий ток) Объем рециркулируемого воздуха внутреннего блока: S[753/933/1107];(Внутренний блок) Размеры (Ш × Г × В): S[1106 x 232 x 342]; (Внутренний блок) Упаковка (Ш × Г × В): S[1195 x 420 x 315]; (Внутренний блок) Масса (нетто / брутто): S[15,4/19,5]; (Внутренний блок) Уровень шума мин. / макс.: S[35,4/41,1/47,2 ]; (Наружный блок) Марка компрессора: S[GMCC ]; (Наружный блок) Размеры (Ш × Г × В): S[845 x 363 x 702 ]; (Наружный блок) Упаковка (Ш × Г × В): S[965 x 395 x 765 ]; (Наружный блок) Масса (нетто / брутто): S[53,1/56,2 ]; (Наружный блок) Максимальный уровень шума: N[61,4]; (Соединительные трубы) Жидкостная линия : N[9.53]; (Соединительные трубы) Газовая линия : N[15.88]; (Соединительные трубы) Максимальная длина трубопровода: N[25]; (Соединительные трубы) Максимальный перепад высот: S[10]; (Допустимая темп. наружного воздуха) Охлаждение: S[от +18 до +43 ]; (Допустимая темп. наружного воздуха) Обогрев: S[от –7 до +24 ] | Производитель: E[]; Тип: S[]; (Сплит система) Холодопроизводительность: N[]; (Сплит система) Площадь помещения: N[]; (Сплит система) Инвентор: S[]; (Сплит система) Теплопроизводительность: N[]; (Потребляемая мощность) Охлаждение: N[]; (Потребляемая мощность) Обогрев: S[]; (Рабочий ток) Охлаждение: S[]; (Рабочий ток) Обогрев: S[]; (Рабочий ток) Напряжение / Частота источника питания: S[]; (Рабочий ток) Хладагент: S[ ]; (Рабочий ток) Количество хладагента: N[]; (Рабочий ток) Объем рециркулируемого воздуха внутреннего блока: S[];(Внутренний блок) Размеры (Ш × Г × В): S[]; (Внутренний блок) Упаковка (Ш × Г × В): S[]; (Внутренний блок) Масса (нетто / брутто): S[]; (Внутренний блок) Уровень шума мин. / макс.: S[ ]; (Наружный блок) Марка компрессора: S[ ]; (Наружный блок) Размеры (Ш × Г × В): S[ ]; (Наружный блок) Упаковка (Ш × Г × В): S[ ]; (Наружный блок) Масса (нетто / брутто): S[ ]; (Наружный блок) Максимальный уровень шума: N[]; (Соединительные трубы) Жидкостная линия : N[]; (Соединительные трубы) Газовая линия : N[]; (Соединительные трубы) Максимальная длина трубопровода: N[]; (Соединительные трубы) Максимальный перепад высот: S[]; (Допустимая темп. наружного воздуха) Охлаждение: S[ ]; (Допустимая темп. наружного воздуха) Обогрев: S[ ] | Производитель: E[Производитель]; Тип: S[Тип]; (Сплит система) Холодопроизводительность: N[Холодопроизводительность ]; (Сплит система) Площадь помещения: N[Площадь помещения: ]; (Сплит система) Инвентор: S[Инвертор]; (Сплит система) Теплопроизводительность: N[Теплопроизводительность ]; (Потребляемая мощность) Охлаждение: N[Охлаждение ]; (Потребляемая мощность) Обогрев: S[Обогрев ]; (Рабочий ток) Охлаждение: S[Охлаждение ]; (Рабочий ток) Обогрев: S[Обогрев ]; (Рабочий ток) Напряжение / Частота источника питания: S[Напряжение / Частота источника питания ]; (Рабочий ток) Хладагент: S[Хладагент ]; (Рабочий ток) Количество хладагента: N[Количество хладагента ]; (Рабочий ток) Объем рециркулируемого воздуха внутреннего блока: S[Объем рециркулируемого воздуха ];(Внутренний блок) Размеры (Ш × Г × В): S[Размеры (Ш * Г * В) ]; (Внутренний блок) Упаковка (Ш × Г × В): S[Упаковка (Ш * Г * В) ]; (Внутренний блок) Масса (нетто / брутто): S[Масса (нетто / брутто) ]; (Внутренний блок) Уровень шума мин. / макс.: S[Уровень шума мин. / макс. ]; (Наружный блок) Марка компрессора: S[Марка компрессора ]; (Наружный блок) Размеры (Ш × Г × В): S[Размеры (Ш * Г * В): ]; (Наружный блок) Упаковка (Ш × Г × В): S[Упаковка (Ш * Г * В) ]; (Наружный блок) Масса (нетто / брутто): S[Масса (нетто / брутто) ]; (Наружный блок) Максимальный уровень шума: N[Максимальный уровень шума ]; (Соединительные трубы) Жидкостная линия : N[Жидкостная линия ]; (Соединительные трубы) Газовая линия : N[Газовая линия ]; (Соединительные трубы) Максимальная длина трубопровода: N[Максимальная длина трубопровода ]; (Соединительные трубы) Максимальный перепад высот: S[Максимальный перепад высот ]; (Допустимая темп. наружного воздуха) Охлаждение: S[Охлаждение ]; (Допустимая темп. наружного воздуха) Обогрев: S[Обогрев: ] | Производитель: E[LESSAR]; Тип: S[Сплит система]; (Сплит система) Холодопроизводительность: N[2.19]; (Сплит система) Площадь помещения: N[22]; (Сплит система) Инвентор: S[нет]; (Сплит система) Теплопроизводительность: N[2.34]; (Потребляемая мощность) Охлаждение: N[0.685]; (Потребляемая мощность) Обогрев: S[0.649]; (Рабочий ток) Охлаждение: S[3.0]; (Рабочий ток) Обогрев: S[2.8]; (Рабочий ток) Напряжение / Частота источника питания: S[1/220/50]; (Рабочий ток) Хладагент: S[R410A ]; (Рабочий ток) Количество хладагента: N[520]; (Рабочий ток) Объем рециркулируемого воздуха внутреннего блока: S[226/336/401];(Внутренний блок) Размеры (Ш × Г × В): S[722 x 187 x 290]; (Внутренний блок) Упаковка (Ш × Г × В): S[790 x 270 x 370]; (Внутренний блок) Масса (нетто / брутто): S[7,5/10]; (Внутренний блок) Уровень шума мин. / макс.: S[23,5/29,5/35,5 ]; (Наружный блок) Марка компрессора: S[GMCC ]; (Наружный блок) Размеры (Ш × Г × В): S[700 x 270 x 550 ]; (Наружный блок) Упаковка (Ш × Г × В): S[815 x 325 x 615 ]; (Наружный блок) Масса (нетто / брутто): S[23,7/25,9 ]; (Наружный блок) Максимальный уровень шума: N[54]; (Соединительные трубы) Жидкостная линия : N[6.35]; (Соединительные трубы) Газовая линия : N[9.53]; (Соединительные трубы) Максимальная длина трубопровода: N[20]; (Соединительные трубы) Максимальный перепад высот: S[8]; (Допустимая темп. наружного воздуха) Охлаждение: S[от +18 до +43 ]; (Допустимая темп. наружного воздуха) Обогрев: S[от –7 до +24 ] | Производитель: E[LESSAR]; Тип: S[Сплит система]; (Сплит система) Холодопроизводительность: N[2.63]; (Сплит система) Площадь помещения: N[26]; (Сплит система) Инвентор: S[нет]; (Сплит система) Теплопроизводительность: N[2.93]; (Потребляемая мощность) Охлаждение: N[0.822]; (Потребляемая мощность) Обогрев: S[0.812]; (Рабочий ток) Охлаждение: S[3.6]; (Рабочий ток) Обогрев: S[3.5]; (Рабочий ток) Напряжение / Частота источника питания: S[1/220/50]; (Рабочий ток) Хладагент: S[R410A ]; (Рабочий ток) Количество хладагента: N[730]; (Рабочий ток) Объем рециркулируемого воздуха внутреннего блока: S[260/371/453];(Внутренний блок) Размеры (Ш × Г × В): S[722 x 187 x 290]; (Внутренний блок) Упаковка (Ш × Г × В): S[790 x 270 x 370]; (Внутренний блок) Масса (нетто / брутто): S[7,8/10]; (Внутренний блок) Уровень шума мин. / макс.: S[26/31/36 ]; (Наружный блок) Марка компрессора: S[GMCC ]; (Наружный блок) Размеры (Ш × Г × В): S[700 x 270 x 550 ]; (Наружный блок) Упаковка (Ш × Г × В): S[815 x 325 x 615 ]; (Наружный блок) Масса (нетто / брутто): S[26,4/28,6 ]; (Наружный блок) Максимальный уровень шума: N[53]; (Соединительные трубы) Жидкостная линия : N[6.35]; (Соединительные трубы) Газовая линия : N[9.53]; (Соединительные трубы) Максимальная длина трубопровода: N[20]; (Соединительные трубы) Максимальный перепад высот: S[8]; (Допустимая темп. наружного воздуха) Охлаждение: S[от +18 до +43 ]; (Допустимая темп. наружного воздуха) Обогрев: S[от –7 до +24 ] | Производитель: E[LESSAR]; Тип: S[Сплит система]; (Сплит система) Холодопроизводительность: N[3.51]; (Сплит система) Площадь помещения: N[35]; (Сплит система) Инвентор: S[нет]; (Сплит система) Теплопроизводительность: N[3.8]; (Потребляемая мощность) Охлаждение: N[1.096]; (Потребляемая мощность) Обогрев: S[1.055]; (Рабочий ток) Охлаждение: S[4.8]; (Рабочий ток) Обогрев: S[4.6]; (Рабочий ток) Напряжение / Частота источника питания: S[1/220/50]; (Рабочий ток) Хладагент: S[R410A ]; (Рабочий ток) Количество хладагента: N[950]; (Рабочий ток) Объем рециркулируемого воздуха внутреннего блока: S[369/464/523];(Внутренний блок) Размеры (Ш × Г × В): S[802 x 189 x 297]; (Внутренний блок) Упаковка (Ш × Г × В): S[875 x 285 x 375]; (Внутренний блок) Масса (нетто / брутто): S[8,8/11]; (Внутренний блок) Уровень шума мин. / макс.: S[26,5/31/35,5 ]; (Наружный блок) Марка компрессора: S[GMCC ]; (Наружный блок) Размеры (Ш × Г × В): S[770 x 300 x 555 ]; (Наружный блок) Упаковка (Ш × Г × В): S[900 x 345 x 585 ]; (Наружный блок) Масса (нетто / брутто): S[24/26 ]; (Наружный блок) Максимальный уровень шума: N[54]; (Соединительные трубы) Жидкостная линия : N[6.35]; (Соединительные трубы) Газовая линия : N[12.7]; (Соединительные трубы) Максимальная длина трубопровода: N[20]; (Соединительные трубы) Максимальный перепад высот: S[8]; (Допустимая темп. наружного воздуха) Охлаждение: S[от +18 до +43 ]; (Допустимая темп. наружного воздуха) Обогрев: S[от –7 до +24 ] | Производитель: E[LESSAR]; Тип: S[Сплит система]; (Сплит система) Холодопроизводительность: N[5.27]; (Сплит система) Площадь помещения: N[53]; (Сплит система) Инвентор: S[нет]; (Сплит система) Теплопроизводительность: N[5.42]; (Потребляемая мощность) Охлаждение: N[1.644]; (Потребляемая мощность) Обогрев: S[1.502]; (Рабочий ток) Охлаждение: S[7.1]; (Рабочий ток) Обогрев: S[6.5]; (Рабочий ток) Напряжение / Частота источника питания: S[1/220/50]; (Рабочий ток) Хладагент: S[R410A ]; (Рабочий ток) Количество хладагента: N[1200]; (Рабочий ток) Объем рециркулируемого воздуха внутреннего блока: S[509/631/787];(Внутренний блок) Размеры (Ш × Г × В): S[965 x 215 x 319]; (Внутренний блок) Упаковка (Ш × Г × В): S[1045 x 305 x 405]; (Внутренний блок) Масса (нетто / брутто): S[11,6/14,8]; (Внутренний блок) Уровень шума мин. / макс.: S[30/36/42,5 ]; (Наружный блок) Марка компрессора: S[GMCC ]; (Наружный блок) Размеры (Ш × Г × В): S[770 x 300 x 555 ]; (Наружный блок) Упаковка (Ш × Г × В): S[900 x 345 x 585 ]; (Наружный блок) Масса (нетто / брутто): S[36,5/38,5 ]; (Наружный блок) Максимальный уровень шума: N[59]; (Соединительные трубы) Жидкостная линия : N[6.35]; (Соединительные трубы) Газовая линия : N[12.7]; (Соединительные трубы) Максимальная длина трубопровода: N[25]; (Соединительные трубы) Максимальный перепад высот: S[10]; (Допустимая темп. наружного воздуха) Охлаждение: S[от +18 до +43 ]; (Допустимая темп. наружного воздуха) Обогрев: S[от –7 до +24 ] | Производитель: E[LESSAR]; Тип: S[Сплит система]; (Сплит система) Холодопроизводительность: N[7.03]; (Сплит система) Площадь помещения: N[70]; (Сплит система) Инвентор: S[нет]; (Сплит система) Теплопроизводительность: N[7.61]; (Потребляемая мощность) Охлаждение: N[2.503]; (Потребляемая мощность) Обогрев: S[2.374]; (Рабочий ток) Охлаждение: S[10.9]; (Рабочий ток) Обогрев: S[10.3]; (Рабочий ток) Напряжение / Частота источника питания: S[1/220/50]; (Рабочий ток) Хладагент: S[R410A ]; (Рабочий ток) Количество хладагента: N[1800]; (Рабочий ток) Объем рециркулируемого воздуха внутреннего блока: S[870/947/1060];(Внутренний блок) Размеры (Ш × Г × В): S[1080 x 226 x 335]; (Внутренний блок) Упаковка (Ш × Г × В): S[1155 x 315 x 415]; (Внутренний блок) Масса (нетто / брутто): S[12,7/16,1]; (Внутренний блок) Уровень шума мин. / макс.: S[39,5/43/46,5 ]; (Наружный блок) Марка компрессора: S[GMCC ]; (Наружный блок) Размеры (Ш × Г × В): S[845 x 363 x 702 ]; (Наружный блок) Упаковка (Ш × Г × В): S[965 x 395 x 755 ]; (Наружный блок) Масса (нетто / брутто): S[49/52 ]; (Наружный блок) Максимальный уровень шума: N[59]; (Соединительные трубы) Жидкостная линия : N[9.53]; (Соединительные трубы) Газовая линия : N[15.88]; (Соединительные трубы) Максимальная длина трубопровода: N[25]; (Соединительные трубы) Максимальный перепад высот: S[10]; (Допустимая темп. наружного воздуха) Охлаждение: S[от +18 до +43 ]; (Допустимая темп. наружного воздуха) Обогрев: S[от –7 до +24 ] | Производитель: E[LESSAR]; Тип: S[Сплит система]; (Сплит система) Холодопроизводительность: N[7.99]; (Сплит система) Площадь помещения: N[80]; (Сплит система) Инвентор: S[нет]; (Сплит система) Теплопроизводительность: N[7.99]; (Потребляемая мощность) Охлаждение: N[2.580]; (Потребляемая мощность) Обогрев: S[2.280]; (Рабочий ток) Охлаждение: S[12.0]; (Рабочий ток) Обогрев: S[11.0]; (Рабочий ток) Напряжение / Частота источника питания: S[1/220/50]; (Рабочий ток) Хладагент: S[R410A ]; (Рабочий ток) Количество хладагента: N[2200]; (Рабочий ток) Объем рециркулируемого воздуха внутреннего блока: S[1050/1080/1180];(Внутренний блок) Размеры (Ш × Г × В): S[1259 x 282 x 362]; (Внутренний блок) Упаковка (Ш × Г × В): S[1340 x 380 x 450]; (Внутренний блок) Масса (нетто / брутто): S[20,1/25,9]; (Внутренний блок) Уровень шума мин. / макс.: S[40/46,5/49,5 ]; (Наружный блок) Марка компрессора: S[GMCC ]; (Наружный блок) Размеры (Ш × Г × В): S[946 x 410 x 810 ]; (Наружный блок) Упаковка (Ш × Г × В): S[1090 x 500 x 875 ]; (Наружный блок) Масса (нетто / брутто): S[62,5/68,5 ]; (Наружный блок) Максимальный уровень шума: N[58,5]; (Соединительные трубы) Жидкостная линия : N[9.53]; (Соединительные трубы) Газовая линия : N[15.88]; (Соединительные трубы) Максимальная длина трубопровода: N[25]; (Соединительные трубы) Максимальный перепад высот: S[10]; (Допустимая темп. наружного воздуха) Охлаждение: S[от +18 до +43 ]; (Допустимая темп. наружного воздуха) Обогрев: S[от –7 до +24 ] | Производитель: E[LESSAR]; Тип: S[Сплит система]; (Сплит система) Холодопроизводительность: N[9.96]; (Сплит система) Площадь помещения: N[100]; (Сплит система) Инвентор: S[нет]; (Сплит система) Теплопроизводительность: N[10.84]; (Потребляемая мощность) Охлаждение: N[3.120]; (Потребляемая мощность) Обогрев: S[3.080]; (Рабочий ток) Охлаждение: S[14.5]; (Рабочий ток) Обогрев: S[14.3]; (Рабочий ток) Напряжение / Частота источника питания: S[1/220/50]; (Рабочий ток) Хладагент: S[R410A ]; (Рабочий ток) Количество хладагента: N[2650]; (Рабочий ток) Объем рециркулируемого воздуха внутреннего блока: S[980/1200/1370];(Внутренний блок) Размеры (Ш × Г × В): S[1259 x 282 x 362]; (Внутренний блок) Упаковка (Ш × Г × В): S[1340 x 380 x 450]; (Внутренний блок) Масса (нетто / брутто): S[21,8/27,6]; (Внутренний блок) Уровень шума мин. / макс.: S[41,7/47,1/50,8 ]; (Наружный блок) Марка компрессора: S[GMCC ]; (Наружный блок) Размеры (Ш × Г × В): S[946 x 410 x 810 ]; (Наружный блок) Упаковка (Ш × Г × В): S[1090 x 500 x 875 ]; (Наружный блок) Масса (нетто / брутто): S[70,1/76,5 ]; (Наружный блок) Максимальный уровень шума: N[62,1]; (Соединительные трубы) Жидкостная линия : N[9.53]; (Соединительные трубы) Газовая линия : N[15.88]; (Соединительные трубы) Максимальная длина трубопровода: N[25]; (Соединительные трубы) Максимальный перепад высот: S[10]; (Допустимая темп. наружного воздуха) Охлаждение: S[от +18 до +43 ]; (Допустимая темп. наружного воздуха) Обогрев: S[от –7 до +24 ] | Производитель: E[]; Тип: S[]; (Сплит система) Холодопроизводительность: N[]; (Сплит система) Площадь помещения: N[]; (Сплит система) Инвентор: S[]; (Сплит система) Теплопроизводительность: N[]; (Потребляемая мощность) Охлаждение: N[]; (Потребляемая мощность) Обогрев: S[]; (Рабочий ток) Охлаждение: S[]; (Рабочий ток) Обогрев: S[]; (Рабочий ток) Напряжение / Частота источника питания: S[]; (Рабочий ток) Хладагент: S[ ]; (Рабочий ток) Количество хладагента: N[]; (Рабочий ток) Объем рециркулируемого воздуха внутреннего блока: S[];(Внутренний блок) Размеры (Ш × Г × В): S[]; (Внутренний блок) Упаковка (Ш × Г × В): S[]; (Внутренний блок) Масса (нетто / брутто): S[]; (Внутренний блок) Уровень шума мин. / макс.: S[ ]; (Наружный блок) Марка компрессора: S[ ]; (Наружный блок) Размеры (Ш × Г × В): S[ ]; (Наружный блок) Упаковка (Ш × Г × В): S[ ]; (Наружный блок) Масса (нетто / брутто): S[ ]; (Наружный блок) Максимальный уровень шума: N[]; (Соединительные трубы) Жидкостная линия : N[]; (Соединительные трубы) Газовая линия : N[]; (Соединительные трубы) Максимальная длина трубопровода: N[]; (Соединительные трубы) Максимальный перепад высот: S[]; (Допустимая темп. наружного воздуха) Охлаждение: S[ ]; (Допустимая темп. наружного воздуха) Обогрев: S[ ] | Производитель: E[Производитель]; Тип: S[Тип]; (Сплит система) Холодопроизводительность: N[Холодопроизводительность ]; (Сплит система) Площадь помещения: N[Площадь помещения: ]; (Сплит система) Инвентор: S[Инвертор]; (Сплит система) Теплопроизводительность: N[Теплопроизводительность ]; (Потребляемая мощность) Охлаждение: N[Охлаждение ]; (Потребляемая мощность) Обогрев: S[Обогрев ]; (Рабочий ток) Охлаждение: S[Охлаждение ]; (Рабочий ток) Обогрев: S[Обогрев ]; (Рабочий ток) Напряжение / Частота источника питания: S[Напряжение / Частота источника питания ]; (Рабочий ток) Хладагент: S[Хладагент ]; (Рабочий ток) Количество хладагента: N[Количество хладагента ]; (Рабочий ток) Объем рециркулируемого воздуха внутреннего блока: S[Объем рециркулируемого воздуха ];(Внутренний блок) Размеры (Ш × Г × В): S[Размеры (Ш * Г * В) ]; (Внутренний блок) Упаковка (Ш × Г × В): S[Упаковка (Ш * Г * В) ]; (Внутренний блок) Масса (нетто / брутто): S[Масса (нетто / брутто) ]; (Внутренний блок) Уровень шума мин. / макс.: S[Уровень шума мин. / макс. ]; (Наружный блок) Марка компрессора: S[Марка компрессора ]; (Наружный блок) Размеры (Ш × Г × В): S[Размеры (Ш * Г * В): ]; (Наружный блок) Упаковка (Ш × Г × В): S[Упаковка (Ш * Г * В) ]; (Наружный блок) Масса (нетто / брутто): S[Масса (нетто / брутто) ]; (Наружный блок) Максимальный уровень шума: N[Максимальный уровень шума ]; (Соединительные трубы) Жидкостная линия : N[Жидкостная линия ]; (Соединительные трубы) Газовая линия : N[Газовая линия ]; (Соединительные трубы) Максимальная длина трубопровода: N[Максимальная длина трубопровода ]; (Соединительные трубы) Максимальный перепад высот: S[Максимальный перепад высот ]; (Допустимая темп. наружного воздуха) Охлаждение: S[Охлаждение ]; (Допустимая темп. наружного воздуха) Обогрев: S[Обогрев: ] | Производитель: E[LESSAR]; Тип: S[Кассетные]; (Сплит система) Холодопроизводительность: N[3.52]; (Сплит система) Площадь помещения: N[35]; (Сплит система) Инвентор: S[есть]; (Сплит система) Теплопроизводительность: N[4.1]; (Потребляемая мощность) Охлаждение: N[0.960]; (Потребляемая мощность) Обогрев: S[0.995]; (Рабочий ток) Охлаждение: S[4.4]; (Рабочий ток) Обогрев: S[4.5]; (Рабочий ток) Напряжение / Частота источника питания: S[1/220/50]; (Рабочий ток) Хладагент: S[R410A ]; (Рабочий ток) Количество хладагента: N[1380]; (Рабочий ток) Объем рециркулируемого воздуха внутреннего блока: S[450/530/650];(Внутренний блок) Размеры (Ш × Г × В): S[570 x 570 x 260]; (Внутренний блок) Упаковка (Ш × Г × В): S[662 x 662 x 317]; (Внутренний блок) Масса (нетто / брутто): S[16/19]; (Внутренний блок) Уровень шума мин. / макс.: S[34/38/42 ]; (Наружный блок) Марка компрессора: S[ ]; (Наружный блок) Размеры (Ш × Г × В): S[ ]; (Наружный блок) Упаковка (Ш × Г × В): S[ ]; (Наружный блок) Масса (нетто / брутто): S[ ]; (Наружный блок) Максимальный уровень шума: N[]; (Соединительные трубы) Жидкостная линия : N[6.35]; (Соединительные трубы) Газовая линия : N[9.53]; (Соединительные трубы) Максимальная длина трубопровода: N[25]; (Соединительные трубы) Максимальный перепад высот: S[10]; (Допустимая темп. наружного воздуха) Охлаждение: S[от -15 до +50 ]; (Допустимая темп. наружного воздуха) Обогрев: S[от –15 до +24 ] | Производитель: E[LESSAR]; Тип: S[Кассетные]; (Сплит система) Холодопроизводительность: N[5.28]; (Сплит система) Площадь помещения: N[53]; (Сплит система) Инвентор: S[есть]; (Сплит система) Теплопроизводительность: N[5.57]; (Потребляемая мощность) Охлаждение: N[1.63]; (Потребляемая мощность) Обогрев: S[1.5]; (Рабочий ток) Охлаждение: S[7.5]; (Рабочий ток) Обогрев: S[6.8]; (Рабочий ток) Напряжение / Частота источника питания: S[1/220/50]; (Рабочий ток) Хладагент: S[R410A ]; (Рабочий ток) Количество хладагента: N[1400]; (Рабочий ток) Объем рециркулируемого воздуха внутреннего блока: S[560/710/800];(Внутренний блок) Размеры (Ш × Г × В): S[570 x 570 x 260]; (Внутренний блок) Упаковка (Ш × Г × В): S[662 x 662 x 317]; (Внутренний блок) Масса (нетто / брутто): S[16,5/19]; (Внутренний блок) Уровень шума мин. / макс.: S[38/42/46 ]; (Наружный блок) Марка компрессора: S[ ]; (Наружный блок) Размеры (Ш × Г × В): S[ ]; (Наружный блок) Упаковка (Ш × Г × В): S[ ]; (Наружный блок) Масса (нетто / брутто): S[ ]; (Наружный блок) Максимальный уровень шума: N[]; (Соединительные трубы) Жидкостная линия : N[6.35]; (Соединительные трубы) Газовая линия : N[12.7]; (Соединительные трубы) Максимальная длина трубопровода: N[25]; (Соединительные трубы) Максимальный перепад высот: S[15]; (Допустимая темп. наружного воздуха) Охлаждение: S[от -15 до +50 ]; (Допустимая темп. наружного воздуха) Обогрев: S[от –15 до +24 ] | Производитель: E[]; Тип: S[]; (Сплит система) Холодопроизводительность: N[]; (Сплит система) Площадь помещения: N[]; (Сплит система) Инвентор: S[]; (Сплит система) Теплопроизводительность: N[]; (Потребляемая мощность) Охлаждение: N[]; (Потребляемая мощность) Обогрев: S[]; (Рабочий ток) Охлаждение: S[]; (Рабочий ток) Обогрев: S[]; (Рабочий ток) Напряжение / Частота источника питания: S[]; (Рабочий ток) Хладагент: S[ ]; (Рабочий ток) Количество хладагента: N[]; (Рабочий ток) Объем рециркулируемого воздуха внутреннего блока: S[];(Внутренний блок) Размеры (Ш × Г × В): S[]; (Внутренний блок) Упаковка (Ш × Г × В): S[]; (Внутренний блок) Масса (нетто / брутто): S[]; (Внутренний блок) Уровень шума мин. / макс.: S[ ]; (Наружный блок) Марка компрессора: S[ ]; (Наружный блок) Размеры (Ш × Г × В): S[ ]; (Наружный блок) Упаковка (Ш × Г × В): S[ ]; (Наружный блок) Масса (нетто / брутто): S[ ]; (Наружный блок) Максимальный уровень шума: N[]; (Соединительные трубы) Жидкостная линия : N[]; (Соединительные трубы) Газовая линия : N[]; (Соединительные трубы) Максимальная длина трубопровода: N[]; (Соединительные трубы) Максимальный перепад высот: S[]; (Допустимая темп. наружного воздуха) Охлаждение: S[ ]; (Допустимая темп. наружного воздуха) Обогрев: S[ ] | Производитель: E[Производитель]; Тип: S[Тип]; (Сплит система) Холодопроизводительность: N[Холодопроизводительность ]; (Сплит система) Площадь помещения: N[Площадь помещения: ]; (Сплит система) Инвентор: S[Инвертор]; (Сплит система) Теплопроизводительность: N[Теплопроизводительность ]; (Потребляемая мощность) Охлаждение: N[Охлаждение ]; (Потребляемая мощность) Обогрев: S[Обогрев ]; (Рабочий ток) Охлаждение: S[Охлаждение ]; (Рабочий ток) Обогрев: S[Обогрев ]; (Рабочий ток) Напряжение / Частота источника питания: S[Напряжение / Частота источника питания ]; (Рабочий ток) Хладагент: S[Хладагент ]; (Рабочий ток) Количество хладагента: N[Количество хладагента ]; (Рабочий ток) Объем рециркулируемого воздуха внутреннего блока: S[Объем рециркулируемого воздуха ];(Внутренний блок) Размеры (Ш × Г × В): S[Размеры (Ш * Г * В) ]; (Внутренний блок) Упаковка (Ш × Г × В): S[Упаковка (Ш * Г * В) ]; (Внутренний блок) Масса (нетто / брутто): S[Масса (нетто / брутто) ]; (Внутренний блок) Уровень шума мин. / макс.: S[Уровень шума мин. / макс. ]; (Наружный блок) Марка компрессора: S[Марка компрессора ]; (Наружный блок) Размеры (Ш × Г × В): S[Размеры (Ш * Г * В): ]; (Наружный блок) Упаковка (Ш × Г × В): S[Упаковка (Ш * Г * В) ]; (Наружный блок) Масса (нетто / брутто): S[Масса (нетто / брутто) ]; (Наружный блок) Максимальный уровень шума: N[Максимальный уровень шума ]; (Соединительные трубы) Жидкостная линия : N[Жидкостная линия ]; (Соединительные трубы) Газовая линия : N[Газовая линия ]; (Соединительные трубы) Максимальная длина трубопровода: N[Максимальная длина трубопровода ]; (Соединительные трубы) Максимальный перепад высот: S[Максимальный перепад высот ]; (Допустимая темп. наружного воздуха) Охлаждение: S[Охлаждение ]; (Допустимая темп. наружного воздуха) Обогрев: S[Обогрев: ] | Производитель: E[LESSAR]; Тип: S[Кассетные]; (Сплит система) Холодопроизводительность: N[7.03]; (Сплит система) Площадь помещения: N[70]; (Сплит система) Инвентор: S[есть]; (Сплит система) Теплопроизводительность: N[7.61]; (Потребляемая мощность) Охлаждение: N[2.41]; (Потребляемая мощность) Обогрев: S[2.23]; (Рабочий ток) Охлаждение: S[11.0]; (Рабочий ток) Обогрев: S[10.1]; (Рабочий ток) Напряжение / Частота источника питания: S[1/220/50]; (Рабочий ток) Хладагент: S[R410A ]; (Рабочий ток) Количество хладагента: N[2100]; (Рабочий ток) Объем рециркулируемого воздуха внутреннего блока: S[900/1050/1250];(Внутренний блок) Размеры (Ш × Г × В): S[840 x 840 x 205]; (Внутренний блок) Упаковка (Ш × Г × В): S[900 x 900 x 217]; (Внутренний блок) Масса (нетто / брутто): S[21,5/25]; (Внутренний блок) Уровень шума мин. / макс.: S[38/45/51 ]; (Наружный блок) Марка компрессора: S[ ]; (Наружный блок) Размеры (Ш × Г × В): S[ ]; (Наружный блок) Упаковка (Ш × Г × В): S[ ]; (Наружный блок) Масса (нетто / брутто): S[ ]; (Наружный блок) Максимальный уровень шума: N[]; (Соединительные трубы) Жидкостная линия : N[9.53]; (Соединительные трубы) Газовая линия : N[15.88]; (Соединительные трубы) Максимальная длина трубопровода: N[25]; (Соединительные трубы) Максимальный перепад высот: S[15]; (Допустимая темп. наружного воздуха) Охлаждение: S[от -15 до +50 ]; (Допустимая темп. наружного воздуха) Обогрев: S[от –15 до +24 ] | Производитель: E[LESSAR]; Тип: S[Кассетные]; (Сплит система) Холодопроизводительность: N[10.54]; (Сплит система) Площадь помещения: N[105]; (Сплит система) Инвентор: S[есть]; (Сплит система) Теплопроизводительность: N[11.13]; (Потребляемая мощность) Охлаждение: N[3.75]; (Потребляемая мощность) Обогрев: S[3.08]; (Рабочий ток) Охлаждение: S[6.6]; (Рабочий ток) Обогрев: S[5.5]; (Рабочий ток) Напряжение / Частота источника питания: S[3/380/50]; (Рабочий ток) Хладагент: S[R410A ]; (Рабочий ток) Количество хладагента: N[3000]; (Рабочий ток) Объем рециркулируемого воздуха внутреннего блока: S[1400/1600/1800];(Внутренний блок) Размеры (Ш × Г × В): S[840 x 840 x 205]; (Внутренний блок) Упаковка (Ш × Г × В): S[900 x 900 x 217]; (Внутренний блок) Масса (нетто / брутто): S[24,5/28]; (Внутренний блок) Уровень шума мин. / макс.: S[45/48/52 ]; (Наружный блок) Марка компрессора: S[ ]; (Наружный блок) Размеры (Ш × Г × В): S[ ]; (Наружный блок) Упаковка (Ш × Г × В): S[ ]; (Наружный блок) Масса (нетто / брутто): S[ ]; (Наружный блок) Максимальный уровень шума: N[]; (Соединительные трубы) Жидкостная линия : N[9.53]; (Соединительные трубы) Газовая линия : N[19.03]; (Соединительные трубы) Максимальная длина трубопровода: N[30]; (Соединительные трубы) Максимальный перепад высот: S[20]; (Допустимая темп. наружного воздуха) Охлаждение: S[от -15 до +50 ]; (Допустимая темп. наружного воздуха) Обогрев: S[от –15 до +24 ] | Производитель: E[LESSAR]; Тип: S[Кассетные]; (Сплит система) Холодопроизводительность: N[13.39]; (Сплит система) Площадь помещения: N[134]; (Сплит система) Инвентор: S[есть]; (Сплит система) Теплопроизводительность: N[14.65]; (Потребляемая мощность) Охлаждение: N[4.58]; (Потребляемая мощность) Обогрев: S[4.17]; (Рабочий ток) Охлаждение: S[7.63]; (Рабочий ток) Обогрев: S[6.9]; (Рабочий ток) Напряжение / Частота источника питания: S[3/380/50]; (Рабочий ток) Хладагент: S[R410A ]; (Рабочий ток) Количество хладагента: N[3650]; (Рабочий ток) Объем рециркулируемого воздуха внутреннего блока: S[1350/1550/1750];(Внутренний блок) Размеры (Ш × Г × В): S[840 x 840 x 205]; (Внутренний блок) Упаковка (Ш × Г × В): S[900 x 900 x 217]; (Внутренний блок) Масса (нетто / брутто): S[27/30,5]; (Внутренний блок) Уровень шума мин. / макс.: S[46/49/52 ]; (Наружный блок) Марка компрессора: S[ ]; (Наружный блок) Размеры (Ш × Г × В): S[ ]; (Наружный блок) Упаковка (Ш × Г × В): S[ ]; (Наружный блок) Масса (нетто / брутто): S[ ]; (Наружный блок) Максимальный уровень шума: N[]; (Соединительные трубы) Жидкостная линия : N[9.53]; (Соединительные трубы) Газовая линия : N[19.03]; (Соединительные трубы) Максимальная длина трубопровода: N[50]; (Соединительные трубы) Максимальный перепад высот: S[25]; (Допустимая темп. наружного воздуха) Охлаждение: S[от -15 до +50 ]; (Допустимая темп. наружного воздуха) Обогрев: S[от –15 до +24 ] | Производитель: E[LESSAR]; Тип: S[Кассетные]; (Сплит система) Холодопроизводительность: N[16.11]; (Сплит система) Площадь помещения: N[161]; (Сплит система) Инвентор: S[есть]; (Сплит система) Теплопроизводительность: N[16.99]; (Потребляемая мощность) Охлаждение: N[5.73]; (Потребляемая мощность) Обогрев: S[4.98]; (Рабочий ток) Охлаждение: S[10.0]; (Рабочий ток) Обогрев: S[8.7]; (Рабочий ток) Напряжение / Частота источника питания: S[3/380/50]; (Рабочий ток) Хладагент: S[R410A ]; (Рабочий ток) Количество хладагента: N[4000]; (Рабочий ток) Объем рециркулируемого воздуха внутреннего блока: S[1500/1700/2000];(Внутренний блок) Размеры (Ш × Г × В): S[840 x 840 x 287]; (Внутренний блок) Упаковка (Ш × Г × В): S[900 x 900 x 292]; (Внутренний блок) Масса (нетто / брутто): S[29/34]; (Внутренний блок) Уровень шума мин. / макс.: S[44/48/53 ]; (Наружный блок) Марка компрессора: S[ ]; (Наружный блок) Размеры (Ш × Г × В): S[ ]; (Наружный блок) Упаковка (Ш × Г × В): S[ ]; (Наружный блок) Масса (нетто / брутто): S[ ]; (Наружный блок) Максимальный уровень шума: N[]; (Соединительные трубы) Жидкостная линия : N[9.53]; (Соединительные трубы) Газовая линия : N[19.03]; (Соединительные трубы) Максимальная длина трубопровода: N[50]; (Соединительные трубы) Максимальный перепад высот: S[25]; (Допустимая темп. наружного воздуха) Охлаждение: S[от -15 до +50 ]; (Допустимая темп. наружного воздуха) Обогрев: S[от –15 до +24 ] | Производитель: E[]; Тип: S[]; (Сплит система) Холодопроизводительность: N[]; (Сплит система) Площадь помещения: N[]; (Сплит система) Инвентор: S[]; (Сплит система) Теплопроизводительность: N[]; (Потребляемая мощность) Охлаждение: N[]; (Потребляемая мощность) Обогрев: S[]; (Рабочий ток) Охлаждение: S[]; (Рабочий ток) Обогрев: S[]; (Рабочий ток) Напряжение / Частота источника питания: S[]; (Рабочий ток) Хладагент: S[ ]; (Рабочий ток) Количество хладагента: N[]; (Рабочий ток) Объем рециркулируемого воздуха внутреннего блока: S[];(Внутренний блок) Размеры (Ш × Г × В): S[]; (Внутренний блок) Упаковка (Ш × Г × В): S[]; (Внутренний блок) Масса (нетто / брутто): S[]; (Внутренний блок) Уровень шума мин. / макс.: S[ ]; (Наружный блок) Марка компрессора: S[ ]; (Наружный блок) Размеры (Ш × Г × В): S[ ]; (Наружный блок) Упаковка (Ш × Г × В): S[ ]; (Наружный блок) Масса (нетто / брутто): S[ ]; (Наружный блок) Максимальный уровень шума: N[]; (Соединительные трубы) Жидкостная линия : N[]; (Соединительные трубы) Газовая линия : N[]; (Соединительные трубы) Максимальная длина трубопровода: N[]; (Соединительные трубы) Максимальный перепад высот: S[]; (Допустимая темп. наружного воздуха) Охлаждение: S[ ]; (Допустимая темп. наружного воздуха) Обогрев: S[ ] | Производитель: E[Производитель]; Тип: S[Тип]; (Сплит система) Холодопроизводительность: N[Холодопроизводительность ]; (Сплит система) Площадь помещения: N[Площадь помещения: ]; (Сплит система) Инвентор: S[Инвертор]; (Сплит система) Теплопроизводительность: N[Теплопроизводительность ]; (Потребляемая мощность) Охлаждение: N[Охлаждение ]; (Потребляемая мощность) Обогрев: S[Обогрев ]; (Рабочий ток) Охлаждение: S[Охлаждение ]; (Рабочий ток) Обогрев: S[Обогрев ]; (Рабочий ток) Напряжение / Частота источника питания: S[Напряжение / Частота источника питания ]; (Рабочий ток) Хладагент: S[Хладагент ]; (Рабочий ток) Количество хладагента: N[Количество хладагента ]; (Рабочий ток) Объем рециркулируемого воздуха внутреннего блока: S[Объем рециркулируемого воздуха ];(Внутренний блок) Размеры (Ш × Г × В): S[Размеры (Ш * Г * В) ]; (Внутренний блок) Упаковка (Ш × Г × В): S[Упаковка (Ш * Г * В) ]; (Внутренний блок) Масса (нетто / брутто): S[Масса (нетто / брутто) ]; (Внутренний блок) Уровень шума мин. / макс.: S[Уровень шума мин. / макс. ]; (Наружный блок) Марка компрессора: S[Марка компрессора ]; (Наружный блок) Размеры (Ш × Г × В): S[Размеры (Ш * Г * В): ]; (Наружный блок) Упаковка (Ш × Г × В): S[Упаковка (Ш * Г * В) ]; (Наружный блок) Масса (нетто / брутто): S[Масса (нетто / брутто) ]; (Наружный блок) Максимальный уровень шума: N[Максимальный уровень шума ]; (Соединительные трубы) Жидкостная линия : N[Жидкостная линия ]; (Соединительные трубы) Газовая линия : N[Газовая линия ]; (Соединительные трубы) Максимальная длина трубопровода: N[Максимальная длина трубопровода ]; (Соединительные трубы) Максимальный перепад высот: S[Максимальный перепад высот ]; (Допустимая темп. наружного воздуха) Охлаждение: S[Охлаждение ]; (Допустимая темп. наружного воздуха) Обогрев: S[Обогрев: ] | Производитель: E[LESSAR]; Тип: S[Напольно-потолочные]; (Сплит система) Холодопроизводительность: N[5.28]; (Сплит система) Площадь помещения: N[53]; (Сплит система) Инвентор: S[есть]; (Сплит система) Теплопроизводительность: N[5.57]; (Потребляемая мощность) Охлаждение: N[1.63]; (Потребляемая мощность) Обогрев: S[1.46]; (Рабочий ток) Охлаждение: S[7.5]; (Рабочий ток) Обогрев: S[6.7]; (Рабочий ток) Напряжение / Частота источника питания: S[1/220/50]; (Рабочий ток) Хладагент: S[R410A ]; (Рабочий ток) Количество хладагента: N[1480]; (Рабочий ток) Объем рециркулируемого воздуха внутреннего блока: S[700/800/900];(Внутренний блок) Размеры (Ш × Г × В): S[1068 x 675 x 235]; (Внутренний блок) Упаковка (Ш × Г × В): S[1145 x 755 x 313]; (Внутренний блок) Масса (нетто / брутто): S[25,8/30,6]; (Внутренний блок) Уровень шума мин. / макс.: S[34/39/44 ]; (Наружный блок) Марка компрессора: S[ ]; (Наружный блок) Размеры (Ш × Г × В): S[ ]; (Наружный блок) Упаковка (Ш × Г × В): S[ ]; (Наружный блок) Масса (нетто / брутто): S[ ]; (Наружный блок) Максимальный уровень шума: N[]; (Соединительные трубы) Жидкостная линия : N[6.35]; (Соединительные трубы) Газовая линия : N[12.7]; (Соединительные трубы) Максимальная длина трубопровода: N[25]; (Соединительные трубы) Максимальный перепад высот: S[10]; (Допустимая темп. наружного воздуха) Охлаждение: S[от -15 до +50 ]; (Допустимая темп. наружного воздуха) Обогрев: S[от –15 до +24 ] | Производитель: E[LESSAR]; Тип: S[Напольно-потолочные]; (Сплит система) Холодопроизводительность: N[7.03]; (Сплит система) Площадь помещения: N[70]; (Сплит система) Инвентор: S[есть]; (Сплит система) Теплопроизводительность: N[7.03]; (Потребляемая мощность) Охлаждение: N[2.28]; (Потребляемая мощность) Обогрев: S[1.9]; (Рабочий ток) Охлаждение: S[10.4]; (Рабочий ток) Обогрев: S[8.7]; (Рабочий ток) Напряжение / Частота источника питания: S[1/220/50]; (Рабочий ток) Хладагент: S[R410A ]; (Рабочий ток) Количество хладагента: N[1950]; (Рабочий ток) Объем рециркулируемого воздуха внутреннего блока: S[850/1050/1180];(Внутренний блок) Размеры (Ш × Г × В): S[1068 x 675 x 235]; (Внутренний блок) Упаковка (Ш × Г × В): S[1145 x 755 x 313]; (Внутренний блок) Масса (нетто / брутто): S[25/30]; (Внутренний блок) Уровень шума мин. / макс.: S[42/48/53 ]; (Наружный блок) Марка компрессора: S[ ]; (Наружный блок) Размеры (Ш × Г × В): S[ ]; (Наружный блок) Упаковка (Ш × Г × В): S[ ]; (Наружный блок) Масса (нетто / брутто): S[ ]; (Наружный блок) Максимальный уровень шума: N[]; (Соединительные трубы) Жидкостная линия : N[9.53]; (Соединительные трубы) Газовая линия : N[15.88]; (Соединительные трубы) Максимальная длина трубопровода: N[30]; (Соединительные трубы) Максимальный перепад высот: S[20]; (Допустимая темп. наружного воздуха) Охлаждение: S[от -15 до +50 ]; (Допустимая темп. наружного воздуха) Обогрев: S[от –15 до +24 ] | Производитель: E[LESSAR]; Тип: S[Напольно-потолочные]; (Сплит система) Холодопроизводительность: N[10.54]; (Сплит система) Площадь помещения: N[105]; (Сплит система) Инвентор: S[есть]; (Сплит система) Теплопроизводительность: N[11.13]; (Потребляемая мощность) Охлаждение: N[3.50]; (Потребляемая мощность) Обогрев: S[3.08]; (Рабочий ток) Охлаждение: S[6.16]; (Рабочий ток) Обогрев: S[5.55]; (Рабочий ток) Напряжение / Частота источника питания: S[3/380/50]; (Рабочий ток) Хладагент: S[R410A ]; (Рабочий ток) Количество хладагента: N[3000]; (Рабочий ток) Объем рециркулируемого воздуха внутреннего блока: S[1350/1600/1800];(Внутренний блок) Размеры (Ш × Г × В): S[1285 x 675 x 235]; (Внутренний блок) Упаковка (Ш × Г × В): S[1360 x 755 x 313]; (Внутренний блок) Масса (нетто / брутто): S[30/35]; (Внутренний блок) Уровень шума мин. / макс.: S[45/49/54 ]; (Наружный блок) Марка компрессора: S[ ]; (Наружный блок) Размеры (Ш × Г × В): S[ ]; (Наружный блок) Упаковка (Ш × Г × В): S[ ]; (Наружный блок) Масса (нетто / брутто): S[ ]; (Наружный блок) Максимальный уровень шума: N[]; (Соединительные трубы) Жидкостная линия : N[9.53]; (Соединительные трубы) Газовая линия : N[19.03]; (Соединительные трубы) Максимальная длина трубопровода: N[30]; (Соединительные трубы) Максимальный перепад высот: S[20]; (Допустимая темп. наружного воздуха) Охлаждение: S[от -15 до +50 ]; (Допустимая темп. наружного воздуха) Обогрев: S[от –15 до +24 ] | Производитель: E[LESSAR]; Тип: S[Напольно-потолочные]; (Сплит система) Холодопроизводительность: N[14.06]; (Сплит система) Площадь помещения: N[141]; (Сплит система) Инвентор: S[есть]; (Сплит система) Теплопроизводительность: N[14.65]; (Потребляемая мощность) Охлаждение: N[5.0]; (Потребляемая мощность) Обогрев: S[4.17]; (Рабочий ток) Охлаждение: S[8.33]; (Рабочий ток) Обогрев: S[6.94]; (Рабочий ток) Напряжение / Частота источника питания: S[3/380/50]; (Рабочий ток) Хладагент: S[R410A ]; (Рабочий ток) Количество хладагента: N[3650]; (Рабочий ток) Объем рециркулируемого воздуха внутреннего блока: S[1700/1900/2300];(Внутренний блок) Размеры (Ш × Г × В): S[1650 x 675 x 235]; (Внутренний блок) Упаковка (Ш × Г × В): S[1725 x 755 x 313]; (Внутренний блок) Масса (нетто / брутто): S[28/44]; (Внутренний блок) Уровень шума мин. / макс.: S[49/52/56 ]; (Наружный блок) Марка компрессора: S[ ]; (Наружный блок) Размеры (Ш × Г × В): S[ ]; (Наружный блок) Упаковка (Ш × Г × В): S[ ]; (Наружный блок) Масса (нетто / брутто): S[ ]; (Наружный блок) Максимальный уровень шума: N[]; (Соединительные трубы) Жидкостная линия : N[9.53]; (Соединительные трубы) Газовая линия : N[19.03]; (Соединительные трубы) Максимальная длина трубопровода: N[50]; (Соединительные трубы) Максимальный перепад высот: S[25]; (Допустимая темп. наружного воздуха) Охлаждение: S[от -15 до +50 ]; (Допустимая темп. наружного воздуха) Обогрев: S[от –15 до +24 ] | Производитель: E[LESSAR]; Тип: S[Напольно-потолочные]; (Сплит система) Холодопроизводительность: N[16.11]; (Сплит система) Площадь помещения: N[161]; (Сплит система) Инвентор: S[есть]; (Сплит система) Теплопроизводительность: N[16.99]; (Потребляемая мощность) Охлаждение: N[5.73]; (Потребляемая мощность) Обогрев: S[4.70]; (Рабочий ток) Охлаждение: S[10.0]; (Рабочий ток) Обогрев: S[8.25]; (Рабочий ток) Напряжение / Частота источника питания: S[3/380/50]; (Рабочий ток) Хладагент: S[R410A ]; (Рабочий ток) Количество хладагента: N[4000]; (Рабочий ток) Объем рециркулируемого воздуха внутреннего блока: S[1600/1800/2300];(Внутренний блок) Размеры (Ш × Г × В): S[1650 x 675 x 235]; (Внутренний блок) Упаковка (Ш × Г × В): S[1725 x 755 x 313]; (Внутренний блок) Масса (нетто / брутто): S[39/45]; (Внутренний блок) Уровень шума мин. / макс.: S[46/49/55 ]; (Наружный блок) Марка компрессора: S[ ]; (Наружный блок) Размеры (Ш × Г × В): S[ ]; (Наружный блок) Упаковка (Ш × Г × В): S[ ]; (Наружный блок) Масса (нетто / брутто): S[ ]; (Наружный блок) Максимальный уровень шума: N[]; (Соединительные трубы) Жидкостная линия : N[9.53]; (Соединительные трубы) Газовая линия : N[19.03]; (Соединительные трубы) Максимальная длина трубопровода: N[50]; (Соединительные трубы) Максимальный перепад высот: S[25]; (Допустимая темп. наружного воздуха) Охлаждение: S[от -15 до +50 ]; (Допустимая темп. наружного воздуха) Обогрев: S[от –15 до +24 ] | Производитель: E[]; Тип: S[]; (Сплит система) Холодопроизводительность: N[]; (Сплит система) Площадь помещения: N[]; (Сплит система) Инвентор: S[]; (Сплит система) Теплопроизводительность: N[]; (Потребляемая мощность) Охлаждение: N[]; (Потребляемая мощность) Обогрев: S[]; (Рабочий ток) Охлаждение: S[]; (Рабочий ток) Обогрев: S[]; (Рабочий ток) Напряжение / Частота источника питания: S[]; (Рабочий ток) Хладагент: S[ ]; (Рабочий ток) Количество хладагента: N[]; (Рабочий ток) Объем рециркулируемого воздуха внутреннего блока: S[];(Внутренний блок) Размеры (Ш × Г × В): S[]; (Внутренний блок) Упаковка (Ш × Г × В): S[]; (Внутренний блок) Масса (нетто / брутто): S[]; (Внутренний блок) Уровень шума мин. / макс.: S[ ]; (Наружный блок) Марка компрессора: S[ ]; (Наружный блок) Размеры (Ш × Г × В): S[ ]; (Наружный блок) Упаковка (Ш × Г × В): S[ ]; (Наружный блок) Масса (нетто / брутто): S[ ]; (Наружный блок) Максимальный уровень шума: N[]; (Соединительные трубы) Жидкостная линия : N[]; (Соединительные трубы) Газовая линия : N[]; (Соединительные трубы) Максимальная длина трубопровода: N[]; (Соединительные трубы) Максимальный перепад высот: S[]; (Допустимая темп. наружного воздуха) Охлаждение: S[ ]; (Допустимая темп. наружного воздуха) Обогрев: S[ ] | Производитель: E[Производитель]; Тип: S[Тип]; (Сплит система) Холодопроизводительность: N[Холодопроизводительность ]; (Сплит система) Площадь помещения: N[Площадь помещения: ]; (Сплит система) Инвентор: S[Инвертор]; (Сплит система) Теплопроизводительность: N[Теплопроизводительность ]; (Потребляемая мощность) Охлаждение: N[Охлаждение ]; (Потребляемая мощность) Обогрев: S[Обогрев ]; (Рабочий ток) Охлаждение: S[Охлаждение ]; (Рабочий ток) Обогрев: S[Обогрев ]; (Рабочий ток) Напряжение / Частота источника питания: S[Напряжение / Частота источника питания ]; (Рабочий ток) Хладагент: S[Хладагент ]; (Рабочий ток) Количество хладагента: N[Количество хладагента ]; (Рабочий ток) Объем рециркулируемого воздуха внутреннего блока: S[Объем рециркулируемого воздуха ];(Внутренний блок) Размеры (Ш × Г × В): S[Размеры (Ш * Г * В) ]; (Внутренний блок) Упаковка (Ш × Г × В): S[Упаковка (Ш * Г * В) ]; (Внутренний блок) Масса (нетто / брутто): S[Масса (нетто / брутто) ]; (Внутренний блок) Уровень шума мин. / макс.: S[Уровень шума мин. / макс. ]; (Наружный блок) Марка компрессора: S[Марка компрессора ]; (Наружный блок) Размеры (Ш × Г × В): S[Размеры (Ш * Г * В): ]; (Наружный блок) Упаковка (Ш × Г × В): S[Упаковка (Ш * Г * В) ]; (Наружный блок) Масса (нетто / брутто): S[Масса (нетто / брутто) ]; (Наружный блок) Максимальный уровень шума: N[Максимальный уровень шума ]; (Соединительные трубы) Жидкостная линия : N[Жидкостная линия ]; (Соединительные трубы) Газовая линия : N[Газовая линия ]; (Соединительные трубы) Максимальная длина трубопровода: N[Максимальная длина трубопровода ]; (Соединительные трубы) Максимальный перепад высот: S[Максимальный перепад высот ]; (Допустимая темп. наружного воздуха) Охлаждение: S[Охлаждение ]; (Допустимая темп. наружного воздуха) Обогрев: S[Обогрев: ] | Производитель: E[LESSAR]; Тип: S[Канальные]; (Сплит система) Холодопроизводительность: N[3.52]; (Сплит система) Площадь помещения: N[35]; (Сплит система) Инвентор: S[есть]; (Сплит система) Теплопроизводительность: N[3.81]; (Потребляемая мощность) Охлаждение: N[1.03]; (Потребляемая мощность) Обогрев: S[0.99]; (Рабочий ток) Охлаждение: S[4.7]; (Рабочий ток) Обогрев: S[4.5]; (Рабочий ток) Напряжение / Частота источника питания: S[1/220/50]; (Рабочий ток) Хладагент: S[R410A ]; (Рабочий ток) Количество хладагента: N[1050]; (Рабочий ток) Объем рециркулируемого воздуха внутреннего блока: S[300/480/620];(Внутренний блок) Размеры (Ш × Г × В): S[700 x 450 x 200]; (Внутренний блок) Упаковка (Ш × Г × В): S[860 x 540 x 275]; (Внутренний блок) Масса (нетто / брутто): S[18/22]; (Внутренний блок) Уровень шума мин. / макс.: S[27,5/34,5/40 ]; (Наружный блок) Марка компрессора: S[ ]; (Наружный блок) Размеры (Ш × Г × В): S[ ]; (Наружный блок) Упаковка (Ш × Г × В): S[ ]; (Наружный блок) Масса (нетто / брутто): S[ ]; (Наружный блок) Максимальный уровень шума: N[]; (Соединительные трубы) Жидкостная линия : N[6.35]; (Соединительные трубы) Газовая линия : N[9.53]; (Соединительные трубы) Максимальная длина трубопровода: N[25]; (Соединительные трубы) Максимальный перепад высот: S[10]; (Допустимая темп. наружного воздуха) Охлаждение: S[от -15 до +50 ]; (Допустимая темп. наружного воздуха) Обогрев: S[от –15 до +24 ] | Производитель: E[LESSAR]; Тип: S[Канальные]; (Сплит система) Холодопроизводительность: N[5.27]; (Сплит система) Площадь помещения: N[53]; (Сплит система) Инвентор: S[есть]; (Сплит система) Теплопроизводительность: N[5.57]; (Потребляемая мощность) Охлаждение: N[1.64]; (Потребляемая мощность) Обогрев: S[1.54]; (Рабочий ток) Охлаждение: S[7.51]; (Рабочий ток) Обогрев: S[7.05]; (Рабочий ток) Напряжение / Частота источника питания: S[1/220/50]; (Рабочий ток) Хладагент: S[R410A ]; (Рабочий ток) Количество хладагента: N[1480]; (Рабочий ток) Объем рециркулируемого воздуха внутреннего блока: S[691/862/939];(Внутренний блок) Размеры (Ш × Г × В): S[880 x 674 x 210]; (Внутренний блок) Упаковка (Ш × Г × В): S[1070 x 725 x 270]; (Внутренний блок) Масса (нетто / брутто): S[25,4/31]; (Внутренний блок) Уровень шума мин. / макс.: S[38/40/42 ]; (Наружный блок) Марка компрессора: S[ ]; (Наружный блок) Размеры (Ш × Г × В): S[ ]; (Наружный блок) Упаковка (Ш × Г × В): S[ ]; (Наружный блок) Масса (нетто / брутто): S[ ]; (Наружный блок) Максимальный уровень шума: N[]; (Соединительные трубы) Жидкостная линия : N[6.35]; (Соединительные трубы) Газовая линия : N[12.7]; (Соединительные трубы) Максимальная длина трубопровода: N[30]; (Соединительные трубы) Максимальный перепад высот: S[20]; (Допустимая темп. наружного воздуха) Охлаждение: S[от -15 до +50 ]; (Допустимая темп. наружного воздуха) Обогрев: S[от –15 до +24 ] | Производитель: E[LESSAR]; Тип: S[Канальные]; (Сплит система) Холодопроизводительность: N[7.03]; (Сплит система) Площадь помещения: N[70]; (Сплит система) Инвентор: S[есть]; (Сплит система) Теплопроизводительность: N[7.03]; (Потребляемая мощность) Охлаждение: N[2.33]; (Потребляемая мощность) Обогрев: S[2.3]; (Рабочий ток) Охлаждение: S[10.64]; (Рабочий ток) Обогрев: S[10.47]; (Рабочий ток) Напряжение / Частота источника питания: S[1/220/50]; (Рабочий ток) Хладагент: S[R410A ]; (Рабочий ток) Количество хладагента: N[2088]; (Рабочий ток) Объем рециркулируемого воздуха внутреннего блока: S[487/782/1099];(Внутренний блок) Размеры (Ш × Г × В): S[1100 x 774 x 249]; (Внутренний блок) Упаковка (Ш × Г × В): S[1305 x 805 x 305]; (Внутренний блок) Масса (нетто / брутто): S[31,7/39,1]; (Внутренний блок) Уровень шума мин. / макс.: S[36/39/42 ]; (Наружный блок) Марка компрессора: S[ ]; (Наружный блок) Размеры (Ш × Г × В): S[ ]; (Наружный блок) Упаковка (Ш × Г × В): S[ ]; (Наружный блок) Масса (нетто / брутто): S[ ]; (Наружный блок) Максимальный уровень шума: N[]; (Соединительные трубы) Жидкостная линия : N[9.53]; (Соединительные трубы) Газовая линия : N[15.88]; (Соединительные трубы) Максимальная длина трубопровода: N[50]; (Соединительные трубы) Максимальный перепад высот: S[25]; (Допустимая темп. наружного воздуха) Охлаждение: S[от -15 до +50 ]; (Допустимая темп. наружного воздуха) Обогрев: S[от –15 до +24 ] | Производитель: E[LESSAR]; Тип: S[Канальные]; (Сплит система) Холодопроизводительность: N[10.54]; (Сплит система) Площадь помещения: N[105]; (Сплит система) Инвентор: S[есть]; (Сплит система) Теплопроизводительность: N[11.13]; (Потребляемая мощность) Охлаждение: N[3.62]; (Потребляемая мощность) Обогрев: S[3.08]; (Рабочий ток) Охлаждение: S[6.37]; (Рабочий ток) Обогрев: S[5.55]; (Рабочий ток) Напряжение / Частота источника питания: S[1/220/50]; (Рабочий ток) Хладагент: S[R410A ]; (Рабочий ток) Количество хладагента: N[3000]; (Рабочий ток) Объем рециркулируемого воздуха внутреннего блока: S[1103/1848];(Внутренний блок) Размеры (Ш × Г × В): S[1100 x 774 x 249]; (Внутренний блок) Упаковка (Ш × Г × В): S[1305 x 805 x 305]; (Внутренний блок) Масса (нетто / брутто): S[34,5/41,9]; (Внутренний блок) Уровень шума мин. / макс.: S[36/38,5/45 ]; (Наружный блок) Марка компрессора: S[ ]; (Наружный блок) Размеры (Ш × Г × В): S[ ]; (Наружный блок) Упаковка (Ш × Г × В): S[ ]; (Наружный блок) Масса (нетто / брутто): S[ ]; (Наружный блок) Максимальный уровень шума: N[]; (Соединительные трубы) Жидкостная линия : N[9.53]; (Соединительные трубы) Газовая линия : N[19.03]; (Соединительные трубы) Максимальная длина трубопровода: N[30]; (Соединительные трубы) Максимальный перепад высот: S[20]; (Допустимая темп. наружного воздуха) Охлаждение: S[от -15 до +50 ]; (Допустимая темп. наружного воздуха) Обогрев: S[от –15 до +24 ] | Производитель: E[LESSAR]; Тип: S[Канальные]; (Сплит система) Холодопроизводительность: N[14.06]; (Сплит система) Площадь помещения: N[141]; (Сплит система) Инвентор: S[есть]; (Сплит система) Теплопроизводительность: N[14.65]; (Потребляемая мощность) Охлаждение: N[5.0]; (Потребляемая мощность) Обогрев: S[4.05]; (Рабочий ток) Охлаждение: S[8.33]; (Рабочий ток) Обогрев: S[6.74]; (Рабочий ток) Напряжение / Частота источника питания: S[3/380/50]; (Рабочий ток) Хладагент: S[R410A ]; (Рабочий ток) Количество хладагента: N[3650]; (Рабочий ток) Объем рециркулируемого воздуха внутреннего блока: S[1439/2282];(Внутренний блок) Размеры (Ш × Г × В): S[1200 x 874 x 300]; (Внутренний блок) Упаковка (Ш × Г × В): S[1405 x 915 x 355]; (Внутренний блок) Масса (нетто / брутто): S[47,3/56]; (Внутренний блок) Уровень шума мин. / макс.: S[39/43/47 ]; (Наружный блок) Марка компрессора: S[ ]; (Наружный блок) Размеры (Ш × Г × В): S[ ]; (Наружный блок) Упаковка (Ш × Г × В): S[ ]; (Наружный блок) Масса (нетто / брутто): S[ ]; (Наружный блок) Максимальный уровень шума: N[]; (Соединительные трубы) Жидкостная линия : N[9.53]; (Соединительные трубы) Газовая линия : N[19.03]; (Соединительные трубы) Максимальная длина трубопровода: N[50]; (Соединительные трубы) Максимальный перепад высот: S[25]; (Допустимая темп. наружного воздуха) Охлаждение: S[от -15 до +50 ]; (Допустимая темп. наружного воздуха) Обогрев: S[от –15 до +24 ] | Производитель: E[LESSAR]; Тип: S[Канальные]; (Сплит система) Холодопроизводительность: N[16.11]; (Сплит система) Площадь помещения: N[161]; (Сплит система) Инвентор: S[есть]; (Сплит система) Теплопроизводительность: N[16.99]; (Потребляемая мощность) Охлаждение: N[5.73]; (Потребляемая мощность) Обогрев: S[4.7]; (Рабочий ток) Охлаждение: S[10.0]; (Рабочий ток) Обогрев: S[8.25]; (Рабочий ток) Напряжение / Частота источника питания: S[3/380/50]; (Рабочий ток) Хладагент: S[R410A ]; (Рабочий ток) Количество хладагента: N[4000]; (Рабочий ток) Объем рециркулируемого воздуха внутреннего блока: S[2275];(Внутренний блок) Размеры (Ш × Г × В): S[1200 x 874 x 300]; (Внутренний блок) Упаковка (Ш × Г × В): S[1405 x 915 x 355]; (Внутренний блок) Масса (нетто / брутто): S[47,2/55,9]; (Внутренний блок) Уровень шума мин. / макс.: S[41/44/48 ]; (Наружный блок) Марка компрессора: S[ ]; (Наружный блок) Размеры (Ш × Г × В): S[ ]; (Наружный блок) Упаковка (Ш × Г × В): S[ ]; (Наружный блок) Масса (нетто / брутто): S[ ]; (Наружный блок) Максимальный уровень шума: N[]; (Соединительные трубы) Жидкостная линия : N[9.53]; (Соединительные трубы) Газовая линия : N[19.03]; (Соединительные трубы) Максимальная длина трубопровода: N[50]; (Соединительные трубы) Максимальный перепад высот: S[25]; (Допустимая темп. наружного воздуха) Охлаждение: S[от -15 до +50 ]; (Допустимая темп. наружного воздуха) Обогрев: S[от –15 до +24 ] | Производитель: E[]; Тип: S[]; (Сплит система) Холодопроизводительность: N[]; (Сплит система) Площадь помещения: N[]; (Сплит система) Инвентор: S[]; (Сплит система) Теплопроизводительность: N[]; (Потребляемая мощность) Охлаждение: N[]; (Потребляемая мощность) Обогрев: S[]; (Рабочий ток) Охлаждение: S[]; (Рабочий ток) Обогрев: S[]; (Рабочий ток) Напряжение / Частота источника питания: S[]; (Рабочий ток) Хладагент: S[ ]; (Рабочий ток) Количество хладагента: N[]; (Рабочий ток) Объем рециркулируемого воздуха внутреннего блока: S[];(Внутренний блок) Размеры (Ш × Г × В): S[]; (Внутренний блок) Упаковка (Ш × Г × В): S[]; (Внутренний блок) Масса (нетто / брутто): S[]; (Внутренний блок) Уровень шума мин. / макс.: S[ ]; (Наружный блок) Марка компрессора: S[ ]; (Наружный блок) Размеры (Ш × Г × В): S[ ]; (Наружный блок) Упаковка (Ш × Г × В): S[ ]; (Наружный блок) Масса (нетто / брутто): S[ ]; (Наружный блок) Максимальный уровень шума: N[]; (Соединительные трубы) Жидкостная линия : N[]; (Соединительные трубы) Газовая линия : N[]; (Соединительные трубы) Максимальная длина трубопровода: N[]; (Соединительные трубы) Максимальный перепад высот: S[]; (Допустимая темп. наружного воздуха) Охлаждение: S[ ]; (Допустимая темп. наружного воздуха) Обогрев: S[ ] | Производитель: E[Производитель]; Тип: S[Тип]; (Сплит система) Холодопроизводительность: N[Холодопроизводительность ]; (Сплит система) Площадь помещения: N[Площадь помещения: ]; (Сплит система) Инвентор: S[Инвертор]; (Сплит система) Теплопроизводительность: N[Теплопроизводительность ]; (Потребляемая мощность) Охлаждение: N[Охлаждение ]; (Потребляемая мощность) Обогрев: S[Обогрев ]; (Рабочий ток) Охлаждение: S[Охлаждение ]; (Рабочий ток) Обогрев: S[Обогрев ]; (Рабочий ток) Напряжение / Частота источника питания: S[Напряжение / Частота источника питания ]; (Рабочий ток) Хладагент: S[Хладагент ]; (Рабочий ток) Количество хладагента: N[Количество хладагента ]; (Рабочий ток) Объем рециркулируемого воздуха внутреннего блока: S[Объем рециркулируемого воздуха ];(Внутренний блок) Размеры (Ш × Г × В): S[Размеры (Ш * Г * В) ]; (Внутренний блок) Упаковка (Ш × Г × В): S[Упаковка (Ш * Г * В) ]; (Внутренний блок) Масса (нетто / брутто): S[Масса (нетто / брутто) ]; (Внутренний блок) Уровень шума мин. / макс.: S[Уровень шума мин. / макс. ]; (Наружный блок) Марка компрессора: S[Марка компрессора ]; (Наружный блок) Размеры (Ш × Г × В): S[Размеры (Ш * Г * В): ]; (Наружный блок) Упаковка (Ш × Г × В): S[Упаковка (Ш * Г * В) ]; (Наружный блок) Масса (нетто / брутто): S[Масса (нетто / брутто) ]; (Наружный блок) Максимальный уровень шума: N[Максимальный уровень шума ]; (Соединительные трубы) Жидкостная линия : N[Жидкостная линия ]; (Соединительные трубы) Газовая линия : N[Газовая линия ]; (Соединительные трубы) Максимальная длина трубопровода: N[Максимальная длина трубопровода ]; (Соединительные трубы) Максимальный перепад высот: S[Максимальный перепад высот ]; (Допустимая темп. наружного воздуха) Охлаждение: S[Охлаждение ]; (Допустимая темп. наружного воздуха) Обогрев: S[Обогрев: ] | Производитель: E[LESSAR]; Тип: S[Колонные]; (Сплит система) Холодопроизводительность: N[7.17]; (Сплит система) Площадь помещения: N[71]; (Сплит система) Инвентор: S[нет]; (Сплит система) Теплопроизводительность: N[8.05]; (Потребляемая мощность) Охлаждение: N[2.75]; (Потребляемая мощность) Обогрев: S[2.5]; (Рабочий ток) Охлаждение: S[13.0]; (Рабочий ток) Обогрев: S[12.0]; (Рабочий ток) Напряжение / Частота источника питания: S[1/220/50]; (Рабочий ток) Хладагент: S[R410A ]; (Рабочий ток) Количество хладагента: N[1800]; (Рабочий ток) Объем рециркулируемого воздуха внутреннего блока: S[900/1100];(Внутренний блок) Размеры (Ш × Г × В): S[500 x 315 x 1700]; (Внутренний блок) Упаковка (Ш × Г × В): S[615 x 425 x 1805]; (Внутренний блок) Масса (нетто / брутто): S[38,6/50]; (Внутренний блок) Уровень шума мин. / макс.: S[43/47 ]; (Наружный блок) Марка компрессора: S[ ]; (Наружный блок) Размеры (Ш × Г × В): S[845 x 320 x 700 ]; (Наружный блок) Упаковка (Ш × Г × В): S[965 x 395 x 755 ]; (Наружный блок) Масса (нетто / брутто): S[50/53,3 ]; (Наружный блок) Максимальный уровень шума: N[60]; (Соединительные трубы) Жидкостная линия : N[9.53]; (Соединительные трубы) Газовая линия : N[15.88]; (Соединительные трубы) Максимальная длина трубопровода: N[20]; (Соединительные трубы) Максимальный перепад высот: S[10]; (Допустимая темп. наружного воздуха) Охлаждение: S[от +5 до +43 ]; (Допустимая темп. наружного воздуха) Обогрев: S[от –7 до +24 ] | Производитель: E[LESSAR]; Тип: S[Колонные]; (Сплит система) Холодопроизводительность: N[14.06]; (Сплит система) Площадь помещения: N[141]; (Сплит система) Инвентор: S[нет]; (Сплит система) Теплопроизводительность: N[14.35]; (Потребляемая мощность) Охлаждение: N[5.83]; (Потребляемая мощность) Обогрев: S[5.29]; (Рабочий ток) Охлаждение: S[10.8]; (Рабочий ток) Обогрев: S[10.0]; (Рабочий ток) Напряжение / Частота источника питания: S[3/380/50]; (Рабочий ток) Хладагент: S[R410A ]; (Рабочий ток) Количество хладагента: N[3300]; (Рабочий ток) Объем рециркулируемого воздуха внутреннего блока: S[1480/1700];(Внутренний блок) Размеры (Ш × Г × В): S[550 x 418 x 1824]; (Внутренний блок) Упаковка (Ш × Г × В): S[655 x 540 x 1935]; (Внутренний блок) Масса (нетто / брутто): S[55,8/70]; (Внутренний блок) Уровень шума мин. / макс.: S[49/52 ]; (Наружный блок) Марка компрессора: S[ ]; (Наружный блок) Размеры (Ш × Г × В): S[900 x 350 x 1170 ]; (Наружный блок) Упаковка (Ш × Г × В): S[1032 x 443 x 1307 ]; (Наружный блок) Масса (нетто / брутто): S[97/107 ]; (Наружный блок) Максимальный уровень шума: N[64]; (Соединительные трубы) Жидкостная линия : N[12.7]; (Соединительные трубы) Газовая линия : N[19.05]; (Соединительные трубы) Максимальная длина трубопровода: N[20]; (Соединительные трубы) Максимальный перепад высот: S[10]; (Допустимая темп. наружного воздуха) Охлаждение: S[от +5 до +43 ]; (Допустимая темп. наружного воздуха) Обогрев: S[от –7 до +24 ] | Производитель: E[LESSAR]; Тип: S[Колонные]; (Сплит система) Холодопроизводительность: N[16.11]; (Сплит система) Площадь помещения: N[161]; (Сплит система) Инвентор: S[нет]; (Сплит система) Теплопроизводительность: N[17.58]; (Потребляемая мощность) Охлаждение: N[6.77]; (Потребляемая мощность) Обогрев: S[5.3]; (Рабочий ток) Охлаждение: S[11.8]; (Рабочий ток) Обогрев: S[10.0]; (Рабочий ток) Напряжение / Частота источника питания: S[3/380/50]; (Рабочий ток) Хладагент: S[R410A ]; (Рабочий ток) Количество хладагента: N[3200]; (Рабочий ток) Объем рециркулируемого воздуха внутреннего блока: S[1950/2250];(Внутренний блок) Размеры (Ш × Г × В): S[600 x 455 x 1934]; (Внутренний блок) Упаковка (Ш × Г × В): S[745 x 595 x 2040]; (Внутренний блок) Масса (нетто / брутто): S[67/86]; (Внутренний блок) Уровень шума мин. / макс.: S[51/54 ]; (Наружный блок) Марка компрессора: S[ ]; (Наружный блок) Размеры (Ш × Г × В): S[900 x 350 x 1170 ]; (Наружный блок) Упаковка (Ш × Г × В): S[1032 x 443 x 1307 ]; (Наружный блок) Масса (нетто / брутто): S[96/107 ]; (Наружный блок) Максимальный уровень шума: N[64]; (Соединительные трубы) Жидкостная линия : N[12.7]; (Соединительные трубы) Газовая линия : N[19.05]; (Соединительные трубы) Максимальная длина трубопровода: N[20]; (Соединительные трубы) Максимальный перепад высот: S[10]; (Допустимая темп. наружного воздуха) Охлаждение: S[от +5 до +43 ]; (Допустимая темп. наружного воздуха) Обогрев: S[от –7 до +24 ] | Производитель: E[]; Тип: S[]; (Сплит система) Холодопроизводительность: N[]; (Сплит система) Площадь помещения: N[]; (Сплит система) Инвентор: S[]; (Сплит система) Теплопроизводительность: N[]; (Потребляемая мощность) Охлаждение: N[]; (Потребляемая мощность) Обогрев: S[]; (Рабочий ток) Охлаждение: S[]; (Рабочий ток) Обогрев: S[]; (Рабочий ток) Напряжение / Частота источника питания: S[]; (Рабочий ток) Хладагент: S[ ]; (Рабочий ток) Количество хладагента: N[]; (Рабочий ток) Объем рециркулируемого воздуха внутреннего блока: S[];(Внутренний блок) Размеры (Ш × Г × В): S[]; (Внутренний блок) Упаковка (Ш × Г × В): S[]; (Внутренний блок) Масса (нетто / брутто): S[]; (Внутренний блок) Уровень шума мин. / макс.: S[ ]; (Наружный блок) Марка компрессора: S[ ]; (Наружный блок) Размеры (Ш × Г × В): S[ ]; (Наружный блок) Упаковка (Ш × Г × В): S[ ]; (Наружный блок) Масса (нетто / брутто): S[ ]; (Наружный блок) Максимальный уровень шума: N[]; (Соединительные трубы) Жидкостная линия : N[]; (Соединительные трубы) Газовая линия : N[]; (Соединительные трубы) Максимальная длина трубопровода: N[]; (Соединительные трубы) Максимальный перепад высот: S[]; (Допустимая темп. наружного воздуха) Охлаждение: S[ ]; (Допустимая темп. наружного воздуха) Обогрев: S[ ] | Производитель: E[Производитель]; Тип: S[Тип]; (Сплит система) Холодопроизводительность: N[Холодопроизводительность ]; (Сплит система) Площадь помещения: N[Площадь помещения: ]; (Сплит система) Инвентор: S[Инвертор]; (Сплит система) Теплопроизводительность: N[Теплопроизводительность ]; (Потребляемая мощность) Охлаждение: N[Охлаждение ]; (Потребляемая мощность) Обогрев: S[Обогрев ]; (Рабочий ток) Охлаждение: S[Охлаждение ]; (Рабочий ток) Обогрев: S[Обогрев ]; (Рабочий ток) Напряжение / Частота источника питания: S[Напряжение / Частота источника питания ]; (Рабочий ток) Хладагент: S[Хладагент ]; (Рабочий ток) Количество хладагента: N[Количество хладагента ]; (Рабочий ток) Объем рециркулируемого воздуха внутреннего блока: S[Объем рециркулируемого воздуха ];(Внутренний блок) Размеры (Ш × Г × В): S[Размеры (Ш * Г * В) ]; (Внутренний блок) Упаковка (Ш × Г × В): S[Упаковка (Ш * Г * В) ]; (Внутренний блок) Масса (нетто / брутто): S[Масса (нетто / брутто) ]; (Внутренний блок) Уровень шума мин. / макс.: S[Уровень шума мин. / макс. ]; (Наружный блок) Марка компрессора: S[Марка компрессора ]; (Наружный блок) Размеры (Ш × Г × В): S[Размеры (Ш * Г * В): ]; (Наружный блок) Упаковка (Ш × Г × В): S[Упаковка (Ш * Г * В) ]; (Наружный блок) Масса (нетто / брутто): S[Масса (нетто / брутто) ]; (Наружный блок) Максимальный уровень шума: N[Максимальный уровень шума ]; (Соединительные трубы) Жидкостная линия : N[Жидкостная линия ]; (Соединительные трубы) Газовая линия : N[Газовая линия ]; (Соединительные трубы) Максимальная длина трубопровода: N[Максимальная длина трубопровода ]; (Соединительные трубы) Максимальный перепад высот: S[Максимальный перепад высот ]; (Допустимая темп. наружного воздуха) Охлаждение: S[Охлаждение ]; (Допустимая темп. наружного воздуха) Обогрев: S[Обогрев: ] | Производитель: E[LESSAR]; Тип: S[Канальные]; (Сплит система) Холодопроизводительность: N[22]; (Сплит система) Площадь помещения: N[220]; (Сплит система) Инвентор: S[нет]; (Сплит система) Теплопроизводительность: N[24.99]; (Потребляемая мощность) Охлаждение: N[]; (Потребляемая мощность) Обогрев: S[]; (Рабочий ток) Охлаждение: S[]; (Рабочий ток) Обогрев: S[]; (Рабочий ток) Напряжение / Частота источника питания: S[3/380/50]; (Рабочий ток) Хладагент: S[R410A ]; (Рабочий ток) Количество хладагента: N[5400]; (Рабочий ток) Объем рециркулируемого воздуха внутреннего блока: S[4500];(Внутренний блок) Размеры (Ш × Г × В): S[1366 x 716 x 450]; (Внутренний блок) Упаковка (Ш × Г × В): S[1555 x 875 x 500]; (Внутренний блок) Масса (нетто / брутто): S[94/106]; (Внутренний блок) Уровень шума мин. / макс.: S[56 ]; (Наружный блок) Марка компрессора: S[ ]; (Наружный блок) Размеры (Ш × Г × В): S[700 x 908 x 1255 ]; (Наружный блок) Упаковка (Ш × Г × В): S[730 x 1060 x 1320 ]; (Наружный блок) Масса (нетто / брутто): S[174/193 ]; (Наружный блок) Максимальный уровень шума: N[68]; (Соединительные трубы) Жидкостная линия : N[9.53]; (Соединительные трубы) Газовая линия : N[22]; (Соединительные трубы) Максимальная длина трубопровода: N[50]; (Соединительные трубы) Максимальный перепад высот: S[наружный выше 25 /наружный ниже 30]; (Допустимая темп. наружного воздуха) Охлаждение: S[от +17 до +46 ]; (Допустимая темп. наружного воздуха) Обогрев: S[от –7 до +24 ] | Производитель: E[LESSAR]; Тип: S[Канальные]; (Сплит система) Холодопроизводительность: N[28.1]; (Сплит система) Площадь помещения: N[281]; (Сплит система) Инвентор: S[нет]; (Сплит система) Теплопроизводительность: N[31.1]; (Потребляемая мощность) Охлаждение: N[]; (Потребляемая мощность) Обогрев: S[]; (Рабочий ток) Охлаждение: S[]; (Рабочий ток) Обогрев: S[]; (Рабочий ток) Напряжение / Частота источника питания: S[3/380/50]; (Рабочий ток) Хладагент: S[R410A ]; (Рабочий ток) Количество хладагента: N[6000]; (Рабочий ток) Объем рециркулируемого воздуха внутреннего блока: S[5100];(Внутренний блок) Размеры (Ш × Г × В): S[1452 x 797 x 462]; (Внутренний блок) Упаковка (Ш × Г × В): S[1555 x 875 x 500]; (Внутренний блок) Масса (нетто / брутто): S[97/109]; (Внутренний блок) Уровень шума мин. / макс.: S[56 ]; (Наружный блок) Марка компрессора: S[ ]; (Наружный блок) Размеры (Ш × Г × В): S[1312 x 919 x 658 ]; (Наружный блок) Упаковка (Ш × Г × В): S[1320 x 1060 x 730 ]; (Наружный блок) Масса (нетто / брутто): S[177/192 ]; (Наружный блок) Максимальный уровень шума: N[68]; (Соединительные трубы) Жидкостная линия : N[9.53]; (Соединительные трубы) Газовая линия : N[25]; (Соединительные трубы) Максимальная длина трубопровода: N[50]; (Соединительные трубы) Максимальный перепад высот: S[наружный выше 25 /наружный ниже 30]; (Допустимая темп. наружного воздуха) Охлаждение: S[от +17 до +52 ]; (Допустимая темп. наружного воздуха) Обогрев: S[от –7 до +24 ] | Производитель: E[LESSAR]; Тип: S[Канальные]; (Сплит система) Холодопроизводительность: N[44.0]; (Сплит система) Площадь помещения: N[440]; (Сплит система) Инвентор: S[нет]; (Сплит система) Теплопроизводительность: N[47.0]; (Потребляемая мощность) Охлаждение: N[]; (Потребляемая мощность) Обогрев: S[]; (Рабочий ток) Охлаждение: S[]; (Рабочий ток) Обогрев: S[]; (Рабочий ток) Напряжение / Частота источника питания: S[3/380/50]; (Рабочий ток) Хладагент: S[R410A ]; (Рабочий ток) Количество хладагента: N[7500]; (Рабочий ток) Объем рециркулируемого воздуха внутреннего блока: S[8500];(Внутренний блок) Размеры (Ш × Г × В): S[1828 x 668 x 858]; (Внутренний блок) Упаковка (Ш × Г × В): S[2095 x 800 x 964]; (Внутренний блок) Масса (нетто / брутто): S[188/200]; (Внутренний блок) Уровень шума мин. / макс.: S[63 ]; (Наружный блок) Марка компрессора: S[ ]; (Наружный блок) Размеры (Ш × Г × В): S[1250 x 1615 x 765 ]; (Наружный блок) Упаковка (Ш × Г × В): S[1305 x 1790 x 820 ]; (Наружный блок) Масса (нетто / брутто): S[288/308 ]; (Наружный блок) Максимальный уровень шума: N[70]; (Соединительные трубы) Жидкостная линия : N[15.88]; (Соединительные трубы) Газовая линия : N[32]; (Соединительные трубы) Максимальная длина трубопровода: N[50]; (Соединительные трубы) Максимальный перепад высот: S[наружный выше 25 /наружный ниже 30]; (Допустимая темп. наружного воздуха) Охлаждение: S[от +17 до +46 ]; (Допустимая темп. наружного воздуха) Обогрев: S[от –7 до +24 ] | Производитель: E[LESSAR]; Тип: S[Канальные]; (Сплит система) Холодопроизводительность: N[56.3]; (Сплит система) Площадь помещения: N[563]; (Сплит система) Инвентор: S[нет]; (Сплит система) Теплопроизводительность: N[58.6]; (Потребляемая мощность) Охлаждение: N[]; (Потребляемая мощность) Обогрев: S[]; (Рабочий ток) Охлаждение: S[]; (Рабочий ток) Обогрев: S[]; (Рабочий ток) Напряжение / Частота источника питания: S[3/380/50]; (Рабочий ток) Хладагент: S[R410A ]; (Рабочий ток) Количество хладагента: N[10000]; (Рабочий ток) Объем рециркулируемого воздуха внутреннего блока: S[10800];(Внутренний блок) Размеры (Ш × Г × В): S[1828 x 668 x 858]; (Внутренний блок) Упаковка (Ш × Г × В): S[2095 x 800 x 964]; (Внутренний блок) Масса (нетто / брутто): S[235/250]; (Внутренний блок) Уровень шума мин. / макс.: S[65 ]; (Наружный блок) Марка компрессора: S[ ]; (Наружный блок) Размеры (Ш × Г × В): S[1390 x 1615 x 765 ]; (Наружный блок) Упаковка (Ш × Г × В): S[1455 x 1790 x 830 ]; (Наружный блок) Масса (нетто / брутто): S[320/336 ]; (Наружный блок) Максимальный уровень шума: N[73]; (Соединительные трубы) Жидкостная линия : N[15.88]; (Соединительные трубы) Газовая линия : N[32]; (Соединительные трубы) Максимальная длина трубопровода: N[50]; (Соединительные трубы) Максимальный перепад высот: S[наружный выше 25 /наружный ниже 30]; (Допустимая темп. наружного воздуха) Охлаждение: S[от +17 до +46 ]; (Допустимая темп. наружного воздуха) Обогрев: S[от –7 до +24 ] | Производитель: E[]; Тип: S[]; (Сплит система) Холодопроизводительность: N[]; (Сплит система) Площадь помещения: N[]; (Сплит система) Инвентор: S[]; (Сплит система) Теплопроизводительность: N[]; (Потребляемая мощность) Охлаждение: N[]; (Потребляемая мощность) Обогрев: S[]; (Рабочий ток) Охлаждение: S[]; (Рабочий ток) Обогрев: S[]; (Рабочий ток) Напряжение / Частота источника питания: S[]; (Рабочий ток) Хладагент: S[ ]; (Рабочий ток) Количество хладагента: N[]; (Рабочий ток) Объем рециркулируемого воздуха внутреннего блока: S[];(Внутренний блок) Размеры (Ш × Г × В): S[]; (Внутренний блок) Упаковка (Ш × Г × В): S[]; (Внутренний блок) Масса (нетто / брутто): S[]; (Внутренний блок) Уровень шума мин. / макс.: S[ ]; (Наружный блок) Марка компрессора: S[ ]; (Наружный блок) Размеры (Ш × Г × В): S[ ]; (Наружный блок) Упаковка (Ш × Г × В): S[ ]; (Наружный блок) Масса (нетто / брутто): S[ ]; (Наружный блок) Максимальный уровень шума: N[]; (Соединительные трубы) Жидкостная линия : N[]; (Соединительные трубы) Газовая линия : N[]; (Соединительные трубы) Максимальная длина трубопровода: N[]; (Соединительные трубы) Максимальный перепад высот: S[]; (Допустимая темп. наружного воздуха) Охлаждение: S[ ]; (Допустимая темп. наружного воздуха) Обогрев: S[ ] | Производитель: E[Производитель]; Тип: S[Тип]; (Сплит система) Холодопроизводительность: N[Холодопроизводительность ]; (Сплит система) Площадь помещения: N[Площадь помещения: ]; (Сплит система) Инвентор: S[Инвертор]; (Сплит система) Теплопроизводительность: N[Теплопроизводительность ]; (Потребляемая мощность) Охлаждение: N[Охлаждение ]; (Потребляемая мощность) Обогрев: S[Обогрев ]; (Рабочий ток) Охлаждение: S[Охлаждение ]; (Рабочий ток) Обогрев: S[Обогрев ]; (Рабочий ток) Напряжение / Частота источника питания: S[Напряжение / Частота источника питания ]; (Рабочий ток) Хладагент: S[Хладагент ]; (Рабочий ток) Количество хладагента: N[Количество хладагента ]; (Рабочий ток) Объем рециркулируемого воздуха внутреннего блока: S[Объем рециркулируемого воздуха ];(Внутренний блок) Размеры (Ш × Г × В): S[Размеры (Ш * Г * В) ]; (Внутренний блок) Упаковка (Ш × Г × В): S[Упаковка (Ш * Г * В) ]; (Внутренний блок) Масса (нетто / брутто): S[Масса (нетто / брутто) ]; (Внутренний блок) Уровень шума мин. / макс.: S[Уровень шума мин. / макс. ]; (Наружный блок) Марка компрессора: S[Марка компрессора ]; (Наружный блок) Размеры (Ш × Г × В): S[Размеры (Ш * Г * В): ]; (Наружный блок) Упаковка (Ш × Г × В): S[Упаковка (Ш * Г * В) ]; (Наружный блок) Масса (нетто / брутто): S[Масса (нетто / брутто) ]; (Наружный блок) Максимальный уровень шума: N[Максимальный уровень шума ]; (Соединительные трубы) Жидкостная линия : N[Жидкостная линия ]; (Соединительные трубы) Газовая линия : N[Газовая линия ]; (Соединительные трубы) Максимальная длина трубопровода: N[Максимальная длина трубопровода ]; (Соединительные трубы) Максимальный перепад высот: S[Максимальный перепад высот ]; (Допустимая темп. наружного воздуха) Охлаждение: S[Охлаждение ]; (Допустимая темп. наружного воздуха) Обогрев: S[Обогрев: ] | Производитель: E[LESSAR]; Тип: S[Мульти сплит система]; (Сплит система) Холодопроизводительность: N[7.2]; (Сплит система) Площадь помещения: N[72]; (Сплит система) Инвентор: S[есть]; (Сплит система) Теплопроизводительность: N[7.2]; (Потребляемая мощность) Охлаждение: N[]; (Потребляемая мощность) Обогрев: S[]; (Рабочий ток) Охлаждение: S[]; (Рабочий ток) Обогрев: S[]; (Рабочий ток) Напряжение / Частота источника питания: S[1/220/50]; (Рабочий ток) Хладагент: S[R410A ]; (Рабочий ток) Количество хладагента: N[2950]; (Рабочий ток) Объем рециркулируемого воздуха внутреннего блока: S[5500];(Внутренний блок) Размеры (Ш × Г × В): S[]; (Внутренний блок) Упаковка (Ш × Г × В): S[]; (Внутренний блок) Масса (нетто / брутто): S[]; (Внутренний блок) Уровень шума мин. / макс.: S[ ]; (Наружный блок) Марка компрессора: S[ ]; (Наружный блок) Размеры (Ш × Г × В): S[1075 x 396 x 966 ]; (Наружный блок) Упаковка (Ш × Г × В): S[1120 x 435 x 1100 ]; (Наружный блок) Масса (нетто / брутто): S[75,5/85,5 ]; (Наружный блок) Максимальный уровень шума: N[56]; (Соединительные трубы) Жидкостная линия : N[9.53]; (Соединительные трубы) Газовая линия : N[15.88]; (Соединительные трубы) Максимальная длина трубопровода: N[]; (Соединительные трубы) Максимальный перепад высот: S[наружный выше 30 /наружный ниже 20]; (Допустимая темп. наружного воздуха) Охлаждение: S[от -15 до +43 ]; (Допустимая темп. наружного воздуха) Обогрев: S[от -15 до +27 ] | Производитель: E[LESSAR]; Тип: S[Мульти сплит система]; (Сплит система) Холодопроизводительность: N[9.0]; (Сплит система) Площадь помещения: N[90]; (Сплит система) Инвентор: S[есть]; (Сплит система) Теплопроизводительность: N[9.0]; (Потребляемая мощность) Охлаждение: N[]; (Потребляемая мощность) Обогрев: S[]; (Рабочий ток) Охлаждение: S[]; (Рабочий ток) Обогрев: S[]; (Рабочий ток) Напряжение / Частота источника питания: S[1/220/50]; (Рабочий ток) Хладагент: S[R410A ]; (Рабочий ток) Количество хладагента: N[2950]; (Рабочий ток) Объем рециркулируемого воздуха внутреннего блока: S[5500];(Внутренний блок) Размеры (Ш × Г × В): S[]; (Внутренний блок) Упаковка (Ш × Г × В): S[]; (Внутренний блок) Масса (нетто / брутто): S[]; (Внутренний блок) Уровень шума мин. / макс.: S[ ]; (Наружный блок) Марка компрессора: S[ ]; (Наружный блок) Размеры (Ш × Г × В): S[1075 x 396 x 966 ]; (Наружный блок) Упаковка (Ш × Г × В): S[1120 x 435 x 1100 ]; (Наружный блок) Масса (нетто / брутто): S[75,5/85,5 ]; (Наружный блок) Максимальный уровень шума: N[57]; (Соединительные трубы) Жидкостная линия : N[9.53]; (Соединительные трубы) Газовая линия : N[15.88]; (Соединительные трубы) Максимальная длина трубопровода: N[]; (Соединительные трубы) Максимальный перепад высот: S[наружный выше 30 /наружный ниже 20]; (Допустимая темп. наружного воздуха) Охлаждение: S[от -15 до +43 ]; (Допустимая темп. наружного воздуха) Обогрев: S[от -15 до +27 ] | Производитель: E[LESSAR]; Тип: S[Мульти сплит система]; (Сплит система) Холодопроизводительность: N[12.5]; (Сплит система) Площадь помещения: N[125]; (Сплит система) Инвентор: S[есть]; (Сплит система) Теплопроизводительность: N[14.0]; (Потребляемая мощность) Охлаждение: N[]; (Потребляемая мощность) Обогрев: S[]; (Рабочий ток) Охлаждение: S[]; (Рабочий ток) Обогрев: S[]; (Рабочий ток) Напряжение / Частота источника питания: S[1/220/50]; (Рабочий ток) Хладагент: S[R410A ]; (Рабочий ток) Количество хладагента: N[2800]; (Рабочий ток) Объем рециркулируемого воздуха внутреннего блока: S[6000];(Внутренний блок) Размеры (Ш × Г × В): S[]; (Внутренний блок) Упаковка (Ш × Г × В): S[]; (Внутренний блок) Масса (нетто / брутто): S[]; (Внутренний блок) Уровень шума мин. / макс.: S[ ]; (Наружный блок) Марка компрессора: S[ ]; (Наружный блок) Размеры (Ш × Г × В): S[900 x 400 x 1327 ]; (Наружный блок) Упаковка (Ш × Г × В): S[1030 x 435 x 1456 ]; (Наружный блок) Масса (нетто / брутто): S[95/106 ]; (Наружный блок) Максимальный уровень шума: N[57]; (Соединительные трубы) Жидкостная линия : N[9.53]; (Соединительные трубы) Газовая линия : N[15.88]; (Соединительные трубы) Максимальная длина трубопровода: N[]; (Соединительные трубы) Максимальный перепад высот: S[наружный выше 30 /наружный ниже 20]; (Допустимая темп. наружного воздуха) Охлаждение: S[от -15 до +43 ]; (Допустимая темп. наружного воздуха) Обогрев: S[от -15 до +27 ] | Производитель: E[LESSAR]; Тип: S[Мульти сплит система]; (Сплит система) Холодопроизводительность: N[14.0]; (Сплит система) Площадь помещения: N[140]; (Сплит система) Инвентор: S[есть]; (Сплит система) Теплопроизводительность: N[16.0]; (Потребляемая мощность) Охлаждение: N[]; (Потребляемая мощность) Обогрев: S[]; (Рабочий ток) Охлаждение: S[]; (Рабочий ток) Обогрев: S[]; (Рабочий ток) Напряжение / Частота источника питания: S[1/220/50]; (Рабочий ток) Хладагент: S[R410A ]; (Рабочий ток) Количество хладагента: N[3200]; (Рабочий ток) Объем рециркулируемого воздуха внутреннего блока: S[6000];(Внутренний блок) Размеры (Ш × Г × В): S[]; (Внутренний блок) Упаковка (Ш × Г × В): S[]; (Внутренний блок) Масса (нетто / брутто): S[]; (Внутренний блок) Уровень шума мин. / макс.: S[ ]; (Наружный блок) Марка компрессора: S[ ]; (Наружный блок) Размеры (Ш × Г × В): S[900 x 400 x 1327 ]; (Наружный блок) Упаковка (Ш × Г × В): S[1030 x 435 x 1456 ]; (Наружный блок) Масса (нетто / брутто): S[99/109 ]; (Наружный блок) Максимальный уровень шума: N[57]; (Соединительные трубы) Жидкостная линия : N[9.53]; (Соединительные трубы) Газовая линия : N[15.88]; (Соединительные трубы) Максимальная длина трубопровода: N[]; (Соединительные трубы) Максимальный перепад высот: S[наружный выше 30 /наружный ниже 20]; (Допустимая темп. наружного воздуха) Охлаждение: S[от -15 до +43 ]; (Допустимая темп. наружного воздуха) Обогрев: S[от -15 до +27 ] | Производитель: E[]; Тип: S[]; (Сплит система) Холодопроизводительность: N[]; (Сплит система) Площадь помещения: N[]; (Сплит система) Инвентор: S[]; (Сплит система) Теплопроизводительность: N[]; (Потребляемая мощность) Охлаждение: N[]; (Потребляемая мощность) Обогрев: S[]; (Рабочий ток) Охлаждение: S[]; (Рабочий ток) Обогрев: S[]; (Рабочий ток) Напряжение / Частота источника питания: S[]; (Рабочий ток) Хладагент: S[ ]; (Рабочий ток) Количество хладагента: N[]; (Рабочий ток) Объем рециркулируемого воздуха внутреннего блока: S[];(Внутренний блок) Размеры (Ш × Г × В): S[]; (Внутренний блок) Упаковка (Ш × Г × В): S[]; (Внутренний блок) Масса (нетто / брутто): S[]; (Внутренний блок) Уровень шума мин. / макс.: S[ ]; (Наружный блок) Марка компрессора: S[ ]; (Наружный блок) Размеры (Ш × Г × В): S[ ]; (Наружный блок) Упаковка (Ш × Г × В): S[ ]; (Наружный блок) Масса (нетто / брутто): S[ ]; (Наружный блок) Максимальный уровень шума: N[]; (Соединительные трубы) Жидкостная линия : N[]; (Соединительные трубы) Газовая линия : N[]; (Соединительные трубы) Максимальная длина трубопровода: N[]; (Соединительные трубы) Максимальный перепад высот: S[]; (Допустимая темп. наружного воздуха) Охлаждение: S[ ]; (Допустимая темп. наружного воздуха) Обогрев: S[ ] | Производитель: E[Производитель]; Тип: S[Тип]; (Сплит система) Холодопроизводительность: N[Холодопроизводительность ]; (Сплит система) Площадь помещения: N[Площадь помещения: ]; (Сплит система) Инвентор: S[Инвертор]; (Сплит система) Теплопроизводительность: N[Теплопроизводительность ]; (Потребляемая мощность) Охлаждение: N[Охлаждение ]; (Потребляемая мощность) Обогрев: S[Обогрев ]; (Рабочий ток) Охлаждение: S[Охлаждение ]; (Рабочий ток) Обогрев: S[Обогрев ]; (Рабочий ток) Напряжение / Частота источника питания: S[Напряжение / Частота источника питания ]; (Рабочий ток) Хладагент: S[Хладагент ]; (Рабочий ток) Количество хладагента: N[Количество хладагента ]; (Рабочий ток) Объем рециркулируемого воздуха внутреннего блока: S[Объем рециркулируемого воздуха ];(Внутренний блок) Размеры (Ш × Г × В): S[Размеры (Ш * Г * В) ]; (Внутренний блок) Упаковка (Ш × Г × В): S[Упаковка (Ш * Г * В) ]; (Внутренний блок) Масса (нетто / брутто): S[Масса (нетто / брутто) ]; (Внутренний блок) Уровень шума мин. / макс.: S[Уровень шума мин. / макс. ]; (Наружный блок) Марка компрессора: S[Марка компрессора ]; (Наружный блок) Размеры (Ш × Г × В): S[Размеры (Ш * Г * В): ]; (Наружный блок) Упаковка (Ш × Г × В): S[Упаковка (Ш * Г * В) ]; (Наружный блок) Масса (нетто / брутто): S[Масса (нетто / брутто) ]; (Наружный блок) Максимальный уровень шума: N[Максимальный уровень шума ]; (Соединительные трубы) Жидкостная линия : N[Жидкостная линия ]; (Соединительные трубы) Газовая линия : N[Газовая линия ]; (Соединительные трубы) Максимальная длина трубопровода: N[Максимальная длина трубопровода ]; (Соединительные трубы) Максимальный перепад высот: S[Максимальный перепад высот ]; (Допустимая темп. наружного воздуха) Охлаждение: S[Охлаждение ]; (Допустимая темп. наружного воздуха) Обогрев: S[Обогрев: ] | Производитель: E[LESSAR]; Тип: S[Мульти сплит система]; (Сплит система) Холодопроизводительность: N[12.5]; (Сплит система) Площадь помещения: N[125]; (Сплит система) Инвентор: S[есть]; (Сплит система) Теплопроизводительность: N[14.0]; (Потребляемая мощность) Охлаждение: N[]; (Потребляемая мощность) Обогрев: S[]; (Рабочий ток) Охлаждение: S[]; (Рабочий ток) Обогрев: S[]; (Рабочий ток) Напряжение / Частота источника питания: S[3/380/50]; (Рабочий ток) Хладагент: S[R410A ]; (Рабочий ток) Количество хладагента: N[2800]; (Рабочий ток) Объем рециркулируемого воздуха внутреннего блока: S[6000];(Внутренний блок) Размеры (Ш × Г × В): S[900 x 400 x 1327]; (Внутренний блок) Упаковка (Ш × Г × В): S[1030 x 435 x 1456]; (Внутренний блок) Масса (нетто / брутто): S[95/105]; (Внутренний блок) Уровень шума мин. / макс.: S[57 ]; (Наружный блок) Марка компрессора: S[ ]; (Наружный блок) Размеры (Ш × Г × В): S[ ]; (Наружный блок) Упаковка (Ш × Г × В): S[ ]; (Наружный блок) Масса (нетто / брутто): S[ ]; (Наружный блок) Максимальный уровень шума: N[]; (Соединительные трубы) Жидкостная линия : N[9.53]; (Соединительные трубы) Газовая линия : N[15.88]; (Соединительные трубы) Максимальная длина трубопровода: N[]; (Соединительные трубы) Максимальный перепад высот: S[наружный выше 30 /наружный ниже 20]; (Допустимая темп. наружного воздуха) Охлаждение: S[от -15 до +46 ]; (Допустимая темп. наружного воздуха) Обогрев: S[от -15 до +27 ] | Производитель: E[LESSAR]; Тип: S[Мульти сплит система]; (Сплит система) Холодопроизводительность: N[14.0]; (Сплит система) Площадь помещения: N[140]; (Сплит система) Инвентор: S[есть]; (Сплит система) Теплопроизводительность: N[16.0]; (Потребляемая мощность) Охлаждение: N[]; (Потребляемая мощность) Обогрев: S[]; (Рабочий ток) Охлаждение: S[]; (Рабочий ток) Обогрев: S[]; (Рабочий ток) Напряжение / Частота источника питания: S[3/380/50]; (Рабочий ток) Хладагент: S[R410A ]; (Рабочий ток) Количество хладагента: N[3200]; (Рабочий ток) Объем рециркулируемого воздуха внутреннего блока: S[6000];(Внутренний блок) Размеры (Ш × Г × В): S[900 x 400 x 1327]; (Внутренний блок) Упаковка (Ш × Г × В): S[1030 x 435 x 1456]; (Внутренний блок) Масса (нетто / брутто): S[99/109]; (Внутренний блок) Уровень шума мин. / макс.: S[57 ]; (Наружный блок) Марка компрессора: S[ ]; (Наружный блок) Размеры (Ш × Г × В): S[ ]; (Наружный блок) Упаковка (Ш × Г × В): S[ ]; (Наружный блок) Масса (нетто / брутто): S[ ]; (Наружный блок) Максимальный уровень шума: N[]; (Соединительные трубы) Жидкостная линия : N[9.53]; (Соединительные трубы) Газовая линия : N[15.88]; (Соединительные трубы) Максимальная длина трубопровода: N[]; (Соединительные трубы) Максимальный перепад высот: S[наружный выше 30 /наружный ниже 20]; (Допустимая темп. наружного воздуха) Охлаждение: S[от -15 до +46 ]; (Допустимая темп. наружного воздуха) Обогрев: S[от -15 до +27 ]
13 | Производитель: E[LESSAR]; Тип: S[Сплит система]; (Сплит система) Холодопроизводительность: N[3.51]; (Сплит система) Площадь помещения: N[35]; (Сплит система) Инвентор: S[нет]; (Сплит система) Теплопроизводительность: N[3.66]; (Потребляемая мощность) Охлаждение: N[1.096]; (Потребляемая мощность) Обогрев: S[1.015]; (Рабочий ток) Охлаждение: S[4.8]; (Рабочий ток) Обогрев: S[4.4]; (Рабочий ток) Напряжение / Частота источника питания: S[1 / 220 / 50]; (Рабочий ток) Хладагент: S[R410A ]; (Рабочий ток) Количество хладагента: N[950]; (Рабочий ток) Объем рециркулируемого воздуха внутреннего блока: S[390 / 519 / 585]; (Внутренний блок) Размеры (Ш × Г × В): S[805 x 193 x 302 ]; (Внутренний блок) Упаковка (Ш × Г × В): S[875 x 375 x 285 ]; (Внутренний блок) Масса (нетто / брутто): S[8,8 / 11,4 ]; (Внутренний блок) Уровень шума мин. / макс.: S[30 / 35,5 / 41 ]; (Наружный блок) Марка компрессора: S[GMCC ]; (Наружный блок) Размеры (Ш × Г × В): S[770 x 300 x 555 ]; (Наружный блок) Упаковка (Ш × Г × В): S[900 x 345 x 585 ]; (Наружный блок) Масса (нетто / брутто): S[30,1 / 32 ]; (Наружный блок) Максимальный уровень шума: N[55.5]; (Соединительные трубы) Жидкостная линия : N[6.35]; (Соединительные трубы) Газовая линия : N[12.7]; (Соединительные трубы) Максимальная длина трубопровода: N[20]; (Соединительные трубы) Максимальный перепад высот: S[8]; (Допустимая темп. наружного воздуха) Охлаждение: S[от –43 до +43 ]; (Допустимая темп. наружного воздуха) Обогрев: S[от –7 до +24 ]
13 | Производитель: E[LESSAR]; Тип: S[Сплит система]; (Сплит система) Холодопроизводительность: N[5.27]; (Сплит система) Площадь помещения: N[53]; (Сплит система) Инвентор: S[нет]; (Сплит система) Теплопроизводительность: N[5.56]; (Потребляемая мощность) Охлаждение: N[1.643]; (Потребляемая мощность) Обогрев: S[1.543]; (Рабочий ток) Охлаждение: S[7.1]; (Рабочий ток) Обогрев: S[6.7]; (Рабочий ток) Напряжение / Частота источника питания: S[1 / 220 / 50]; (Рабочий ток) Хладагент: S[R410A ]; (Рабочий ток) Количество хладагента: N[1200]; (Рабочий ток) Объем рециркулируемого воздуха внутреннего блока: S[611 / 757 / 900]; (Внутренний блок) Размеры (Ш × Г × В): S[964 x 222 x 325 ]; (Внутренний блок) Упаковка (Ш × Г × В): S[1045 x 405 x 305 ]; (Внутренний блок) Масса (нетто / брутто): S[11 / 14,6 ]; (Внутренний блок) Уровень шума мин. / макс.: S[30,5 / 37,5 / 44,5 ]; (Наружный блок) Марка компрессора: S[GMCC ]; (Наружный блок) Размеры (Ш × Г × В): S[770 x 300 x 555 ]; (Наружный блок) Упаковка (Ш × Г × В): S[900 x 348 x 615 ]; (Наружный блок) Масса (нетто / брутто): S[36,5 / 39 ]; (Наружный блок) Максимальный уровень шума: N[57]; (Соединительные трубы) Жидкостная линия : N[6.35]; (Соединительные трубы) Газовая линия : N[12.7]; (Соединительные трубы) Максимальная длина трубопровода: N[25]; (Соединительные трубы) Максимальный перепад высот: S[10]; (Допустимая темп. наружного воздуха) Охлаждение: S[от –43 до +43 ]; (Допустимая темп. наружного воздуха) Обогрев: S[от –7 до +24 ] | [13 empty] | 16 | Производитель: E[LESSAR]; Тип: S[Кассетные]; (Сплит система) Холодопроизводительность: N[7.03]; (Сплит система) Площадь помещения: N[70]; (Сплит система) Инвентор: S[есть]; (Сплит система) Теплопроизводительность: N[7.61]; (Потребляемая мощность) Охлаждение: N[2.41]; (Потребляемая мощность) Обогрев: S[2.23]; (Рабочий ток) Охлаждение: S[11.0]; (Рабочий ток) Обогрев: S[10.1]; (Рабочий ток) Напряжение / Частота источника питания: S[1/220/50]; (Рабочий ток) Хладагент: S[R410A ]; (Рабочий ток) Количество хладагента: N[2100]; (Рабочий ток) Объем рециркулируемого воздуха внутреннего блока: S[900/1050/1250]; (Внутренний блок) Размеры (Ш × Г × В): S[840 x 840 x 205]; (Внутренний блок) Упаковка (Ш × Г × В): S[900 x 900 x 217]; (Внутренний блок) Масса (нетто / брутто): S[21,5/25]; (Внутренний блок) Уровень шума мин. / макс.: S[38/45/51 ]; (Наружный блок) Марка компрессора: S[GMCC ]; (Наружный блок) Размеры (Ш × Г × В): S[845 × 363 × 702 ]; (Наружный блок) Упаковка (Ш × Г × В): S[965 × 395 × 755 ]; (Наружный блок) Масса (нетто / брутто): S[46 / 49,1 ]; (Наружный блок) Максимальный уровень шума: N[62]; (Соединительные трубы) Жидкостная линия : N[9.53]; (Соединительные трубы) Газовая линия : N[15.88]; (Соединительные трубы) Максимальная длина трубопровода: N[25]; (Соединительные трубы) Максимальный перепад высот: S[15]; (Допустимая темп. наружного воздуха) Охлаждение: S[от –30 до +50 ]; (Допустимая темп. наружного воздуха) Обогрев: S[от –15 до +24 ]
13 | Производитель: E[LESSAR]; Тип: S[Сплит система]; (Сплит система) Холодопроизводительность: N[7.03]; (Сплит система) Площадь помещения: N[70]; (Сплит система) Инвентор: S[нет]; (Сплит система) Теплопроизводительность: N[7.61]; (Потребляемая мощность) Охлаждение: N[2.33]; (Потребляемая мощность) Обогрев: S[2.230]; (Рабочий ток) Охлаждение: S[11.0]; (Рабочий ток) Обогрев: S[10.5]; (Рабочий ток) Напряжение / Частота источника питания: S[1 / 220 / 50]; (Рабочий ток) Хладагент: S[R410A ]; (Рабочий ток) Количество хладагента: N[1700]; (Рабочий ток) Объем рециркулируемого воздуха внутреннего блока: S[753 / 933 / 1107]; (Внутренний блок) Размеры (Ш × Г × В): S[1106 x 232 x 342 ]; (Внутренний блок) Упаковка (Ш × Г × В): S[1195 x 420 x 315 ]; (Внутренний блок) Масса (нетто / брутто): S[15,4 / 19,5 ]; (Внутренний блок) Уровень шума мин. / макс.: S[35,4 / 41,1 / 47,2 ]; (Наружный блок) Марка компрессора: S[GMCC ]; (Наружный блок) Размеры (Ш × Г × В): S[845 x 363 x 702 ]; (Наружный блок) Упаковка (Ш × Г × В): S[965 x 395 x 765 ]; (Наружный блок) Масса (нетто / брутто): S[53,1 / 56,2 ]; (Наружный блок) Максимальный уровень шума: N[61.4]; (Соединительные трубы) Жидкостная линия : N[9.53]; (Соединительные трубы) Газовая линия : N[15.88]; (Соединительные трубы) Максимальная длина трубопровода: N[25]; (Соединительные трубы) Максимальный перепад высот: S[10]; (Допустимая темп. наружного воздуха) Охлаждение: S[от –43 до +43 ]; (Допустимая темп. наружного воздуха) Обогрев: S[от –7 до +24 ] | [13 empty] | 16 | Производитель: E[LESSAR]; Тип: S[Кассетные]; (Сплит система) Холодопроизводительность: N[10.54]; (Сплит система) Площадь помещения: N[105]; (Сплит система) Инвентор: S[есть]; (Сплит система) Теплопроизводительность: N[11.13]; (Потребляемая мощность) Охлаждение: N[3.75]; (Потребляемая мощность) Обогрев: S[3.08]; (Рабочий ток) Охлаждение: S[6.6]; (Рабочий ток) Обогрев: S[5.5]; (Рабочий ток) Напряжение / Частота источника питания: S[3/380/50]; (Рабочий ток) Хладагент: S[R410A ]; (Рабочий ток) Количество хладагента: N[3000]; (Рабочий ток) Объем рециркулируемого воздуха внутреннего блока: S[1400/1600/1800];(Внутренний блок) Размеры (Ш × Г × В): S[840 x 840 x 245]; (Внутренний блок) Упаковка (Ш × Г × В): S[900 x 900 x 257]; (Внутренний блок) Масса (нетто / брутто): S[24,5/28]; (Внутренний блок) Уровень шума мин. / макс.: S[45/48/52 ]; (Наружный блок) Марка компрессора: S[GMCC ]; (Наружный блок) Размеры (Ш × Г × В): S[946 × 410 × 810 ]; (Наружный блок) Упаковка (Ш × Г × В): S[1090 × 500 × 865 ]; (Наружный блок) Масса (нетто / брутто): S[68,4 / 73,1 ]; (Наружный блок) Максимальный уровень шума: N[63]; (Соединительные трубы) Жидкостная линия : N[9.53]; (Соединительные трубы) Газовая линия : N[19.03]; (Соединительные трубы) Максимальная длина трубопровода: N[30]; (Соединительные трубы) Максимальный перепад высот: S[20]; (Допустимая темп. наружного воздуха) Охлаждение: S[от –30 до +50 ]; (Допустимая темп. наружного воздуха) Обогрев: S[от –15 до +24 ]
15 | Производитель: E[LESSAR]; Тип: S[Сплит система]; (Сплит система) Холодопроизводительность: N[2.19]; (Сплит система) Площадь помещения: N[22]; (Сплит система) Инвентор: S[нет]; (Сплит система) Теплопроизводительность: N[2.34]; (Потребляемая мощность) Охлаждение: N[0.685]; (Потребляемая мощность) Обогрев: S[0.649]; (Рабочий ток) Охлаждение: S[3.0]; (Рабочий ток) Обогрев: S[2.8]; (Рабочий ток) Напряжение / Частота источника питания: S[1 / 220 / 50]; (Рабочий ток) Хладагент: S[R410A ]; (Рабочий ток) Количество хладагента: N[520]; (Рабочий ток) Объем рециркулируемого воздуха внутреннего блока: S[226/336/401]; (Внутренний блок) Размеры (Ш × Г × В): S[722 x 187 x 290]; (Внутренний блок) Упаковка (Ш × Г × В): S[790 x 27 x 370]; (Внутренний блок) Масса (нетто / брутто): S[7,5/10]; (Внутренний блок) Уровень шума мин. / макс.: S[23,5/29,5/35,5 ]; (Наружный блок) Марка компрессора: S[GMCC ]; (Наружный блок) Размеры (Ш × Г × В): S[700 x 270 x 550 ]; (Наружный блок) Упаковка (Ш × Г × В): S[815 x 325 x 615 ]; (Наружный блок) Масса (нетто / брутто): S[23,7/25,9 ]; (Наружный блок) Максимальный уровень шума: N[54]; (Соединительные трубы) Жидкостная линия : N[6.35]; (Соединительные трубы) Газовая линия : N[9.53]; (Соединительные трубы) Максимальная длина трубопровода: N[20]; (Соединительные трубы) Максимальный перепад высот: S[8]; (Допустимая темп. наружного воздуха) Охлаждение: S[от –43 до +43 ]; (Допустимая темп. наружного воздуха) Обогрев: S[от –7 до +24 ]
15 | Производитель: E[LESSAR]; Тип: S[Сплит система]; (Сплит система) Холодопроизводительность: N[2.63]; (Сплит система) Площадь помещения: N[26]; (Сплит система) Инвентор: S[нет]; (Сплит система) Теплопроизводительность: N[2.93]; (Потребляемая мощность) Охлаждение: N[0.822]; (Потребляемая мощность) Обогрев: S[0.812]; (Рабочий ток) Охлаждение: S[3.6]; (Рабочий ток) Обогрев: S[3.5]; (Рабочий ток) Напряжение / Частота источника питания: S[1 / 220 / 50]; (Рабочий ток) Хладагент: S[R410A ]; (Рабочий ток) Количество хладагента: N[730]; (Рабочий ток) Объем рециркулируемого воздуха внутреннего блока: S[260/371/453]; (Внутренний блок) Размеры (Ш × Г × В): S[722 x 187 x 290]; (Внутренний блок) Упаковка (Ш × Г × В): S[790 x 270 x 370]; (Внутренний блок) Масса (нетто / брутто): S[7,8/10]; (Внутренний блок) Уровень шума мин. / макс.: S[26/31/36 ]; (Наружный блок) Марка компрессора: S[GMCC ]; (Наружный блок) Размеры (Ш × Г × В): S[700 x 270 x 550 ]; (Наружный блок) Упаковка (Ш × Г × В): S[815 x 325 x 615 ]; (Наружный блок) Масса (нетто / брутто): S[26,4/28,6 ]; (Наружный блок) Максимальный уровень шума: N[53]; (Соединительные трубы) Жидкостная линия : N[6.35]; (Соединительные трубы) Газовая линия : N[9.53]; (Соединительные трубы) Максимальная длина трубопровода: N[20]; (Соединительные трубы) Максимальный перепад высот: S[8]; (Допустимая темп. наружного воздуха) Охлаждение: S[от –43 до +43 ]; (Допустимая темп. наружного воздуха) Обогрев: S[от –7 до +24 ]
15 | Производитель: E[LESSAR]; Тип: S[Сплит система]; (Сплит система) Холодопроизводительность: N[3.51]; (Сплит система) Площадь помещения: N[35]; (Сплит система) Инвентор: S[нет]; (Сплит система) Теплопроизводительность: N[3.80]; (Потребляемая мощность) Охлаждение: N[1.096]; (Потребляемая мощность) Обогрев: S[1.055]; (Рабочий ток) Охлаждение: S[4.8]; (Рабочий ток) Обогрев: S[4.6]; (Рабочий ток) Напряжение / Частота источника питания: S[1 / 220 / 50]; (Рабочий ток) Хладагент: S[R410A ]; (Рабочий ток) Количество хладагента: N[950]; (Рабочий ток) Объем рециркулируемого воздуха внутреннего блока: S[369/464/523]; (Внутренний блок) Размеры (Ш × Г × В): S[802 x 189 x 297]; (Внутренний блок) Упаковка (Ш × Г × В): S[875 x 285 x 375]; (Внутренний блок) Масса (нетто / брутто): S[8,8/11]; (Внутренний блок) Уровень шума мин. / макс.: S[26,5/31/35,5 ]; (Наружный блок) Марка компрессора: S[GMCC ]; (Наружный блок) Размеры (Ш × Г × В): S[770 x 300 x 555 ]; (Наружный блок) Упаковка (Ш × Г × В): S[900 x 345 x 585 ]; (Наружный блок) Масса (нетто / брутто): S[24/26 ]; (Наружный блок) Максимальный уровень шума: N[54]; (Соединительные трубы) Жидкостная линия : N[6.35]; (Соединительные трубы) Газовая линия : N[12.7]; (Соединительные трубы) Максимальная длина трубопровода: N[20]; (Соединительные трубы) Максимальный перепад высот: S[8]; (Допустимая темп. наружного воздуха) Охлаждение: S[от –43 до +43 ]; (Допустимая темп. наружного воздуха) Обогрев: S[от –7 до +24 ] | [13 empty] | 17 | Производитель: E[LESSAR]; Тип: S[Напольно-потолочные]; (Сплит система) Холодопроизводительность: N[10.54]; (Сплит система) Площадь помещения: N[105]; (Сплит система) Инвентор: S[есть]; (Сплит система) Теплопроизводительность: N[11.13]; (Потребляемая мощность) Охлаждение: N[3.50]; (Потребляемая мощность) Обогрев: S[3.08]; (Рабочий ток) Охлаждение: S[6.16]; (Рабочий ток) Обогрев: S[5.55]; (Рабочий ток) Напряжение / Частота источника питания: S[3/380/50]; (Рабочий ток) Хладагент: S[R410A ]; (Рабочий ток) Количество хладагента: N[3000]; (Рабочий ток) Объем рециркулируемого воздуха внутреннего блока: S[1350/1600/1800];(Внутренний блок) Размеры (Ш × Г × В): S[1285 x 675 x 235]; (Внутренний блок) Упаковка (Ш × Г × В): S[1360 x 755 x 313]; (Внутренний блок) Масса (нетто / брутто): S[30/35]; (Внутренний блок) Уровень шума мин. / макс.: S[45/49/54 ]; (Наружный блок) Марка компрессора: S[GMCC ]; (Наружный блок) Размеры (Ш × Г × В): S[946 × 410 × 810 ]; (Наружный блок) Упаковка (Ш × Г × В): S[1090 × 500 × 865 ]; (Наружный блок) Масса (нетто / брутто): S[68,4 / 73,1 ]; (Наружный блок) Максимальный уровень шума: N[63]; (Соединительные трубы) Жидкостная линия : N[9.53]; (Соединительные трубы) Газовая линия : N[19.03]; (Соединительные трубы) Максимальная длина трубопровода: N[30]; (Соединительные трубы) Максимальный перепад высот: S[20]; (Допустимая темп. наружного воздуха) Охлаждение: S[от –30 до +50 ]; (Допустимая темп. наружного воздуха) Обогрев: S[от –15 до +24 ]
15 | Производитель: E[LESSAR]; Тип: S[Сплит система]; (Сплит система) Холодопроизводительность: N[5.27]; (Сплит система) Площадь помещения: N[53]; (Сплит система) Инвентор: S[нет]; (Сплит система) Теплопроизводительность: N[5.42]; (Потребляемая мощность) Охлаждение: N[1.644]; (Потребляемая мощность) Обогрев: S[1.502]; (Рабочий ток) Охлаждение: S[7.1]; (Рабочий ток) Обогрев: S[6.5]; (Рабочий ток) Напряжение / Частота источника питания: S[1 / 220 / 50]; (Рабочий ток) Хладагент: S[R410A ]; (Рабочий ток) Количество хладагента: N[1200]; (Рабочий ток) Объем рециркулируемого воздуха внутреннего блока: S[509/631/787]; (Внутренний блок) Размеры (Ш × Г × В): S[965 x 215 x 319]; (Внутренний блок) Упаковка (Ш × Г × В): S[1045 x 305 x 405]; (Внутренний блок) Масса (нетто / брутто): S[11,6/14,8]; (Внутренний блок) Уровень шума мин. / макс.: S[30/36/42,5 ]; (Наружный блок) Марка компрессора: S[GMCC ]; (Наружный блок) Размеры (Ш × Г × В): S[770 x 300 x 555 ]; (Наружный блок) Упаковка (Ш × Г × В): S[900 x 345 x 585 ]; (Наружный блок) Масса (нетто / брутто): S[36,5/38,5 ]; (Наружный блок) Максимальный уровень шума: N[59]; (Соединительные трубы) Жидкостная линия : N[6.35]; (Соединительные трубы) Газовая линия : N[12.7]; (Соединительные трубы) Максимальная длина трубопровода: N[25]; (Соединительные трубы) Максимальный перепад высот: S[10]; (Допустимая темп. наружного воздуха) Охлаждение: S[от –43 до +43 ]; (Допустимая темп. наружного воздуха) Обогрев: S[от –7 до +24 ] | [13 empty] | 17 | Производитель: E[LESSAR]; Тип: S[Напольно-потолочные]; (Сплит система) Холодопроизводительность: N[14.06]; (Сплит система) Площадь помещения: N[140]; (Сплит система) Инвентор: S[есть]; (Сплит система) Теплопроизводительность: N[14.65]; (Потребляемая мощность) Охлаждение: N[5.0]; (Потребляемая мощность) Обогрев: S[4.17]; (Рабочий ток) Охлаждение: S[8.33]; (Рабочий ток) Обогрев: S[6.94]; (Рабочий ток) Напряжение / Частота источника питания: S[3/380/50]; (Рабочий ток) Хладагент: S[R410A ]; (Рабочий ток) Количество хладагента: N[3650]; (Рабочий ток) Объем рециркулируемого воздуха внутреннего блока: S[1700/1900/2300];(Внутренний блок) Размеры (Ш × Г × В): S[1650 x 675 x 235]; (Внутренний блок) Упаковка (Ш × Г × В): S[1725 x 755 x 313]; (Внутренний блок) Масса (нетто / брутто): S[28/44]; (Внутренний блок) Уровень шума мин. / макс.: S[49/52/56 ]; (Наружный блок) Марка компрессора: S[GMCC ]; (Наружный блок) Размеры (Ш × Г × В): S[946 × 410 × 810 ]; (Наружный блок) Упаковка (Ш × Г × В): S[1090 × 500 × 865 ]; (Наружный блок) Масса (нетто / брутто): S[74,3 / 79,9 ]; (Наружный блок) Максимальный уровень шума: N[65]; (Соединительные трубы) Жидкостная линия : N[9.53]; (Соединительные трубы) Газовая линия : N[19.03]; (Соединительные трубы) Максимальная длина трубопровода: N[50]; (Соединительные трубы) Максимальный перепад высот: S[25]; (Допустимая темп. наружного воздуха) Охлаждение: S[от –30 до +50 ]; (Допустимая темп. наружного воздуха) Обогрев: S[от –15 до +24 ]
15 | Производитель: E[LESSAR]; Тип: S[Сплит система]; (Сплит система) Холодопроизводительность: N[7.03]; (Сплит система) Площадь помещения: N[70]; (Сплит система) Инвентор: S[нет]; (Сплит система) Теплопроизводительность: N[7.61]; (Потребляемая мощность) Охлаждение: N[2.503]; (Потребляемая мощность) Обогрев: S[2.374]; (Рабочий ток) Охлаждение: S[10.9]; (Рабочий ток) Обогрев: S[10.3]; (Рабочий ток) Напряжение / Частота источника питания: S[1 / 220 / 50]; (Рабочий ток) Хладагент: S[R410A ]; (Рабочий ток) Количество хладагента: N[1800]; (Рабочий ток) Объем рециркулируемого воздуха внутреннего блока: S[870/947/1060]; (Внутренний блок) Размеры (Ш × Г × В): S[1080 x 226 x 335]; (Внутренний блок) Упаковка (Ш × Г × В): S[1155 x 315 x 415]; (Внутренний блок) Масса (нетто / брутто): S[12,7/16,1]; (Внутренний блок) Уровень шума мин. / макс.: S[39,5/43/46,5 ]; (Наружный блок) Марка компрессора: S[GMCC ]; (Наружный блок) Размеры (Ш × Г × В): S[845 x 363 x 702 ]; (Наружный блок) Упаковка (Ш × Г × В): S[965 x 395 x 765 ]; (Наружный блок) Масса (нетто / брутто): S[49/52 ]; (Наружный блок) Максимальный уровень шума: N[59]; (Соединительные трубы) Жидкостная линия : N[9.53]; (Соединительные трубы) Газовая линия : N[15.88]; (Соединительные трубы) Максимальная длина трубопровода: N[25]; (Соединительные трубы) Максимальный перепад высот: S[10]; (Допустимая темп. наружного воздуха) Охлаждение: S[от –43 до +43 ]; (Допустимая темп. наружного воздуха) Обогрев: S[от –7 до +24 ] | [13 empty] | 17 | Производитель: E[LESSAR]; Тип: S[Напольно-потолочные]; (Сплит система) Холодопроизводительность: N[16.11]; (Сплит система) Площадь помещения: N[161]; (Сплит система) Инвентор: S[есть]; (Сплит система) Теплопроизводительность: N[16.99]; (Потребляемая мощность) Охлаждение: N[5.73]; (Потребляемая мощность) Обогрев: S[4.70]; (Рабочий ток) Охлаждение: S[10.0]; (Рабочий ток) Обогрев: S[8.25]; (Рабочий ток) Напряжение / Частота источника питания: S[3/380/50]; (Рабочий ток) Хладагент: S[R410A ]; (Рабочий ток) Количество хладагента: N[4000]; (Рабочий ток) Объем рециркулируемого воздуха внутреннего блока: S[1600/1800/2300];(Внутренний блок) Размеры (Ш × Г × В): S[1650 x 375 x 235]; (Внутренний блок) Упаковка (Ш × Г × В): S[1725 x 755 x 313]; (Внутренний блок) Масса (нетто / брутто): S[39/45]; (Внутренний блок) Уровень шума мин. / макс.: S[46/49/55 ]; (Наружный блок) Марка компрессора: S[GMCC ]; (Наружный блок) Размеры (Ш × Г × В): S[952 × 410 × 1333 ]; (Наружный блок) Упаковка (Ш × Г × В): S[1095 × 500 × 1470 ]; (Наружный блок) Масса (нетто / брутто): S[108,1 / 121,2 ]; (Наружный блок) Максимальный уровень шума: N[65]; (Соединительные трубы) Жидкостная линия : N[9.53]; (Соединительные трубы) Газовая линия : N[19.03]; (Соединительные трубы) Максимальная длина трубопровода: N[50]; (Соединительные трубы) Максимальный перепад высот: S[25]; (Допустимая темп. наружного воздуха) Охлаждение: S[от –30 до +50 ]; (Допустимая темп. наружного воздуха) Обогрев: S[от –15 до +24 ]
15 | Производитель: E[LESSAR]; Тип: S[Сплит система]; (Сплит система) Холодопроизводительность: N[7.99]; (Сплит система) Площадь помещения: N[80]; (Сплит система) Инвентор: S[нет]; (Сплит система) Теплопроизводительность: N[7.99]; (Потребляемая мощность) Охлаждение: N[2.580]; (Потребляемая мощность) Обогрев: S[2.280]; (Рабочий ток) Охлаждение: S[12.0]; (Рабочий ток) Обогрев: S[11.0]; (Рабочий ток) Напряжение / Частота источника питания: S[1 / 220 / 50]; (Рабочий ток) Хладагент: S[R410A ]; (Рабочий ток) Количество хладагента: N[2200]; (Рабочий ток) Объем рециркулируемого воздуха внутреннего блока: S[1050/1080/1180]; (Внутренний блок) Размеры (Ш × Г × В): S[1259 x 282 x 362]; (Внутренний блок) Упаковка (Ш × Г × В): S[1340 x 380 x 450]; (Внутренний блок) Масса (нетто / брутто): S[20,1/25,9]; (Внутренний блок) Уровень шума мин. / макс.: S[40/46,5/49,5 ]; (Наружный блок) Марка компрессора: S[GMCC ]; (Наружный блок) Размеры (Ш × Г × В): S[946 x 410 x 810 ]; (Наружный блок) Упаковка (Ш × Г × В): S[1090 x 500 x 875 ]; (Наружный блок) Масса (нетто / брутто): S[62,5/68,5 ]; (Наружный блок) Максимальный уровень шума: N[58,5]; (Соединительные трубы) Жидкостная линия : N[9.53]; (Соединительные трубы) Газовая линия : N[15.88]; (Соединительные трубы) Максимальная длина трубопровода: N[25]; (Соединительные трубы) Максимальный перепад высот: S[10]; (Допустимая темп. наружного воздуха) Охлаждение: S[от –43 до +43 ]; (Допустимая темп. наружного воздуха) Обогрев: S[от –7 до +24 ]
15 | Производитель: E[LESSAR]; Тип: S[Сплит система]; (Сплит система) Холодопроизводительность: N[9.96]; (Сплит система) Площадь помещения: N[100]; (Сплит система) Инвентор: S[нет]; (Сплит система) Теплопроизводительность: N[10.84]; (Потребляемая мощность) Охлаждение: N[3.120]; (Потребляемая мощность) Обогрев: S[3.080]; (Рабочий ток) Охлаждение: S[14.5]; (Рабочий ток) Обогрев: S[14.3]; (Рабочий ток) Напряжение / Частота источника питания: S[1 / 220 / 50]; (Рабочий ток) Хладагент: S[R410A ]; (Рабочий ток) Количество хладагента: N[2650]; (Рабочий ток) Объем рециркулируемого воздуха внутреннего блока: S[980/1200/1370]; (Внутренний блок) Размеры (Ш × Г × В): S[1259 x 282 x 362]; (Внутренний блок) Упаковка (Ш × Г × В): S[1340 x 380 x 450]; (Внутренний блок) Масса (нетто / брутто): S[21,8/27,6]; (Внутренний блок) Уровень шума мин. / макс.: S[41,7/47,1/50,8 ]; (Наружный блок) Марка компрессора: S[GMCC ]; (Наружный блок) Размеры (Ш × Г × В): S[946 x 410 x 810 ]; (Наружный блок) Упаковка (Ш × Г × В): S[1090 x 500 x 875 ]; (Наружный блок) Масса (нетто / брутто): S[70,1/76,5 ]; (Наружный блок) Максимальный уровень шума: N[62,1]; (Соединительные трубы) Жидкостная линия : N[9.53]; (Соединительные трубы) Газовая линия : N[15.88]; (Соединительные трубы) Максимальная длина трубопровода: N[25]; (Соединительные трубы) Максимальный перепад высот: S[10]; (Допустимая темп. наружного воздуха) Охлаждение: S[от –43 до +43 ]; (Допустимая темп. наружного воздуха) Обогрев: S[от –7 до +24 ]
16 | Производитель: E[LESSAR]; Тип: S[Кассетные]; (Сплит система) Холодопроизводительность: N[7.03]; (Сплит система) Площадь помещения: N[70]; (Сплит система) Инвентор: S[есть]; (Сплит система) Теплопроизводительность: N[7.61]; (Потребляемая мощность) Охлаждение: N[2.41]; (Потребляемая мощность) Обогрев: S[2.23]; (Рабочий ток) Охлаждение: S[11.0]; (Рабочий ток) Обогрев: S[10.1]; (Рабочий ток) Напряжение / Частота источника питания: S[1/220/50]; (Рабочий ток) Хладагент: S[R410A ]; (Рабочий ток) Количество хладагента: N[2100]; (Рабочий ток) Объем рециркулируемого воздуха внутреннего блока: S[900/1050/1250]; (Внутренний блок) Размеры (Ш × Г × В): S[840 x 840 x 205]; (Внутренний блок) Упаковка (Ш × Г × В): S[900 x 900 x 217]; (Внутренний блок) Масса (нетто / брутто): S[21,5/25]; (Внутренний блок) Уровень шума мин. / макс.: S[38/45/51 ]; (Наружный блок) Марка компрессора: S[GMCC ]; (Наружный блок) Размеры (Ш × Г × В): S[845 × 363 × 702 ]; (Наружный блок) Упаковка (Ш × Г × В): S[965 × 395 × 755 ]; (Наружный блок) Масса (нетто / брутто): S[46 / 49,1 ]; (Наружный блок) Максимальный уровень шума: N[62]; (Соединительные трубы) Жидкостная линия : N[9.53]; (Соединительные трубы) Газовая линия : N[15.88]; (Соединительные трубы) Максимальная длина трубопровода: N[25]; (Соединительные трубы) Максимальный перепад высот: S[15]; (Допустимая темп. наружного воздуха) Охлаждение: S[от –30 до +50 ]; (Допустимая темп. наружного воздуха) Обогрев: S[от –15 до +24 ] | [13 empty] | 18 | Производитель: E[LESSAR]; Тип: S[Канальные]; (Сплит система) Холодопроизводительность: N[16.11]; (Сплит система) Площадь помещения: N[161]; (Сплит система) Инвентор: S[есть]; (Сплит система) Теплопроизводительность: N[16.99]; (Потребляемая мощность) Охлаждение: N[5.73]; (Потребляемая мощность) Обогрев: S[4.70]; (Рабочий ток) Охлаждение: S[10.0]; (Рабочий ток) Обогрев: S[8.25]; (Рабочий ток) Напряжение / Частота источника питания: S[3/380/50]; (Рабочий ток) Хладагент: S[R410A ]; (Рабочий ток) Количество хладагента: N[4000]; (Рабочий ток) Объем рециркулируемого воздуха внутреннего блока: S[2275];(Внутренний блок) Размеры (Ш × Г × В): S[1200 x 874 x 300]; (Внутренний блок) Упаковка (Ш × Г × В): S[1405 x 915 x 355]; (Внутренний блок) Масса (нетто / брутто): S[47,2/55,9]; (Внутренний блок) Уровень шума мин. / макс.: S[41/44/48 ]; (Наружный блок) Марка компрессора: S[GMCC ]; (Наружный блок) Размеры (Ш × Г × В): S[952 × 410 × 1333 ]; (Наружный блок) Упаковка (Ш × Г × В): S[1095 × 500 × 1470 ]; (Наружный блок) Масса (нетто / брутто): S[108,1 / 121,2 ]; (Наружный блок) Максимальный уровень шума: N[65]; (Соединительные трубы) Жидкостная линия : N[9.53]; (Соединительные трубы) Газовая линия : N[19.03]; (Соединительные трубы) Максимальная длина трубопровода: N[50]; (Соединительные трубы) Максимальный перепад высот: S[25]; (Допустимая темп. наружного воздуха) Охлаждение: S[от –30 до +50 ]; (Допустимая темп. наружного воздуха) Обогрев: S[от –15 до +24 ]
16 | Производитель: E[LESSAR]; Тип: S[Кассетные]; (Сплит система) Холодопроизводительность: N[10.54]; (Сплит система) Площадь помещения: N[105]; (Сплит система) Инвентор: S[есть]; (Сплит система) Теплопроизводительность: N[11.13]; (Потребляемая мощность) Охлаждение: N[3.75]; (Потребляемая мощность) Обогрев: S[3.08]; (Рабочий ток) Охлаждение: S[6.6]; (Рабочий ток) Обогрев: S[5.5]; (Рабочий ток) Напряжение / Частота источника питания: S[3/380/50]; (Рабочий ток) Хладагент: S[R410A ]; (Рабочий ток) Количество хладагента: N[3000]; (Рабочий ток) Объем рециркулируемого воздуха внутреннего блока: S[1400/1600/1800]; (Внутренний блок) Размеры (Ш × Г × В): S[840 x 840 x 245]; (Внутренний блок) Упаковка (Ш × Г × В): S[900 x 900 x 257]; (Внутренний блок) Масса (нетто / брутто): S[24,5/28]; (Внутренний блок) Уровень шума мин. / макс.: S[45/48/52 ]; (Наружный блок) Марка компрессора: S[GMCC ]; (Наружный блок) Размеры (Ш × Г × В): S[946 × 410 × 810 ]; (Наружный блок) Упаковка (Ш × Г × В): S[1090 × 500 × 865 ]; (Наружный блок) Масса (нетто / брутто): S[68,4 / 73,1 ]; (Наружный блок) Максимальный уровень шума: N[63]; (Соединительные трубы) Жидкостная линия : N[9.53]; (Соединительные трубы) Газовая линия : N[19.03]; (Соединительные трубы) Максимальная длина трубопровода: N[30]; (Соединительные трубы) Максимальный перепад высот: S[20]; (Допустимая темп. наружного воздуха) Охлаждение: S[от –30 до +50 ]; (Допустимая темп. наружного воздуха) Обогрев: S[от –15 до +24 ]
16 | Производитель: E[LESSAR]; Тип: S[Кассетные]; (Сплит система) Холодопроизводительность: N[13.39]; (Сплит система) Площадь помещения: N[134]; (Сплит система) Инвентор: S[есть]; (Сплит система) Теплопроизводительность: N[14.65]; (Потребляемая мощность) Охлаждение: N[4.58]; (Потребляемая мощность) Обогрев: S[4.17]; (Рабочий ток) Охлаждение: S[7.63]; (Рабочий ток) Обогрев: S[6.9]; (Рабочий ток) Напряжение / Частота источника питания: S[3/380/50]; (Рабочий ток) Хладагент: S[R410A ]; (Рабочий ток) Количество хладагента: N[3650]; (Рабочий ток) Объем рециркулируемого воздуха внутреннего блока: S[1350/1550/1750]; (Внутренний блок) Размеры (Ш × Г × В): S[840 x 840 x 245]; (Внутренний блок) Упаковка (Ш × Г × В): S[900 x 900 x 257]; (Внутренний блок) Масса (нетто / брутто): S[27/30,5]; (Внутренний блок) Уровень шума мин. / макс.: S[46/49/52 ]; (Наружный блок) Марка компрессора: S[GMCC ]; (Наружный блок) Размеры (Ш × Г × В): S[946 × 410 × 810 ]; (Наружный блок) Упаковка (Ш × Г × В): S[1090 × 500 × 865 ]; (Наружный блок) Масса (нетто / брутто): S[74,3 / 79,9 ]; (Наружный блок) Максимальный уровень шума: N[65]; (Соединительные трубы) Жидкостная линия : N[9.53]; (Соединительные трубы) Газовая линия : N[19.03]; (Соединительные трубы) Максимальная длина трубопровода: N[50]; (Соединительные трубы) Максимальный перепад высот: S[25]; (Допустимая темп. наружного воздуха) Охлаждение: S[от –30 до +50 ]; (Допустимая темп. наружного воздуха) Обогрев: S[от –15 до +24 ]
16 | Производитель: E[LESSAR]; Тип: S[Кассетные]; (Сплит система) Холодопроизводительность: N[16.11]; (Сплит система) Площадь помещения: N[161]; (Сплит система) Инвентор: S[есть]; (Сплит система) Теплопроизводительность: N[16.99]; (Потребляемая мощность) Охлаждение: N[5.73]; (Потребляемая мощность) Обогрев: S[4.98]; (Рабочий ток) Охлаждение: S[10.0]; (Рабочий ток) Обогрев: S[8.7]; (Рабочий ток) Напряжение / Частота источника питания: S[3/380/50]; (Рабочий ток) Хладагент: S[R410A ]; (Рабочий ток) Количество хладагента: N[4000]; (Рабочий ток) Объем рециркулируемого воздуха внутреннего блока: S[1500/1700/2000]; (Внутренний блок) Размеры (Ш × Г × В): S[840 x 840 x 245]; (Внутренний блок) Упаковка (Ш × Г × В): S[900 x 900 x 257]; (Внутренний блок) Масса (нетто / брутто): S[29/34]; (Внутренний блок) Уровень шума мин. / макс.: S[44/48/53 ]; (Наружный блок) Марка компрессора: S[GMCC ]; (Наружный блок) Размеры (Ш × Г × В): S[952 × 410 × 1333 ]; (Наружный блок) Упаковка (Ш × Г × В): S[1095 × 500 × 1470 ]; (Наружный блок) Масса (нетто / брутто): S[108,1 / 121,2 ]; (Наружный блок) Максимальный уровень шума: N[65]; (Соединительные трубы) Жидкостная линия : N[9.53]; (Соединительные трубы) Газовая линия : N[19.03]; (Соединительные трубы) Максимальная длина трубопровода: N[50]; (Соединительные трубы) Максимальный перепад высот: S[25]; (Допустимая темп. наружного воздуха) Охлаждение: S[от –30 до +50 ]; (Допустимая темп. наружного воздуха) Обогрев: S[от –15 до +24 ] | [13 empty] | 20 | Производитель: E[LESSAR]; Тип: S[Колонные]; (Сплит система) Холодопроизводительность: N[7.17]; (Сплит система) Площадь помещения: N[72]; (Сплит система) Инвентор: S[есть]; (Сплит система) Теплопроизводительность: N[8.05]; (Потребляемая мощность) Охлаждение: N[2.75]; (Потребляемая мощность) Обогрев: S[2.5]; (Рабочий ток) Охлаждение: S[13.0]; (Рабочий ток) Обогрев: S[12.0]; (Рабочий ток) Напряжение / Частота источника питания: S[1/220/50]; (Рабочий ток) Хладагент: S[R410A ]; (Рабочий ток) Количество хладагента: N[1800]; (Рабочий ток) Объем рециркулируемого воздуха внутреннего блока: S[900/1100];(Внутренний блок) Размеры (Ш × Г × В): S[500 x 315 x 1700]; (Внутренний блок) Упаковка (Ш × Г × В): S[615 x 425 x 1805]; (Внутренний блок) Масса (нетто / брутто): S[38,6/50]; (Внутренний блок) Уровень шума мин. / макс.: S[43/47 ]; (Наружный блок) Марка компрессора: S[ ]; (Наружный блок) Размеры (Ш × Г × В): S[845 x 320 x 700 ]; (Наружный блок) Упаковка (Ш × Г × В): S[965 x 395 x 755 ]; (Наружный блок) Масса (нетто / брутто): S[50/53,3 ]; (Наружный блок) Максимальный уровень шума: N[60]; (Соединительные трубы) Жидкостная линия : N[9.53]; (Соединительные трубы) Газовая линия : N[15.88]; (Соединительные трубы) Максимальная длина трубопровода: N[20]; (Соединительные трубы) Максимальный перепад высот: S[10]; (Допустимая темп. наружного воздуха) Охлаждение: S[от –43 до +43 ]; (Допустимая темп. наружного воздуха) Обогрев: S[от –7 до +24 ]
17 | Производитель: E[LESSAR]; Тип: S[Напольно-потолочные]; (Сплит система) Холодопроизводительность: N[10.54]; (Сплит система) Площадь помещения: N[105]; (Сплит система) Инвентор: S[есть]; (Сплит система) Теплопроизводительность: N[11.13]; (Потребляемая мощность) Охлаждение: N[3.50]; (Потребляемая мощность) Обогрев: S[3.08]; (Рабочий ток) Охлаждение: S[6.16]; (Рабочий ток) Обогрев: S[5.55]; (Рабочий ток) Напряжение / Частота источника питания: S[3/380/50]; (Рабочий ток) Хладагент: S[R410A ]; (Рабочий ток) Количество хладагента: N[3000]; (Рабочий ток) Объем рециркулируемого воздуха внутреннего блока: S[1350/1600/1800]; (Внутренний блок) Размеры (Ш × Г × В): S[1285 x 675 x 235]; (Внутренний блок) Упаковка (Ш × Г × В): S[1360 x 755 x 313]; (Внутренний блок) Масса (нетто / брутто): S[30/35]; (Внутренний блок) Уровень шума мин. / макс.: S[45/49/54 ]; (Наружный блок) Марка компрессора: S[GMCC ]; (Наружный блок) Размеры (Ш × Г × В): S[946 × 410 × 810 ]; (Наружный блок) Упаковка (Ш × Г × В): S[1090 × 500 × 865 ]; (Наружный блок) Масса (нетто / брутто): S[68,4 / 73,1 ]; (Наружный блок) Максимальный уровень шума: N[63]; (Соединительные трубы) Жидкостная линия : N[9.53]; (Соединительные трубы) Газовая линия : N[19.03]; (Соединительные трубы) Максимальная длина трубопровода: N[30]; (Соединительные трубы) Максимальный перепад высот: S[20]; (Допустимая темп. наружного воздуха) Охлаждение: S[от –30 до +50 ]; (Допустимая темп. наружного воздуха) Обогрев: S[от –15 до +24 ]
17 | Производитель: E[LESSAR]; Тип: S[Напольно-потолочные]; (Сплит система) Холодопроизводительность: N[14.06]; (Сплит система) Площадь помещения: N[140]; (Сплит система) Инвентор: S[есть]; (Сплит система) Теплопроизводительность: N[14.65]; (Потребляемая мощность) Охлаждение: N[5.0]; (Потребляемая мощность) Обогрев: S[4.17]; (Рабочий ток) Охлаждение: S[8.33]; (Рабочий ток) Обогрев: S[6.94]; (Рабочий ток) Напряжение / Частота источника питания: S[3/380/50]; (Рабочий ток) Хладагент: S[R410A ]; (Рабочий ток) Количество хладагента: N[3650]; (Рабочий ток) Объем рециркулируемого воздуха внутреннего блока: S[1700/1900/2300]; (Внутренний блок) Размеры (Ш × Г × В): S[1650 x 675 x 235]; (Внутренний блок) Упаковка (Ш × Г × В): S[1725 x 755 x 313]; (Внутренний блок) Масса (нетто / брутто): S[28/44]; (Внутренний блок) Уровень шума мин. / макс.: S[49/52/56 ]; (Наружный блок) Марка компрессора: S[GMCC ]; (Наружный блок) Размеры (Ш × Г × В): S[946 × 410 × 810 ]; (Наружный блок) Упаковка (Ш × Г × В): S[1090 × 500 × 865 ]; (Наружный блок) Масса (нетто / брутто): S[74,3 / 79,9 ]; (Наружный блок) Максимальный уровень шума: N[65]; (Соединительные трубы) Жидкостная линия : N[9.53]; (Соединительные трубы) Газовая линия : N[19.03]; (Соединительные трубы) Максимальная длина трубопровода: N[50]; (Соединительные трубы) Максимальный перепад высот: S[25]; (Допустимая темп. наружного воздуха) Охлаждение: S[от –30 до +50 ]; (Допустимая темп. наружного воздуха) Обогрев: S[от –15 до +24 ]
17 | Производитель: E[LESSAR]; Тип: S[Напольно-потолочные]; (Сплит система) Холодопроизводительность: N[16.11]; (Сплит система) Площадь помещения: N[161]; (Сплит система) Инвентор: S[есть]; (Сплит система) Теплопроизводительность: N[16.99]; (Потребляемая мощность) Охлаждение: N[5.73]; (Потребляемая мощность) Обогрев: S[4.70]; (Рабочий ток) Охлаждение: S[10.0]; (Рабочий ток) Обогрев: S[8.25]; (Рабочий ток) Напряжение / Частота источника питания: S[3/380/50]; (Рабочий ток) Хладагент: S[R410A ]; (Рабочий ток) Количество хладагента: N[4000]; (Рабочий ток) Объем рециркулируемого воздуха внутреннего блока: S[1600/1800/2300]; (Внутренний блок) Размеры (Ш × Г × В): S[1650 x 375 x 235]; (Внутренний блок) Упаковка (Ш × Г × В): S[1725 x 755 x 313]; (Внутренний блок) Масса (нетто / брутто): S[39/45]; (Внутренний блок) Уровень шума мин. / макс.: S[46/49/55 ]; (Наружный блок) Марка компрессора: S[GMCC ]; (Наружный блок) Размеры (Ш × Г × В): S[952 × 410 × 1333 ]; (Наружный блок) Упаковка (Ш × Г × В): S[1095 × 500 × 1470 ]; (Наружный блок) Масса (нетто / брутто): S[108,1 / 121,2 ]; (Наружный блок) Максимальный уровень шума: N[65]; (Соединительные трубы) Жидкостная линия : N[9.53]; (Соединительные трубы) Газовая линия : N[19.03]; (Соединительные трубы) Максимальная длина трубопровода: N[50]; (Соединительные трубы) Максимальный перепад высот: S[25]; (Допустимая темп. наружного воздуха) Охлаждение: S[от –30 до +50 ]; (Допустимая темп. наружного воздуха) Обогрев: S[от –15 до +24 ] | [13 empty] | 21 | Производитель: E[LESSAR]; Тип: S[Канальные]; (Сплит система) Холодопроизводительность: N[22]; (Сплит система) Площадь помещения: N[220]; (Сплит система) Инвентор: S[нет]; (Сплит система) Теплопроизводительность: N[24.99]; (Потребляемая мощность) Охлаждение: N[]; (Потребляемая мощность) Обогрев: S[]; (Рабочий ток) Охлаждение: S[]; (Рабочий ток) Обогрев: S[]; (Рабочий ток) Напряжение / Частота источника питания: S[3/380/50]; (Рабочий ток) Хладагент: S[R410A ]; (Рабочий ток) Количество хладагента: N[5400]; (Рабочий ток) Объем рециркулируемого воздуха внутреннего блока: S[4500];(Внутренний блок) Размеры (Ш × Г × В): S[1366 x 716 x 450]; (Внутренний блок) Упаковка (Ш × Г × В): S[1555 x 875 x 500]; (Внутренний блок) Масса (нетто / брутто): S[94/106]; (Внутренний блок) Уровень шума мин. / макс.: S[56 ]; (Наружный блок) Марка компрессора: S[ ]; (Наружный блок) Размеры (Ш × Г × В): S[700 x 908 x 1255 ]; (Наружный блок) Упаковка (Ш × Г × В): S[730 x 1060 x 1320 ]; (Наружный блок) Масса (нетто / брутто): S[174/193 ]; (Наружный блок) Максимальный уровень шума: N[68]; (Соединительные трубы) Жидкостная линия : N[9.53]; (Соединительные трубы) Газовая линия : N[22]; (Соединительные трубы) Максимальная длина трубопровода: N[50]; (Соединительные трубы) Максимальный перепад высот: S[наружный выше 25 /наружный ниже 30]; (Допустимая темп. наружного воздуха) Охлаждение: S[от –43 до +46 ]; (Допустимая темп. наружного воздуха) Обогрев: S[от –7 до +24 ]
18 | Производитель: E[LESSAR]; Тип: S[Канальные]; (Сплит система) Холодопроизводительность: N[10.54]; (Сплит система) Площадь помещения: N[105]; (Сплит система) Инвентор: S[есть]; (Сплит система) Теплопроизводительность: N[11.13]; (Потребляемая мощность) Охлаждение: N[3.62]; (Потребляемая мощность) Обогрев: S[3.08]; (Рабочий ток) Охлаждение: S[6.37]; (Рабочий ток) Обогрев: S[5.55]; (Рабочий ток) Напряжение / Частота источника питания: S[3/380/50]; (Рабочий ток) Хладагент: S[R410A ]; (Рабочий ток) Количество хладагента: N[3000]; (Рабочий ток) Объем рециркулируемого воздуха внутреннего блока: S[1103/1848]; (Внутренний блок) Размеры (Ш × Г × В): S[1100 x 774 x 249]; (Внутренний блок) Упаковка (Ш × Г × В): S[1305 x 805 x 305]; (Внутренний блок) Масса (нетто / брутто): S[34,5/41,9]; (Внутренний блок) Уровень шума мин. / макс.: S[36/38,5/45 ]; (Наружный блок) Марка компрессора: S[GMCC ]; (Наружный блок) Размеры (Ш × Г × В): S[946 × 410 × 810 ]; (Наружный блок) Упаковка (Ш × Г × В): S[1090 × 500 × 865 ]; (Наружный блок) Масса (нетто / брутто): S[68,4 / 73,1 ]; (Наружный блок) Максимальный уровень шума: N[63]; (Соединительные трубы) Жидкостная линия : N[9.53]; (Соединительные трубы) Газовая линия : N[19.03]; (Соединительные трубы) Максимальная длина трубопровода: N[30]; (Соединительные трубы) Максимальный перепад высот: S[20]; (Допустимая темп. наружного воздуха) Охлаждение: S[от –30 до +50 ]; (Допустимая темп. наружного воздуха) Обогрев: S[от –15 до +24 ] | [13 empty] | 21 | Производитель: E[LESSAR]; Тип: S[Канальные]; (Сплит система) Холодопроизводительность: N[56.3]; (Сплит система) Площадь помещения: N[563]; (Сплит система) Инвентор: S[нет]; (Сплит система) Теплопроизводительность: N[58.6]; (Потребляемая мощность) Охлаждение: N[]; (Потребляемая мощность) Обогрев: S[]; (Рабочий ток) Охлаждение: S[]; (Рабочий ток) Обогрев: S[]; (Рабочий ток) Напряжение / Частота источника питания: S[3/380/50]; (Рабочий ток) Хладагент: S[R410A ]; (Рабочий ток) Количество хладагента: N[10000]; (Рабочий ток) Объем рециркулируемого воздуха внутреннего блока: S[10800];(Внутренний блок) Размеры (Ш × Г × В): S[1828 x 668 x 858]; (Внутренний блок) Упаковка (Ш × Г × В): S[2095 x 800 x 964]; (Внутренний блок) Масса (нетто / брутто): S[235/250]; (Внутренний блок) Уровень шума мин. / макс.: S[65 ]; (Наружный блок) Марка компрессора: S[ ]; (Наружный блок) Размеры (Ш × Г × В): S[1390 x 1615 x 765 ]; (Наружный блок) Упаковка (Ш × Г × В): S[1455 x 1790 x 830 ]; (Наружный блок) Масса (нетто / брутто): S[320/336 ]; (Наружный блок) Максимальный уровень шума: N[73]; (Соединительные трубы) Жидкостная линия : N[15.88]; (Соединительные трубы) Газовая линия : N[32]; (Соединительные трубы) Максимальная длина трубопровода: N[50]; (Соединительные трубы) Максимальный перепад высот: S[наружный выше 25 /наружный ниже 30]; (Допустимая темп. наружного воздуха) Охлаждение: S[от –43 до +46 ]; (Допустимая темп. наружного воздуха) Обогрев: S[от –7 до +24 ]
18 | Производитель: E[LESSAR]; Тип: S[Канальные]; (Сплит система) Холодопроизводительность: N[14.06]; (Сплит система) Площадь помещения: N[140]; (Сплит система) Инвентор: S[есть]; (Сплит система) Теплопроизводительность: N[14.65]; (Потребляемая мощность) Охлаждение: N[5.0]; (Потребляемая мощность) Обогрев: S[4.05]; (Рабочий ток) Охлаждение: S[8.33]; (Рабочий ток) Обогрев: S[6.74]; (Рабочий ток) Напряжение / Частота источника питания: S[3/380/50]; (Рабочий ток) Хладагент: S[R410A ]; (Рабочий ток) Количество хладагента: N[3650]; (Рабочий ток) Объем рециркулируемого воздуха внутреннего блока: S[1439/2282]; (Внутренний блок) Размеры (Ш × Г × В): S[1200 x 874 x 300]; (Внутренний блок) Упаковка (Ш × Г × В): S[1405 x 915 x 355]; (Внутренний блок) Масса (нетто / брутто): S[47,3/56]; (Внутренний блок) Уровень шума мин. / макс.: S[39/43/47 ]; (Наружный блок) Марка компрессора: S[GMCC ]; (Наружный блок) Размеры (Ш × Г × В): S[946 × 410 × 810 ]; (Наружный блок) Упаковка (Ш × Г × В): S[1090 × 500 × 865 ]; (Наружный блок) Масса (нетто / брутто): S[74,3 / 79,9 ]; (Наружный блок) Максимальный уровень шума: N[65]; (Соединительные трубы) Жидкостная линия : N[9.53]; (Соединительные трубы) Газовая линия : N[19.03]; (Соединительные трубы) Максимальная длина трубопровода: N[50]; (Соединительные трубы) Максимальный перепад высот: S[25]; (Допустимая темп. наружного воздуха) Охлаждение: S[от –30 до +50 ]; (Допустимая темп. наружного воздуха) Обогрев: S[от –15 до +24 ]
18 | Производитель: E[LESSAR]; Тип: S[Канальные]; (Сплит система) Холодопроизводительность: N[16.11]; (Сплит система) Площадь помещения: N[161]; (Сплит система) Инвентор: S[есть]; (Сплит система) Теплопроизводительность: N[16.99]; (Потребляемая мощность) Охлаждение: N[5.73]; (Потребляемая мощность) Обогрев: S[4.70]; (Рабочий ток) Охлаждение: S[10.0]; (Рабочий ток) Обогрев: S[8.25]; (Рабочий ток) Напряжение / Частота источника питания: S[3/380/50]; (Рабочий ток) Хладагент: S[R410A ]; (Рабочий ток) Количество хладагента: N[4000]; (Рабочий ток) Объем рециркулируемого воздуха внутреннего блока: S[2275]; (Внутренний блок) Размеры (Ш × Г × В): S[1200 x 874 x 300]; (Внутренний блок) Упаковка (Ш × Г × В): S[1405 x 915 x 355]; (Внутренний блок) Масса (нетто / брутто): S[47,2/55,9]; (Внутренний блок) Уровень шума мин. / макс.: S[41/44/48 ]; (Наружный блок) Марка компрессора: S[GMCC ]; (Наружный блок) Размеры (Ш × Г × В): S[952 × 410 × 1333 ]; (Наружный блок) Упаковка (Ш × Г × В): S[1095 × 500 × 1470 ]; (Наружный блок) Масса (нетто / брутто): S[108,1 / 121,2 ]; (Наружный блок) Максимальный уровень шума: N[65]; (Соединительные трубы) Жидкостная линия : N[9.53]; (Соединительные трубы) Газовая линия : N[19.03]; (Соединительные трубы) Максимальная длина трубопровода: N[50]; (Соединительные трубы) Максимальный перепад высот: S[25]; (Допустимая темп. наружного воздуха) Охлаждение: S[от –30 до +50 ]; (Допустимая темп. наружного воздуха) Обогрев: S[от –15 до +24 ]
20 | Производитель: E[LESSAR]; Тип: S[Колонные]; (Сплит система) Холодопроизводительность: N[7.17]; (Сплит система) Площадь помещения: N[72]; (Сплит система) Инвентор: S[есть]; (Сплит система) Теплопроизводительность: N[8.05]; (Потребляемая мощность) Охлаждение: N[2.75]; (Потребляемая мощность) Обогрев: S[2.5]; (Рабочий ток) Охлаждение: S[13.0]; (Рабочий ток) Обогрев: S[12.0]; (Рабочий ток) Напряжение / Частота источника питания: S[1/220/50]; (Рабочий ток) Хладагент: S[R410A ]; (Рабочий ток) Количество хладагента: N[1800]; (Рабочий ток) Объем рециркулируемого воздуха внутреннего блока: S[900/1100]; (Внутренний блок) Размеры (Ш × Г × В): S[500 x 315 x 1700]; (Внутренний блок) Упаковка (Ш × Г × В): S[615 x 425 x 1805]; (Внутренний блок) Масса (нетто / брутто): S[38,6/50]; (Внутренний блок) Уровень шума мин. / макс.: S[43/47 ]; (Наружный блок) Марка компрессора: S[ ]; (Наружный блок) Размеры (Ш × Г × В): S[845 x 320 x 700 ]; (Наружный блок) Упаковка (Ш × Г × В): S[965 x 395 x 755 ]; (Наружный блок) Масса (нетто / брутто): S[50/53,3 ]; (Наружный блок) Максимальный уровень шума: N[60]; (Соединительные трубы) Жидкостная линия : N[9.53]; (Соединительные трубы) Газовая линия : N[15.88]; (Соединительные трубы) Максимальная длина трубопровода: N[20]; (Соединительные трубы) Максимальный перепад высот: S[10]; (Допустимая темп. наружного воздуха) Охлаждение: S[от –43 до +43 ]; (Допустимая темп. наружного воздуха) Обогрев: S[от –7 до +24 ]
20 | Производитель: E[LESSAR]; Тип: S[Колонные]; (Сплит система) Холодопроизводительность: N[14.06]; (Сплит система) Площадь помещения: N[141]; (Сплит система) Инвентор: S[есть]; (Сплит система) Теплопроизводительность: N[14.35]; (Потребляемая мощность) Охлаждение: N[5.83]; (Потребляемая мощность) Обогрев: S[5.29]; (Рабочий ток) Охлаждение: S[10.8]; (Рабочий ток) Обогрев: S[10.0]; (Рабочий ток) Напряжение / Частота источника питания: S[3/380/50]; (Рабочий ток) Хладагент: S[R410A ]; (Рабочий ток) Количество хладагента: N[3300]; (Рабочий ток) Объем рециркулируемого воздуха внутреннего блока: S[1480/1700]; (Внутренний блок) Размеры (Ш × Г × В): S[550 x 418 x 1824]; (Внутренний блок) Упаковка (Ш × Г × В): S[655 x 540 x 1935]; (Внутренний блок) Масса (нетто / брутто): S[55,8/70]; (Внутренний блок) Уровень шума мин. / макс.: S[49/52 ]; (Наружный блок) Марка компрессора: S[ ]; (Наружный блок) Размеры (Ш × Г × В): S[900 x 350 x 1170 ]; (Наружный блок) Упаковка (Ш × Г × В): S[1032 x 443 x 1307 ]; (Наружный блок) Масса (нетто / брутто): S[97/107 ]; (Наружный блок) Максимальный уровень шума: N[64]; (Соединительные трубы) Жидкостная линия : N[12.7]; (Соединительные трубы) Газовая линия : N[19.05]; (Соединительные трубы) Максимальная длина трубопровода: N[20]; (Соединительные трубы) Максимальный перепад высот: S[10]; (Допустимая темп. наружного воздуха) Охлаждение: S[от –43 до +43 ]; (Допустимая темп. наружного воздуха) Обогрев: S[от –7 до +24 ]
20 | Производитель: E[LESSAR]; Тип: S[Колонные]; (Сплит система) Холодопроизводительность: N[16.11]; (Сплит система) Площадь помещения: N[161]; (Сплит система) Инвентор: S[есть]; (Сплит система) Теплопроизводительность: N[17.58]; (Потребляемая мощность) Охлаждение: N[6.77]; (Потребляемая мощность) Обогрев: S[5.3]; (Рабочий ток) Охлаждение: S[11.8]; (Рабочий ток) Обогрев: S[10.0]; (Рабочий ток) Напряжение / Частота источника питания: S[3/380/50]; (Рабочий ток) Хладагент: S[R410A ]; (Рабочий ток) Количество хладагента: N[3200]; (Рабочий ток) Объем рециркулируемого воздуха внутреннего блока: S[1950/2250]; (Внутренний блок) Размеры (Ш × Г × В): S[600 x 455 x 1934]; (Внутренний блок) Упаковка (Ш × Г × В): S[745 x 595 x 2040]; (Внутренний блок) Масса (нетто / брутто): S[67/86]; (Внутренний блок) Уровень шума мин. / макс.: S[51/54 ]; (Наружный блок) Марка компрессора: S[ ]; (Наружный блок) Размеры (Ш × Г × В): S[900 x 350 x 1170 ]; (Наружный блок) Упаковка (Ш × Г × В): S[1032 x 443 x 1307 ]; (Наружный блок) Масса (нетто / брутто): S[96/107 ]; (Наружный блок) Максимальный уровень шума: N[64]; (Соединительные трубы) Жидкостная линия : N[12.7]; (Соединительные трубы) Газовая линия : N[19.05]; (Соединительные трубы) Максимальная длина трубопровода: N[20]; (Соединительные трубы) Максимальный перепад высот: S[10]; (Допустимая темп. наружного воздуха) Охлаждение: S[от –43 до +43 ]; (Допустимая темп. наружного воздуха) Обогрев: S[от –7 до +24 ] | [14 empty] | Производитель: E[LESSAR]; Тип: S[Сплит система]; (Сплит система) Холодопроизводительность: N[2.63]; (Сплит система) Площадь помещения: N[26]; (Сплит система) Инвентор: S[есть]; (Сплит система) Теплопроизводительность: N[2.93]; (Потребляемая мощность) Охлаждение: N[0.710]; (Потребляемая мощность) Обогрев: S[0.730]; (Рабочий ток) Охлаждение: S[3.09]; (Рабочий ток) Обогрев: S[3.18]; (Рабочий ток) Напряжение / Частота источника питания: S[1/220/50]; (Рабочий ток) Хладагент: S[R410A ]; (Рабочий ток) Количество хладагента: N[800]; (Рабочий ток) Объем рециркулируемого воздуха внутреннего блока: S[240/310/420];(Внутренний блок) Размеры (Ш × Г × В): S[722 x 187 x 290]; (Внутренний блок) Упаковка (Ш × Г × В): S[790 x 270 x 370]; (Внутренний блок) Масса (нетто / брутто): S[7,4/9,6]; (Внутренний блок) Уровень шума мин. / макс.: S[23/33/37 ]; (Наружный блок) Марка компрессора: S[GMCC ]; (Наружный блок) Размеры (Ш × Г × В): S[770 x 300 x 555 ]; (Наружный блок) Упаковка (Ш × Г × В): S[900 x 345 x 585 ]; (Наружный блок) Масса (нетто / брутто): S[26,6/29,0 ]; (Наружный блок) Максимальный уровень шума: N[55]; (Соединительные трубы) Жидкостная линия : N[6.35]; (Соединительные трубы) Газовая линия : N[9.53]; (Соединительные трубы) Максимальная длина трубопровода: N[25]; (Соединительные трубы) Максимальный перепад высот: S[10]; (Допустимая темп. наружного воздуха) Охлаждение: S[от –15 до +50 ]; (Допустимая темп. наружного воздуха) Обогрев: S[от –15 до +30 ]
21 | Производитель: E[LESSAR]; Тип: S[Канальные]; (Сплит система) Холодопроизводительность: N[22]; (Сплит система) Площадь помещения: N[220]; (Сплит система) Инвентор: S[нет]; (Сплит система) Теплопроизводительность: N[24.99]; (Потребляемая мощность) Охлаждение: N[]; (Потребляемая мощность) Обогрев: S[]; (Рабочий ток) Охлаждение: S[]; (Рабочий ток) Обогрев: S[]; (Рабочий ток) Напряжение / Частота источника питания: S[3/380/50]; (Рабочий ток) Хладагент: S[R410A ]; (Рабочий ток) Количество хладагента: N[5400]; (Рабочий ток) Объем рециркулируемого воздуха внутреннего блока: S[4500]; (Внутренний блок) Размеры (Ш × Г × В): S[1366 x 716 x 450]; (Внутренний блок) Упаковка (Ш × Г × В): S[1555 x 875 x 500]; (Внутренний блок) Масса (нетто / брутто): S[94/106]; (Внутренний блок) Уровень шума мин. / макс.: S[56 ]; (Наружный блок) Марка компрессора: S[ ]; (Наружный блок) Размеры (Ш × Г × В): S[700 x 908 x 1255 ]; (Наружный блок) Упаковка (Ш × Г × В): S[730 x 1060 x 1320 ]; (Наружный блок) Масса (нетто / брутто): S[174/193 ]; (Наружный блок) Максимальный уровень шума: N[68]; (Соединительные трубы) Жидкостная линия : N[9.53]; (Соединительные трубы) Газовая линия : N[22]; (Соединительные трубы) Максимальная длина трубопровода: N[50]; (Соединительные трубы) Максимальный перепад высот: S[наружный выше 25 /наружный ниже 30]; (Допустимая темп. наружного воздуха) Охлаждение: S[от –43 до +46 ]; (Допустимая темп. наружного воздуха) Обогрев: S[от –7 до +24 ] | [14 empty] | Производитель: E[LESSAR]; Тип: S[Сплит система]; (Сплит система) Холодопроизводительность: N[7.03]; (Сплит система) Площадь помещения: N[70]; (Сплит система) Инвентор: S[есть]; (Сплит система) Теплопроизводительность: N[7.91]; (Потребляемая мощность) Охлаждение: N[2.175]; (Потребляемая мощность) Обогрев: S[2.172]; (Рабочий ток) Охлаждение: S[9.46]; (Рабочий ток) Обогрев: S[9.44]; (Рабочий ток) Напряжение / Частота источника питания: S[1/220/50]; (Рабочий ток) Хладагент: S[R410A ]; (Рабочий ток) Количество хладагента: N[2000]; (Рабочий ток) Объем рециркулируемого воздуха внутреннего блока: S[610/830/1060];(Внутренний блок) Размеры (Ш × Г × В): S[1080 x 226 x 335]; (Внутренний блок) Упаковка (Ш × Г × В): S[1155 x 315 x 415]; (Внутренний блок) Масса (нетто / брутто): S[13,0/16,6]; (Внутренний блок) Уровень шума мин. / макс.: S[32/43/48 ]; (Наружный блок) Марка компрессора: S[GMCC ]; (Наружный блок) Размеры (Ш × Г × В): S[845 x 363 x 702 ]; (Наружный блок) Упаковка (Ш × Г × В): S[965 x 395 x 755 ]; (Наружный блок) Масса (нетто / брутто): S[48,4/51,6 ]; (Наружный блок) Максимальный уровень шума: N[60]; (Соединительные трубы) Жидкостная линия : N[9.53]; (Соединительные трубы) Газовая линия : N[15.9]; (Соединительные трубы) Максимальная длина трубопровода: N[50]; (Соединительные трубы) Максимальный перепад высот: S[25]; (Допустимая темп. наружного воздуха) Охлаждение: S[от –15 до +50 ]; (Допустимая темп. наружного воздуха) Обогрев: S[от –15 до +30 ]
21 | Производитель: E[LESSAR]; Тип: S[Канальные]; (Сплит система) Холодопроизводительность: N[28.1]; (Сплит система) Площадь помещения: N[281]; (Сплит система) Инвентор: S[нет]; (Сплит система) Теплопроизводительность: N[31.1]; (Потребляемая мощность) Охлаждение: N[]; (Потребляемая мощность) Обогрев: S[]; (Рабочий ток) Охлаждение: S[]; (Рабочий ток) Обогрев: S[]; (Рабочий ток) Напряжение / Частота источника питания: S[3/380/50]; (Рабочий ток) Хладагент: S[R410A ]; (Рабочий ток) Количество хладагента: N[6000]; (Рабочий ток) Объем рециркулируемого воздуха внутреннего блока: S[5100]; (Внутренний блок) Размеры (Ш × Г × В): S[1452 x 797 x 462]; (Внутренний блок) Упаковка (Ш × Г × В): S[1555 x 875 x 500]; (Внутренний блок) Масса (нетто / брутто): S[97/109]; (Внутренний блок) Уровень шума мин. / макс.: S[56 ]; (Наружный блок) Марка компрессора: S[ ]; (Наружный блок) Размеры (Ш × Г × В): S[1312 x 919 x 658 ]; (Наружный блок) Упаковка (Ш × Г × В): S[1320 x 1060 x 730 ]; (Наружный блок) Масса (нетто / брутто): S[177/192 ]; (Наружный блок) Максимальный уровень шума: N[68]; (Соединительные трубы) Жидкостная линия : N[9.53]; (Соединительные трубы) Газовая линия : N[25]; (Соединительные трубы) Максимальная длина трубопровода: N[50]; (Соединительные трубы) Максимальный перепад высот: S[наружный выше 25 /наружный ниже 30]; (Допустимая темп. наружного воздуха) Охлаждение: S[от –43 до +46 ]; (Допустимая темп. наружного воздуха) Обогрев: S[от –7 до +24 ] | [14 empty] | Производитель: E[]; Тип: S[]; (Сплит система) Холодопроизводительность: N[]; (Сплит система) Площадь помещения: N[]; (Сплит система) Инвентор: S[]; (Сплит система) Теплопроизводительность: N[]; (Потребляемая мощность) Охлаждение: N[]; (Потребляемая мощность) Обогрев: S[]; (Рабочий ток) Охлаждение: S[]; (Рабочий ток) Обогрев: S[]; (Рабочий ток) Напряжение / Частота источника питания: S[]; (Рабочий ток) Хладагент: S[ ]; (Рабочий ток) Количество хладагента: N[]; (Рабочий ток) Объем рециркулируемого воздуха внутреннего блока: S[];(Внутренний блок) Размеры (Ш × Г × В): S[]; (Внутренний блок) Упаковка (Ш × Г × В): S[]; (Внутренний блок) Масса (нетто / брутто): S[]; (Внутренний блок) Уровень шума мин. / макс.: S[ ]; (Наружный блок) Марка компрессора: S[ ]; (Наружный блок) Размеры (Ш × Г × В): S[ ]; (Наружный блок) Упаковка (Ш × Г × В): S[ ]; (Наружный блок) Масса (нетто / брутто): S[ ]; (Наружный блок) Максимальный уровень шума: N[]; (Соединительные трубы) Жидкостная линия : N[]; (Соединительные трубы) Газовая линия : N[]; (Соединительные трубы) Максимальная длина трубопровода: N[]; (Соединительные трубы) Максимальный перепад высот: S[]; (Допустимая темп. наружного воздуха) Охлаждение: S[ ]; (Допустимая темп. наружного воздуха) Обогрев: S[ ]
21 | Производитель: E[LESSAR]; Тип: S[Канальные]; (Сплит система) Холодопроизводительность: N[44.0]; (Сплит система) Площадь помещения: N[440]; (Сплит система) Инвентор: S[нет]; (Сплит система) Теплопроизводительность: N[47.0]; (Потребляемая мощность) Охлаждение: N[]; (Потребляемая мощность) Обогрев: S[]; (Рабочий ток) Охлаждение: S[]; (Рабочий ток) Обогрев: S[]; (Рабочий ток) Напряжение / Частота источника питания: S[3/380/50]; (Рабочий ток) Хладагент: S[R410A ]; (Рабочий ток) Количество хладагента: N[7500]; (Рабочий ток) Объем рециркулируемого воздуха внутреннего блока: S[8500]; (Внутренний блок) Размеры (Ш × Г × В): S[1828 x 668 x 858]; (Внутренний блок) Упаковка (Ш × Г × В): S[2095 x 800 x 964]; (Внутренний блок) Масса (нетто / брутто): S[188/200]; (Внутренний блок) Уровень шума мин. / макс.: S[63 ]; (Наружный блок) Марка компрессора: S[ ]; (Наружный блок) Размеры (Ш × Г × В): S[1250 x 1615 x 765 ]; (Наружный блок) Упаковка (Ш × Г × В): S[1305 x 1790 x 820 ]; (Наружный блок) Масса (нетто / брутто): S[288/308 ]; (Наружный блок) Максимальный уровень шума: N[70]; (Соединительные трубы) Жидкостная линия : N[15.88]; (Соединительные трубы) Газовая линия : N[32]; (Соединительные трубы) Максимальная длина трубопровода: N[50]; (Соединительные трубы) Максимальный перепад высот: S[наружный выше 25 /наружный ниже 30]; (Допустимая темп. наружного воздуха) Охлаждение: S[от –43 до +46 ]; (Допустимая темп. наружного воздуха) Обогрев: S[от –7 до +24 ] | [14 empty] | Производитель: E[Производитель]; Тип: S[Тип]; (Сплит система) Холодопроизводительность: N[Холодопроизводительность ]; (Сплит система) Площадь помещения: N[Площадь помещения: ]; (Сплит система) Инвентор: S[Инвертор]; (Сплит система) Теплопроизводительность: N[Теплопроизводительность ]; (Потребляемая мощность) Охлаждение: N[Охлаждение ]; (Потребляемая мощность) Обогрев: S[Обогрев ]; (Рабочий ток) Охлаждение: S[Охлаждение ]; (Рабочий ток) Обогрев: S[Обогрев ]; (Рабочий ток) Напряжение / Частота источника питания: S[Напряжение / Частота источника питания ]; (Рабочий ток) Хладагент: S[Хладагент ]; (Рабочий ток) Количество хладагента: N[Количество хладагента ]; (Рабочий ток) Объем рециркулируемого воздуха внутреннего блока: S[Объем рециркулируемого воздуха ];(Внутренний блок) Размеры (Ш × Г × В): S[Размеры (Ш * Г * В) ]; (Внутренний блок) Упаковка (Ш × Г × В): S[Упаковка (Ш * Г * В) ]; (Внутренний блок) Масса (нетто / брутто): S[Масса (нетто / брутто) ]; (Внутренний блок) Уровень шума мин. / макс.: S[Уровень шума мин. / макс. ]; (Наружный блок) Марка компрессора: S[Марка компрессора ]; (Наружный блок) Размеры (Ш × Г × В): S[Размеры (Ш * Г * В): ]; (Наружный блок) Упаковка (Ш × Г × В): S[Упаковка (Ш * Г * В) ]; (Наружный блок) Масса (нетто / брутто): S[Масса (нетто / брутто) ]; (Наружный блок) Максимальный уровень шума: N[Максимальный уровень шума ]; (Соединительные трубы) Жидкостная линия : N[Жидкостная линия ]; (Соединительные трубы) Газовая линия : N[Газовая линия ]; (Соединительные трубы) Максимальная длина трубопровода: N[Максимальная длина трубопровода ]; (Соединительные трубы) Максимальный перепад высот: S[Максимальный перепад высот ]; (Допустимая темп. наружного воздуха) Охлаждение: S[Охлаждение ]; (Допустимая темп. наружного воздуха) Обогрев: S[Обогрев: ]
21 | Производитель: E[LESSAR]; Тип: S[Канальные]; (Сплит система) Холодопроизводительность: N[56.3]; (Сплит система) Площадь помещения: N[563]; (Сплит система) Инвентор: S[нет]; (Сплит система) Теплопроизводительность: N[58.6]; (Потребляемая мощность) Охлаждение: N[]; (Потребляемая мощность) Обогрев: S[]; (Рабочий ток) Охлаждение: S[]; (Рабочий ток) Обогрев: S[]; (Рабочий ток) Напряжение / Частота источника питания: S[3/380/50]; (Рабочий ток) Хладагент: S[R410A ]; (Рабочий ток) Количество хладагента: N[10000]; (Рабочий ток) Объем рециркулируемого воздуха внутреннего блока: S[10800]; (Внутренний блок) Размеры (Ш × Г × В): S[1828 x 668 x 858]; (Внутренний блок) Упаковка (Ш × Г × В): S[2095 x 800 x 964]; (Внутренний блок) Масса (нетто / брутто): S[235/250]; (Внутренний блок) Уровень шума мин. / макс.: S[65 ]; (Наружный блок) Марка компрессора: S[ ]; (Наружный блок) Размеры (Ш × Г × В): S[1390 x 1615 x 765 ]; (Наружный блок) Упаковка (Ш × Г × В): S[1455 x 1790 x 830 ]; (Наружный блок) Масса (нетто / брутто): S[320/336 ]; (Наружный блок) Максимальный уровень шума: N[73]; (Соединительные трубы) Жидкостная линия : N[15.88]; (Соединительные трубы) Газовая линия : N[32]; (Соединительные трубы) Максимальная длина трубопровода: N[50]; (Соединительные трубы) Максимальный перепад высот: S[наружный выше 25 /наружный ниже 30]; (Допустимая темп. наружного воздуха) Охлаждение: S[от –43 до +46 ]; (Допустимая темп. наружного воздуха) Обогрев: S[от –7 до +24 ] | [14 empty] | Производитель: E[LESSAR]; Тип: S[Сплит система]; (Сплит система) Холодопроизводительность: N[2.63]; (Сплит система) Площадь помещения: N[26]; (Сплит система) Инвентор: S[нет]; (Сплит система) Теплопроизводительность: N[2.78]; (Потребляемая мощность) Охлаждение: N[0.822]; (Потребляемая мощность) Обогрев: S[0.771]; (Рабочий ток) Охлаждение: S[3.6]; (Рабочий ток) Обогрев: S[3.4]; (Рабочий ток) Напряжение / Частота источника питания: S[1/220/50]; (Рабочий ток) Хладагент: S[R410A ]; (Рабочий ток) Количество хладагента: N[730]; (Рабочий ток) Объем рециркулируемого воздуха внутреннего блока: S[390/519/585];(Внутренний блок) Размеры (Ш × Г × В): S[717 x 193 x 302]; (Внутренний блок) Упаковка (Ш × Г × В): S[785 x 375 x 285]; (Внутренний блок) Масса (нетто / брутто): S[7,8/10]; (Внутренний блок) Уровень шума мин. / макс.: S[28,5/34/38 ]; (Наружный блок) Марка компрессора: S[GMCC ]; (Наружный блок) Размеры (Ш × Г × В): S[700 x 270 x 550 ]; (Наружный блок) Упаковка (Ш × Г × В): S[815 x 325 x 615 ]; (Наружный блок) Масса (нетто / брутто): S[26,4/28,6 ]; (Наружный блок) Максимальный уровень шума: N[53]; (Соединительные трубы) Жидкостная линия : N[6.35]; (Соединительные трубы) Газовая линия : N[9.53]; (Соединительные трубы) Максимальная длина трубопровода: N[20]; (Соединительные трубы) Максимальный перепад высот: S[8]; (Допустимая темп. наружного воздуха) Охлаждение: S[от +18 до +43 ]; (Допустимая темп. наружного воздуха) Обогрев: S[от –7 до +24 ]
29 | Производитель: E[LESSAR]; Тип: S[Сплит система]; (Сплит система) Холодопроизводительность: N[2.63]; (Сплит система) Площадь помещения: N[26]; (Сплит система) Инвентор: S[есть]; (Сплит система) Теплопроизводительность: N[2.93]; (Потребляемая мощность) Охлаждение: N[0.710]; (Потребляемая мощность) Обогрев: S[0.730]; (Рабочий ток) Охлаждение: S[3.09]; (Рабочий ток) Обогрев: S[3.18]; (Рабочий ток) Напряжение / Частота источника питания: S[1/220/50]; (Рабочий ток) Хладагент: S[R410A ]; (Рабочий ток) Количество хладагента: N[800]; (Рабочий ток) Объем рециркулируемого воздуха внутреннего блока: S[240/310/420]; (Внутренний блок) Размеры (Ш × Г × В): S[722 x 187 x 290]; (Внутренний блок) Упаковка (Ш × Г × В): S[790 x 270 x 370]; (Внутренний блок) Масса (нетто / брутто): S[7,4/9,6]; (Внутренний блок) Уровень шума мин. / макс.: S[21/23/33/37 ]; (Наружный блок) Марка компрессора: S[GMCC ]; (Наружный блок) Размеры (Ш × Г × В): S[770 x 300 x 555 ]; (Наружный блок) Упаковка (Ш × Г × В): S[900 x 345 x 585 ]; (Наружный блок) Масса (нетто / брутто): S[26,6/29,0 ]; (Наружный блок) Максимальный уровень шума: N[55]; (Соединительные трубы) Жидкостная линия : N[6.35]; (Соединительные трубы) Газовая линия : N[9.53]; (Соединительные трубы) Максимальная длина трубопровода: N[25]; (Соединительные трубы) Максимальный перепад высот: S[10]; (Допустимая темп. наружного воздуха) Охлаждение: S[от –15 до +50 ]; (Допустимая темп. наружного воздуха) Обогрев: S[от –15 до +30 ] | [14 empty] | Производитель: E[LESSAR]; Тип: S[Сплит система]; (Сплит система) Холодопроизводительность: N[7.03]; (Сплит система) Площадь помещения: N[70]; (Сплит система) Инвентор: S[нет]; (Сплит система) Теплопроизводительность: N[7.61]; (Потребляемая мощность) Охлаждение: N[2.330]; (Потребляемая мощность) Обогрев: S[2.230]; (Рабочий ток) Охлаждение: S[11.0]; (Рабочий ток) Обогрев: S[10.5]; (Рабочий ток) Напряжение / Частота источника питания: S[1/220/50]; (Рабочий ток) Хладагент: S[R410A ]; (Рабочий ток) Количество хладагента: N[1700]; (Рабочий ток) Объем рециркулируемого воздуха внутреннего блока: S[753/933/1107];(Внутренний блок) Размеры (Ш × Г × В): S[1106 x 232 x 342]; (Внутренний блок) Упаковка (Ш × Г × В): S[1195 x 420 x 315]; (Внутренний блок) Масса (нетто / брутто): S[15,4/19,5]; (Внутренний блок) Уровень шума мин. / макс.: S[35,4/41,1/47,2 ]; (Наружный блок) Марка компрессора: S[GMCC ]; (Наружный блок) Размеры (Ш × Г × В): S[845 x 363 x 702 ]; (Наружный блок) Упаковка (Ш × Г × В): S[965 x 395 x 765 ]; (Наружный блок) Масса (нетто / брутто): S[53,1/56,2 ]; (Наружный блок) Максимальный уровень шума: N[61,4]; (Соединительные трубы) Жидкостная линия : N[9.53]; (Соединительные трубы) Газовая линия : N[15.88]; (Соединительные трубы) Максимальная длина трубопровода: N[25]; (Соединительные трубы) Максимальный перепад высот: S[10]; (Допустимая темп. наружного воздуха) Охлаждение: S[от +18 до +43 ]; (Допустимая темп. наружного воздуха) Обогрев: S[от –7 до +24 ]
29 | Производитель: E[LESSAR]; Тип: S[Сплит система]; (Сплит система) Холодопроизводительность: N[3.51]; (Сплит система) Площадь помещения: N[35]; (Сплит система) Инвентор: S[есть]; (Сплит система) Теплопроизводительность: N[3.8]; (Потребляемая мощность) Охлаждение: N[1.082]; (Потребляемая мощность) Обогрев: S[1.016]; (Рабочий ток) Охлаждение: S[4.71]; (Рабочий ток) Обогрев: S[4.42]; (Рабочий ток) Напряжение / Частота источника питания: S[1/220/50]; (Рабочий ток) Хладагент: S[R410A ]; (Рабочий ток) Количество хладагента: N[950]; (Рабочий ток) Объем рециркулируемого воздуха внутреннего блока: S[270/450/520]; (Внутренний блок) Размеры (Ш × Г × В): S[802 x 189 x 297]; (Внутренний блок) Упаковка (Ш × Г × В): S[875 x 285 x 375]; (Внутренний блок) Масса (нетто / брутто): S[8,2/10,7]; (Внутренний блок) Уровень шума мин. / макс.: S[22/24/35/39 ]; (Наружный блок) Марка компрессора: S[GMCC ]; (Наружный блок) Размеры (Ш × Г × В): S[800 x 333 x 554 ]; (Наружный блок) Упаковка (Ш × Г × В): S[920 x 390 x 615 ]; (Наружный блок) Масса (нетто / брутто): S[29,1/31,9 ]; (Наружный блок) Максимальный уровень шума: N[53]; (Соединительные трубы) Жидкостная линия : N[6.35]; (Соединительные трубы) Газовая линия : N[9.53]; (Соединительные трубы) Максимальная длина трубопровода: N[25]; (Соединительные трубы) Максимальный перепад высот: S[10]; (Допустимая темп. наружного воздуха) Охлаждение: S[от –15 до +50 ]; (Допустимая темп. наружного воздуха) Обогрев: S[от –15 до +30 ] | [14 empty] | Производитель: E[]; Тип: S[]; (Сплит система) Холодопроизводительность: N[]; (Сплит система) Площадь помещения: N[]; (Сплит система) Инвентор: S[]; (Сплит система) Теплопроизводительность: N[]; (Потребляемая мощность) Охлаждение: N[]; (Потребляемая мощность) Обогрев: S[]; (Рабочий ток) Охлаждение: S[]; (Рабочий ток) Обогрев: S[]; (Рабочий ток) Напряжение / Частота источника питания: S[]; (Рабочий ток) Хладагент: S[ ]; (Рабочий ток) Количество хладагента: N[]; (Рабочий ток) Объем рециркулируемого воздуха внутреннего блока: S[];(Внутренний блок) Размеры (Ш × Г × В): S[]; (Внутренний блок) Упаковка (Ш × Г × В): S[]; (Внутренний блок) Масса (нетто / брутто): S[]; (Внутренний блок) Уровень шума мин. / макс.: S[ ]; (Наружный блок) Марка компрессора: S[ ]; (Наружный блок) Размеры (Ш × Г × В): S[ ]; (Наружный блок) Упаковка (Ш × Г × В): S[ ]; (Наружный блок) Масса (нетто / брутто): S[ ]; (Наружный блок) Максимальный уровень шума: N[]; (Соединительные трубы) Жидкостная линия : N[]; (Соединительные трубы) Газовая линия : N[]; (Соединительные трубы) Максимальная длина трубопровода: N[]; (Соединительные трубы) Максимальный перепад высот: S[]; (Допустимая темп. наружного воздуха) Охлаждение: S[ ]; (Допустимая темп. наружного воздуха) Обогрев: S[ ]
31 | Производитель: E[LESSAR]; Тип: S[Сплит система]; (Сплит система) Холодопроизводительность: N[2.63]; (Сплит система) Площадь помещения: N[26]; (Сплит система) Инвентор: S[есть]; (Сплит система) Теплопроизводительность: N[2.93]; (Потребляемая мощность) Охлаждение: N[0.710]; (Потребляемая мощность) Обогрев: S[0.730]; (Рабочий ток) Охлаждение: S[3.09]; (Рабочий ток) Обогрев: S[3.18]; (Рабочий ток) Напряжение / Частота источника питания: S[1/220/50]; (Рабочий ток) Хладагент: S[R410A ]; (Рабочий ток) Количество хладагента: N[800]; (Рабочий ток) Объем рециркулируемого воздуха внутреннего блока: S[240/310/420]; (Внутренний блок) Размеры (Ш × Г × В): S[722 x 187 x 290]; (Внутренний блок) Упаковка (Ш × Г × В): S[790 x 270 x 370]; (Внутренний блок) Масса (нетто / брутто): S[7,4/9,6]; (Внутренний блок) Уровень шума мин. / макс.: S[23/33/37 ]; (Наружный блок) Марка компрессора: S[GMCC ]; (Наружный блок) Размеры (Ш × Г × В): S[770 x 300 x 555 ]; (Наружный блок) Упаковка (Ш × Г × В): S[900 x 345 x 585 ]; (Наружный блок) Масса (нетто / брутто): S[26,6/29,0 ]; (Наружный блок) Максимальный уровень шума: N[55]; (Соединительные трубы) Жидкостная линия : N[6.35]; (Соединительные трубы) Газовая линия : N[9.53]; (Соединительные трубы) Максимальная длина трубопровода: N[25]; (Соединительные трубы) Максимальный перепад высот: S[10]; (Допустимая темп. наружного воздуха) Охлаждение: S[от –15 до +50 ]; (Допустимая темп. наружного воздуха) Обогрев: S[от –15 до +30 ] | [14 empty] | Производитель: E[LESSAR]; Тип: S[Сплит система]; (Сплит система) Холодопроизводительность: N[2.63]; (Сплит система) Площадь помещения: N[26]; (Сплит система) Инвентор: S[нет]; (Сплит система) Теплопроизводительность: N[2.93]; (Потребляемая мощность) Охлаждение: N[0.822]; (Потребляемая мощность) Обогрев: S[0.812]; (Рабочий ток) Охлаждение: S[3.6]; (Рабочий ток) Обогрев: S[3.5]; (Рабочий ток) Напряжение / Частота источника питания: S[1/220/50]; (Рабочий ток) Хладагент: S[R410A ]; (Рабочий ток) Количество хладагента: N[730]; (Рабочий ток) Объем рециркулируемого воздуха внутреннего блока: S[260/371/453];(Внутренний блок) Размеры (Ш × Г × В): S[722 x 187 x 290]; (Внутренний блок) Упаковка (Ш × Г × В): S[790 x 270 x 370]; (Внутренний блок) Масса (нетто / брутто): S[7,8/10]; (Внутренний блок) Уровень шума мин. / макс.: S[26/31/36 ]; (Наружный блок) Марка компрессора: S[GMCC ]; (Наружный блок) Размеры (Ш × Г × В): S[700 x 270 x 550 ]; (Наружный блок) Упаковка (Ш × Г × В): S[815 x 325 x 615 ]; (Наружный блок) Масса (нетто / брутто): S[26,4/28,6 ]; (Наружный блок) Максимальный уровень шума: N[53]; (Соединительные трубы) Жидкостная линия : N[6.35]; (Соединительные трубы) Газовая линия : N[9.53]; (Соединительные трубы) Максимальная длина трубопровода: N[20]; (Соединительные трубы) Максимальный перепад высот: S[8]; (Допустимая темп. наружного воздуха) Охлаждение: S[от +18 до +43 ]; (Допустимая темп. наружного воздуха) Обогрев: S[от –7 до +24 ]
31 | Производитель: E[LESSAR]; Тип: S[Сплит система]; (Сплит система) Холодопроизводительность: N[3.51]; (Сплит система) Площадь помещения: N[35]; (Сплит система) Инвентор: S[есть]; (Сплит система) Теплопроизводительность: N[3.8]; (Потребляемая мощность) Охлаждение: N[1.082]; (Потребляемая мощность) Обогрев: S[1.016]; (Рабочий ток) Охлаждение: S[4.71]; (Рабочий ток) Обогрев: S[4.42]; (Рабочий ток) Напряжение / Частота источника питания: S[1/220/50]; (Рабочий ток) Хладагент: S[R410A ]; (Рабочий ток) Количество хладагента: N[950]; (Рабочий ток) Объем рециркулируемого воздуха внутреннего блока: S[270/460/520]; (Внутренний блок) Размеры (Ш × Г × В): S[802 x 189 x 297]; (Внутренний блок) Упаковка (Ш × Г × В): S[875 x 285 x 375]; (Внутренний блок) Масса (нетто / брутто): S[8,2/10,7]; (Внутренний блок) Уровень шума мин. / макс.: S[24/35/39 ]; (Наружный блок) Марка компрессора: S[GMCC ]; (Наружный блок) Размеры (Ш × Г × В): S[800 x 333 x 554 ]; (Наружный блок) Упаковка (Ш × Г × В): S[920 x 390 x 615 ]; (Наружный блок) Масса (нетто / брутто): S[29,1/31,9 ]; (Наружный блок) Максимальный уровень шума: N[53]; (Соединительные трубы) Жидкостная линия : N[6.35]; (Соединительные трубы) Газовая линия : N[9.53]; (Соединительные трубы) Максимальная длина трубопровода: N[25]; (Соединительные трубы) Максимальный перепад высот: S[10]; (Допустимая темп. наружного воздуха) Охлаждение: S[от –15 до +50 ]; (Допустимая темп. наружного воздуха) Обогрев: S[от –15 до +30 ] | [14 empty] | Производитель: E[LESSAR]; Тип: S[Сплит система]; (Сплит система) Холодопроизводительность: N[3.51]; (Сплит система) Площадь помещения: N[35]; (Сплит система) Инвентор: S[нет]; (Сплит система) Теплопроизводительность: N[3.8]; (Потребляемая мощность) Охлаждение: N[1.096]; (Потребляемая мощность) Обогрев: S[1.055]; (Рабочий ток) Охлаждение: S[4.8]; (Рабочий ток) Обогрев: S[4.6]; (Рабочий ток) Напряжение / Частота источника питания: S[1/220/50]; (Рабочий ток) Хладагент: S[R410A ]; (Рабочий ток) Количество хладагента: N[950]; (Рабочий ток) Объем рециркулируемого воздуха внутреннего блока: S[369/464/523];(Внутренний блок) Размеры (Ш × Г × В): S[802 x 189 x 297]; (Внутренний блок) Упаковка (Ш × Г × В): S[875 x 285 x 375]; (Внутренний блок) Масса (нетто / брутто): S[8,8/11]; (Внутренний блок) Уровень шума мин. / макс.: S[26,5/31/35,5 ]; (Наружный блок) Марка компрессора: S[GMCC ]; (Наружный блок) Размеры (Ш × Г × В): S[770 x 300 x 555 ]; (Наружный блок) Упаковка (Ш × Г × В): S[900 x 345 x 585 ]; (Наружный блок) Масса (нетто / брутто): S[24/26 ]; (Наружный блок) Максимальный уровень шума: N[54]; (Соединительные трубы) Жидкостная линия : N[6.35]; (Соединительные трубы) Газовая линия : N[12.7]; (Соединительные трубы) Максимальная длина трубопровода: N[20]; (Соединительные трубы) Максимальный перепад высот: S[8]; (Допустимая темп. наружного воздуха) Охлаждение: S[от +18 до +43 ]; (Допустимая темп. наружного воздуха) Обогрев: S[от –7 до +24 ]
31 | Производитель: E[LESSAR]; Тип: S[Сплит система]; (Сплит система) Холодопроизводительность: N[5.27]; (Сплит система) Площадь помещения: N[53]; (Сплит система) Инвентор: S[есть]; (Сплит система) Теплопроизводительность: N[5.56]; (Потребляемая мощность) Охлаждение: N[1.536]; (Потребляемая мощность) Обогрев: S[1.500]; (Рабочий ток) Охлаждение: S[6.68]; (Рабочий ток) Обогрев: S[6.53]; (Рабочий ток) Напряжение / Частота источника питания: S[1/220/50]; (Рабочий ток) Хладагент: S[R410A ]; (Рабочий ток) Количество хладагента: N[1480]; (Рабочий ток) Объем рециркулируемого воздуха внутреннего блока: S[420/500/750]; (Внутренний блок) Размеры (Ш × Г × В): S[965 x 215 x 319]; (Внутренний блок) Упаковка (Ш × Г × В): S[1045 x 305 x 405]; (Внутренний блок) Масса (нетто / брутто): S[10,7/14]; (Внутренний блок) Уровень шума мин. / макс.: S[29/34/42 ]; (Наружный блок) Марка компрессора: S[GMCC ]; (Наружный блок) Размеры (Ш × Г × В): S[800 x 333 x 554 ]; (Наружный блок) Упаковка (Ш × Г × В): S[920 x 390 x 615 ]; (Наружный блок) Масса (нетто / брутто): S[37,8/40,5 ]; (Наружный блок) Максимальный уровень шума: N[55]; (Соединительные трубы) Жидкостная линия : N[6.35]; (Соединительные трубы) Газовая линия : N[12.7]; (Соединительные трубы) Максимальная длина трубопровода: N[30]; (Соединительные трубы) Максимальный перепад высот: S[20]; (Допустимая темп. наружного воздуха) Охлаждение: S[от –15 до +50 ]; (Допустимая темп. наружного воздуха) Обогрев: S[от –15 до +30 ] | [14 empty] | Производитель: E[LESSAR]; Тип: S[Сплит система]; (Сплит система) Холодопроизводительность: N[5.27]; (Сплит система) Площадь помещения: N[53]; (Сплит система) Инвентор: S[нет]; (Сплит система) Теплопроизводительность: N[5.42]; (Потребляемая мощность) Охлаждение: N[1.644]; (Потребляемая мощность) Обогрев: S[1.502]; (Рабочий ток) Охлаждение: S[7.1]; (Рабочий ток) Обогрев: S[6.5]; (Рабочий ток) Напряжение / Частота источника питания: S[1/220/50]; (Рабочий ток) Хладагент: S[R410A ]; (Рабочий ток) Количество хладагента: N[1200]; (Рабочий ток) Объем рециркулируемого воздуха внутреннего блока: S[509/631/787];(Внутренний блок) Размеры (Ш × Г × В): S[965 x 215 x 319]; (Внутренний блок) Упаковка (Ш × Г × В): S[1045 x 305 x 405]; (Внутренний блок) Масса (нетто / брутто): S[11,6/14,8]; (Внутренний блок) Уровень шума мин. / макс.: S[30/36/42,5 ]; (Наружный блок) Марка компрессора: S[GMCC ]; (Наружный блок) Размеры (Ш × Г × В): S[770 x 300 x 555 ]; (Наружный блок) Упаковка (Ш × Г × В): S[900 x 345 x 585 ]; (Наружный блок) Масса (нетто / брутто): S[36,5/38,5 ]; (Наружный блок) Максимальный уровень шума: N[59]; (Соединительные трубы) Жидкостная линия : N[6.35]; (Соединительные трубы) Газовая линия : N[12.7]; (Соединительные трубы) Максимальная длина трубопровода: N[25]; (Соединительные трубы) Максимальный перепад высот: S[10]; (Допустимая темп. наружного воздуха) Охлаждение: S[от +18 до +43 ]; (Допустимая темп. наружного воздуха) Обогрев: S[от –7 до +24 ]
31 | Производитель: E[LESSAR]; Тип: S[Сплит система]; (Сплит система) Холодопроизводительность: N[7.03]; (Сплит система) Площадь помещения: N[70]; (Сплит система) Инвентор: S[есть]; (Сплит система) Теплопроизводительность: N[7.91]; (Потребляемая мощность) Охлаждение: N[2.175]; (Потребляемая мощность) Обогрев: S[2.172]; (Рабочий ток) Охлаждение: S[9.46]; (Рабочий ток) Обогрев: S[9.44]; (Рабочий ток) Напряжение / Частота источника питания: S[1/220/50]; (Рабочий ток) Хладагент: S[R410A ]; (Рабочий ток) Количество хладагента: N[2000]; (Рабочий ток) Объем рециркулируемого воздуха внутреннего блока: S[610/830/1060]; (Внутренний блок) Размеры (Ш × Г × В): S[1080 x 226 x 335]; (Внутренний блок) Упаковка (Ш × Г × В): S[1155 x 315 x 415]; (Внутренний блок) Масса (нетто / брутто): S[13,0/16,6]; (Внутренний блок) Уровень шума мин. / макс.: S[32/43/48 ]; (Наружный блок) Марка компрессора: S[GMCC ]; (Наружный блок) Размеры (Ш × Г × В): S[845 x 363 x 702 ]; (Наружный блок) Упаковка (Ш × Г × В): S[965 x 395 x 755 ]; (Наружный блок) Масса (нетто / брутто): S[48,4/51,6 ]; (Наружный блок) Максимальный уровень шума: N[60]; (Соединительные трубы) Жидкостная линия : N[9.53]; (Соединительные трубы) Газовая линия : N[15.9]; (Соединительные трубы) Максимальная длина трубопровода: N[50]; (Соединительные трубы) Максимальный перепад высот: S[25]; (Допустимая темп. наружного воздуха) Охлаждение: S[от –15 до +50 ]; (Допустимая темп. наружного воздуха) Обогрев: S[от –15 до +30 ] | [14 empty] | Производитель: E[LESSAR]; Тип: S[Сплит система]; (Сплит система) Холодопроизводительность: N[7.03]; (Сплит система) Площадь помещения: N[70]; (Сплит система) Инвентор: S[нет]; (Сплит система) Теплопроизводительность: N[7.61]; (Потребляемая мощность) Охлаждение: N[2.503]; (Потребляемая мощность) Обогрев: S[2.374]; (Рабочий ток) Охлаждение: S[10.9]; (Рабочий ток) Обогрев: S[10.3]; (Рабочий ток) Напряжение / Частота источника питания: S[1/220/50]; (Рабочий ток) Хладагент: S[R410A ]; (Рабочий ток) Количество хладагента: N[1800]; (Рабочий ток) Объем рециркулируемого воздуха внутреннего блока: S[870/947/1060];(Внутренний блок) Размеры (Ш × Г × В): S[1080 x 226 x 335]; (Внутренний блок) Упаковка (Ш × Г × В): S[1155 x 315 x 415]; (Внутренний блок) Масса (нетто / брутто): S[12,7/16,1]; (Внутренний блок) Уровень шума мин. / макс.: S[39,5/43/46,5 ]; (Наружный блок) Марка компрессора: S[GMCC ]; (Наружный блок) Размеры (Ш × Г × В): S[845 x 363 x 702 ]; (Наружный блок) Упаковка (Ш × Г × В): S[965 x 395 x 755 ]; (Наружный блок) Масса (нетто / брутто): S[49/52 ]; (Наружный блок) Максимальный уровень шума: N[59]; (Соединительные трубы) Жидкостная линия : N[9.53]; (Соединительные трубы) Газовая линия : N[15.88]; (Соединительные трубы) Максимальная длина трубопровода: N[25]; (Соединительные трубы) Максимальный перепад высот: S[10]; (Допустимая темп. наружного воздуха) Охлаждение: S[от +18 до +43 ]; (Допустимая темп. наружного воздуха) Обогрев: S[от –7 до +24 ]
33 | Производитель: E[LESSAR]; Тип: S[Сплит система]; (Сплит система) Холодопроизводительность: N[2.63]; (Сплит система) Площадь помещения: N[26]; (Сплит система) Инвентор: S[нет]; (Сплит система) Теплопроизводительность: N[2.78]; (Потребляемая мощность) Охлаждение: N[0.822]; (Потребляемая мощность) Обогрев: S[0.771]; (Рабочий ток) Охлаждение: S[3.6]; (Рабочий ток) Обогрев: S[3.4]; (Рабочий ток) Напряжение / Частота источника питания: S[1/220/50]; (Рабочий ток) Хладагент: S[R410A ]; (Рабочий ток) Количество хладагента: N[730]; (Рабочий ток) Объем рециркулируемого воздуха внутреннего блока: S[390/519/585]; (Внутренний блок) Размеры (Ш × Г × В): S[717 x 193 x 302]; (Внутренний блок) Упаковка (Ш × Г × В): S[785 x 375 x 285]; (Внутренний блок) Масса (нетто / брутто): S[7,8/10]; (Внутренний блок) Уровень шума мин. / макс.: S[28,5/34/38 ]; (Наружный блок) Марка компрессора: S[GMCC ]; (Наружный блок) Размеры (Ш × Г × В): S[700 x 270 x 550 ]; (Наружный блок) Упаковка (Ш × Г × В): S[815 x 325 x 615 ]; (Наружный блок) Масса (нетто / брутто): S[26,4/28,6 ]; (Наружный блок) Максимальный уровень шума: N[53]; (Соединительные трубы) Жидкостная линия : N[6.35]; (Соединительные трубы) Газовая линия : N[9.53]; (Соединительные трубы) Максимальная длина трубопровода: N[20]; (Соединительные трубы) Максимальный перепад высот: S[8]; (Допустимая темп. наружного воздуха) Охлаждение: S[от +18 до +43 ]; (Допустимая темп. наружного воздуха) Обогрев: S[от –7 до +24 ] | [14 empty] | Производитель: E[]; Тип: S[]; (Сплит система) Холодопроизводительность: N[]; (Сплит система) Площадь помещения: N[]; (Сплит система) Инвентор: S[]; (Сплит система) Теплопроизводительность: N[]; (Потребляемая мощность) Охлаждение: N[]; (Потребляемая мощность) Обогрев: S[]; (Рабочий ток) Охлаждение: S[]; (Рабочий ток) Обогрев: S[]; (Рабочий ток) Напряжение / Частота источника питания: S[]; (Рабочий ток) Хладагент: S[ ]; (Рабочий ток) Количество хладагента: N[]; (Рабочий ток) Объем рециркулируемого воздуха внутреннего блока: S[];(Внутренний блок) Размеры (Ш × Г × В): S[]; (Внутренний блок) Упаковка (Ш × Г × В): S[]; (Внутренний блок) Масса (нетто / брутто): S[]; (Внутренний блок) Уровень шума мин. / макс.: S[ ]; (Наружный блок) Марка компрессора: S[ ]; (Наружный блок) Размеры (Ш × Г × В): S[ ]; (Наружный блок) Упаковка (Ш × Г × В): S[ ]; (Наружный блок) Масса (нетто / брутто): S[ ]; (Наружный блок) Максимальный уровень шума: N[]; (Соединительные трубы) Жидкостная линия : N[]; (Соединительные трубы) Газовая линия : N[]; (Соединительные трубы) Максимальная длина трубопровода: N[]; (Соединительные трубы) Максимальный перепад высот: S[]; (Допустимая темп. наружного воздуха) Охлаждение: S[ ]; (Допустимая темп. наружного воздуха) Обогрев: S[ ]
33 | Производитель: E[LESSAR]; Тип: S[Сплит система]; (Сплит система) Холодопроизводительность: N[3.51]; (Сплит система) Площадь помещения: N[35]; (Сплит система) Инвентор: S[нет]; (Сплит система) Теплопроизводительность: N[3.66]; (Потребляемая мощность) Охлаждение: N[1.096]; (Потребляемая мощность) Обогрев: S[1.015]; (Рабочий ток) Охлаждение: S[4.8]; (Рабочий ток) Обогрев: S[4.4]; (Рабочий ток) Напряжение / Частота источника питания: S[1/220/50]; (Рабочий ток) Хладагент: S[R410A ]; (Рабочий ток) Количество хладагента: N[950]; (Рабочий ток) Объем рециркулируемого воздуха внутреннего блока: S[390/519/585]; (Внутренний блок) Размеры (Ш × Г × В): S[805 x 193 x 302]; (Внутренний блок) Упаковка (Ш × Г × В): S[875 x 375 x 285]; (Внутренний блок) Масса (нетто / брутто): S[8,8/11,4]; (Внутренний блок) Уровень шума мин. / макс.: S[30/35,5/41 ]; (Наружный блок) Марка компрессора: S[GMCC ]; (Наружный блок) Размеры (Ш × Г × В): S[770 x 300 x 555 ]; (Наружный блок) Упаковка (Ш × Г × В): S[900 x 345 x 585 ]; (Наружный блок) Масса (нетто / брутто): S[30,1/32 ]; (Наружный блок) Максимальный уровень шума: N[55,5]; (Соединительные трубы) Жидкостная линия : N[6.35]; (Соединительные трубы) Газовая линия : N[12.7]; (Соединительные трубы) Максимальная длина трубопровода: N[20]; (Соединительные трубы) Максимальный перепад высот: S[8]; (Допустимая темп. наружного воздуха) Охлаждение: S[от +18 до +43 ]; (Допустимая темп. наружного воздуха) Обогрев: S[от –7 до +24 ] | [14 empty] | Производитель: E[Производитель]; Тип: S[Тип]; (Сплит система) Холодопроизводительность: N[Холодопроизводительность ]; (Сплит система) Площадь помещения: N[Площадь помещения: ]; (Сплит система) Инвентор: S[Инвертор]; (Сплит система) Теплопроизводительность: N[Теплопроизводительность ]; (Потребляемая мощность) Охлаждение: N[Охлаждение ]; (Потребляемая мощность) Обогрев: S[Обогрев ]; (Рабочий ток) Охлаждение: S[Охлаждение ]; (Рабочий ток) Обогрев: S[Обогрев ]; (Рабочий ток) Напряжение / Частота источника питания: S[Напряжение / Частота источника питания ]; (Рабочий ток) Хладагент: S[Хладагент ]; (Рабочий ток) Количество хладагента: N[Количество хладагента ]; (Рабочий ток) Объем рециркулируемого воздуха внутреннего блока: S[Объем рециркулируемого воздуха ];(Внутренний блок) Размеры (Ш × Г × В): S[Размеры (Ш * Г * В) ]; (Внутренний блок) Упаковка (Ш × Г × В): S[Упаковка (Ш * Г * В) ]; (Внутренний блок) Масса (нетто / брутто): S[Масса (нетто / брутто) ]; (Внутренний блок) Уровень шума мин. / макс.: S[Уровень шума мин. / макс. ]; (Наружный блок) Марка компрессора: S[Марка компрессора ]; (Наружный блок) Размеры (Ш × Г × В): S[Размеры (Ш * Г * В): ]; (Наружный блок) Упаковка (Ш × Г × В): S[Упаковка (Ш * Г * В) ]; (Наружный блок) Масса (нетто / брутто): S[Масса (нетто / брутто) ]; (Наружный блок) Максимальный уровень шума: N[Максимальный уровень шума ]; (Соединительные трубы) Жидкостная линия : N[Жидкостная линия ]; (Соединительные трубы) Газовая линия : N[Газовая линия ]; (Соединительные трубы) Максимальная длина трубопровода: N[Максимальная длина трубопровода ]; (Соединительные трубы) Максимальный перепад высот: S[Максимальный перепад высот ]; (Допустимая темп. наружного воздуха) Охлаждение: S[Охлаждение ]; (Допустимая темп. наружного воздуха) Обогрев: S[Обогрев: ]
33 | Производитель: E[LESSAR]; Тип: S[Сплит система]; (Сплит система) Холодопроизводительность: N[5.27]; (Сплит система) Площадь помещения: N[53]; (Сплит система) Инвентор: S[нет]; (Сплит система) Теплопроизводительность: N[5.56]; (Потребляемая мощность) Охлаждение: N[1.643]; (Потребляемая мощность) Обогрев: S[1.543]; (Рабочий ток) Охлаждение: S[7.1]; (Рабочий ток) Обогрев: S[6.7]; (Рабочий ток) Напряжение / Частота источника питания: S[1/220/50]; (Рабочий ток) Хладагент: S[R410A ]; (Рабочий ток) Количество хладагента: N[1200]; (Рабочий ток) Объем рециркулируемого воздуха внутреннего блока: S[611/757/900]; (Внутренний блок) Размеры (Ш × Г × В): S[964 x 222x 325]; (Внутренний блок) Упаковка (Ш × Г × В): S[1045 x 405 x 305]; (Внутренний блок) Масса (нетто / брутто): S[11/14,6]; (Внутренний блок) Уровень шума мин. / макс.: S[30,5/37,5/44,5 ]; (Наружный блок) Марка компрессора: S[GMCC ]; (Наружный блок) Размеры (Ш × Г × В): S[770 x 300 x 555 ]; (Наружный блок) Упаковка (Ш × Г × В): S[900 x 348 x 615 ]; (Наружный блок) Масса (нетто / брутто): S[36,5/39 ]; (Наружный блок) Максимальный уровень шума: N[57]; (Соединительные трубы) Жидкостная линия : N[6.35]; (Соединительные трубы) Газовая линия : N[12.7]; (Соединительные трубы) Максимальная длина трубопровода: N[25]; (Соединительные трубы) Максимальный перепад высот: S[10]; (Допустимая темп. наружного воздуха) Охлаждение: S[от +18 до +43 ]; (Допустимая темп. наружного воздуха) Обогрев: S[от –7 до +24 ] | [14 empty] | Производитель: E[LESSAR]; Тип: S[Кассетные]; (Сплит система) Холодопроизводительность: N[3.52]; (Сплит система) Площадь помещения: N[35]; (Сплит система) Инвентор: S[есть]; (Сплит система) Теплопроизводительность: N[4.1]; (Потребляемая мощность) Охлаждение: N[0.960]; (Потребляемая мощность) Обогрев: S[0.995]; (Рабочий ток) Охлаждение: S[4.4]; (Рабочий ток) Обогрев: S[4.5]; (Рабочий ток) Напряжение / Частота источника питания: S[1/220/50]; (Рабочий ток) Хладагент: S[R410A ]; (Рабочий ток) Количество хладагента: N[1380]; (Рабочий ток) Объем рециркулируемого воздуха внутреннего блока: S[450/530/650];(Внутренний блок) Размеры (Ш × Г × В): S[570 x 570 x 260]; (Внутренний блок) Упаковка (Ш × Г × В): S[662 x 662 x 317]; (Внутренний блок) Масса (нетто / брутто): S[16/19]; (Внутренний блок) Уровень шума мин. / макс.: S[34/38/42 ]; (Наружный блок) Марка компрессора: S[ ]; (Наружный блок) Размеры (Ш × Г × В): S[ ]; (Наружный блок) Упаковка (Ш × Г × В): S[ ]; (Наружный блок) Масса (нетто / брутто): S[ ]; (Наружный блок) Максимальный уровень шума: N[]; (Соединительные трубы) Жидкостная линия : N[6.35]; (Соединительные трубы) Газовая линия : N[9.53]; (Соединительные трубы) Максимальная длина трубопровода: N[25]; (Соединительные трубы) Максимальный перепад высот: S[10]; (Допустимая темп. наружного воздуха) Охлаждение: S[от -15 до +50 ]; (Допустимая темп. наружного воздуха) Обогрев: S[от –15 до +24 ]
33 | Производитель: E[LESSAR]; Тип: S[Сплит система]; (Сплит система) Холодопроизводительность: N[7.03]; (Сплит система) Площадь помещения: N[70]; (Сплит система) Инвентор: S[нет]; (Сплит система) Теплопроизводительность: N[7.61]; (Потребляемая мощность) Охлаждение: N[2.330]; (Потребляемая мощность) Обогрев: S[2.230]; (Рабочий ток) Охлаждение: S[11.0]; (Рабочий ток) Обогрев: S[10.5]; (Рабочий ток) Напряжение / Частота источника питания: S[1/220/50]; (Рабочий ток) Хладагент: S[R410A ]; (Рабочий ток) Количество хладагента: N[1700]; (Рабочий ток) Объем рециркулируемого воздуха внутреннего блока: S[753/933/1107]; (Внутренний блок) Размеры (Ш × Г × В): S[1106 x 232 x 342]; (Внутренний блок) Упаковка (Ш × Г × В): S[1195 x 420 x 315]; (Внутренний блок) Масса (нетто / брутто): S[15,4/19,5]; (Внутренний блок) Уровень шума мин. / макс.: S[35,4/41,1/47,2 ]; (Наружный блок) Марка компрессора: S[GMCC ]; (Наружный блок) Размеры (Ш × Г × В): S[845 x 363 x 702 ]; (Наружный блок) Упаковка (Ш × Г × В): S[965 x 395 x 765 ]; (Наружный блок) Масса (нетто / брутто): S[53,1/56,2 ]; (Наружный блок) Максимальный уровень шума: N[61,4]; (Соединительные трубы) Жидкостная линия : N[9.53]; (Соединительные трубы) Газовая линия : N[15.88]; (Соединительные трубы) Максимальная длина трубопровода: N[25]; (Соединительные трубы) Максимальный перепад высот: S[10]; (Допустимая темп. наружного воздуха) Охлаждение: S[от +18 до +43 ]; (Допустимая темп. наружного воздуха) Обогрев: S[от –7 до +24 ] | [14 empty] | Производитель: E[LESSAR]; Тип: S[Кассетные]; (Сплит система) Холодопроизводительность: N[5.28]; (Сплит система) Площадь помещения: N[53]; (Сплит система) Инвентор: S[есть]; (Сплит система) Теплопроизводительность: N[5.57]; (Потребляемая мощность) Охлаждение: N[1.63]; (Потребляемая мощность) Обогрев: S[1.5]; (Рабочий ток) Охлаждение: S[7.5]; (Рабочий ток) Обогрев: S[6.8]; (Рабочий ток) Напряжение / Частота источника питания: S[1/220/50]; (Рабочий ток) Хладагент: S[R410A ]; (Рабочий ток) Количество хладагента: N[1400]; (Рабочий ток) Объем рециркулируемого воздуха внутреннего блока: S[560/710/800];(Внутренний блок) Размеры (Ш × Г × В): S[570 x 570 x 260]; (Внутренний блок) Упаковка (Ш × Г × В): S[662 x 662 x 317]; (Внутренний блок) Масса (нетто / брутто): S[16,5/19]; (Внутренний блок) Уровень шума мин. / макс.: S[38/42/46 ]; (Наружный блок) Марка компрессора: S[ ]; (Наружный блок) Размеры (Ш × Г × В): S[ ]; (Наружный блок) Упаковка (Ш × Г × В): S[ ]; (Наружный блок) Масса (нетто / брутто): S[ ]; (Наружный блок) Максимальный уровень шума: N[]; (Соединительные трубы) Жидкостная линия : N[6.35]; (Соединительные трубы) Газовая линия : N[12.7]; (Соединительные трубы) Максимальная длина трубопровода: N[25]; (Соединительные трубы) Максимальный перепад высот: S[15]; (Допустимая темп. наружного воздуха) Охлаждение: S[от -15 до +50 ]; (Допустимая темп. наружного воздуха) Обогрев: S[от –15 до +24 ]
35 | Производитель: E[LESSAR]; Тип: S[Сплит система]; (Сплит система) Холодопроизводительность: N[2.19]; (Сплит система) Площадь помещения: N[22]; (Сплит система) Инвентор: S[нет]; (Сплит система) Теплопроизводительность: N[2.34]; (Потребляемая мощность) Охлаждение: N[0.685]; (Потребляемая мощность) Обогрев: S[0.649]; (Рабочий ток) Охлаждение: S[3.0]; (Рабочий ток) Обогрев: S[2.8]; (Рабочий ток) Напряжение / Частота источника питания: S[1/220/50]; (Рабочий ток) Хладагент: S[R410A ]; (Рабочий ток) Количество хладагента: N[520]; (Рабочий ток) Объем рециркулируемого воздуха внутреннего блока: S[226/336/401]; (Внутренний блок) Размеры (Ш × Г × В): S[722 x 187 x 290]; (Внутренний блок) Упаковка (Ш × Г × В): S[790 x 270 x 370]; (Внутренний блок) Масса (нетто / брутто): S[7,5/10]; (Внутренний блок) Уровень шума мин. / макс.: S[23,5/29,5/35,5 ]; (Наружный блок) Марка компрессора: S[GMCC ]; (Наружный блок) Размеры (Ш × Г × В): S[700 x 270 x 550 ]; (Наружный блок) Упаковка (Ш × Г × В): S[815 x 325 x 615 ]; (Наружный блок) Масса (нетто / брутто): S[23,7/25,9 ]; (Наружный блок) Максимальный уровень шума: N[54]; (Соединительные трубы) Жидкостная линия : N[6.35]; (Соединительные трубы) Газовая линия : N[9.53]; (Соединительные трубы) Максимальная длина трубопровода: N[20]; (Соединительные трубы) Максимальный перепад высот: S[8]; (Допустимая темп. наружного воздуха) Охлаждение: S[от +18 до +43 ]; (Допустимая темп. наружного воздуха) Обогрев: S[от –7 до +24 ] | [14 empty] | Производитель: E[LESSAR]; Тип: S[Кассетные]; (Сплит система) Холодопроизводительность: N[7.03]; (Сплит система) Площадь помещения: N[70]; (Сплит система) Инвентор: S[есть]; (Сплит система) Теплопроизводительность: N[7.61]; (Потребляемая мощность) Охлаждение: N[2.41]; (Потребляемая мощность) Обогрев: S[2.23]; (Рабочий ток) Охлаждение: S[11.0]; (Рабочий ток) Обогрев: S[10.1]; (Рабочий ток) Напряжение / Частота источника питания: S[1/220/50]; (Рабочий ток) Хладагент: S[R410A ]; (Рабочий ток) Количество хладагента: N[2100]; (Рабочий ток) Объем рециркулируемого воздуха внутреннего блока: S[900/1050/1250];(Внутренний блок) Размеры (Ш × Г × В): S[840 x 840 x 205]; (Внутренний блок) Упаковка (Ш × Г × В): S[900 x 900 x 217]; (Внутренний блок) Масса (нетто / брутто): S[21,5/25]; (Внутренний блок) Уровень шума мин. / макс.: S[38/45/51 ]; (Наружный блок) Марка компрессора: S[ ]; (Наружный блок) Размеры (Ш × Г × В): S[ ]; (Наружный блок) Упаковка (Ш × Г × В): S[ ]; (Наружный блок) Масса (нетто / брутто): S[ ]; (Наружный блок) Максимальный уровень шума: N[]; (Соединительные трубы) Жидкостная линия : N[9.53]; (Соединительные трубы) Газовая линия : N[15.88]; (Соединительные трубы) Максимальная длина трубопровода: N[25]; (Соединительные трубы) Максимальный перепад высот: S[15]; (Допустимая темп. наружного воздуха) Охлаждение: S[от -15 до +50 ]; (Допустимая темп. наружного воздуха) Обогрев: S[от –15 до +24 ]
35 | Производитель: E[LESSAR]; Тип: S[Сплит система]; (Сплит система) Холодопроизводительность: N[2.63]; (Сплит система) Площадь помещения: N[26]; (Сплит система) Инвентор: S[нет]; (Сплит система) Теплопроизводительность: N[2.93]; (Потребляемая мощность) Охлаждение: N[0.822]; (Потребляемая мощность) Обогрев: S[0.812]; (Рабочий ток) Охлаждение: S[3.6]; (Рабочий ток) Обогрев: S[3.5]; (Рабочий ток) Напряжение / Частота источника питания: S[1/220/50]; (Рабочий ток) Хладагент: S[R410A ]; (Рабочий ток) Количество хладагента: N[730]; (Рабочий ток) Объем рециркулируемого воздуха внутреннего блока: S[260/371/453]; (Внутренний блок) Размеры (Ш × Г × В): S[722 x 187 x 290]; (Внутренний блок) Упаковка (Ш × Г × В): S[790 x 270 x 370]; (Внутренний блок) Масса (нетто / брутто): S[7,8/10]; (Внутренний блок) Уровень шума мин. / макс.: S[26/31/36 ]; (Наружный блок) Марка компрессора: S[GMCC ]; (Наружный блок) Размеры (Ш × Г × В): S[700 x 270 x 550 ]; (Наружный блок) Упаковка (Ш × Г × В): S[815 x 325 x 615 ]; (Наружный блок) Масса (нетто / брутто): S[26,4/28,6 ]; (Наружный блок) Максимальный уровень шума: N[53]; (Соединительные трубы) Жидкостная линия : N[6.35]; (Соединительные трубы) Газовая линия : N[9.53]; (Соединительные трубы) Максимальная длина трубопровода: N[20]; (Соединительные трубы) Максимальный перепад высот: S[8]; (Допустимая темп. наружного воздуха) Охлаждение: S[от +18 до +43 ]; (Допустимая темп. наружного воздуха) Обогрев: S[от –7 до +24 ] | [14 empty] | Производитель: E[LESSAR]; Тип: S[Кассетные]; (Сплит система) Холодопроизводительность: N[10.54]; (Сплит система) Площадь помещения: N[105]; (Сплит система) Инвентор: S[есть]; (Сплит система) Теплопроизводительность: N[11.13]; (Потребляемая мощность) Охлаждение: N[3.75]; (Потребляемая мощность) Обогрев: S[3.08]; (Рабочий ток) Охлаждение: S[6.6]; (Рабочий ток) Обогрев: S[5.5]; (Рабочий ток) Напряжение / Частота источника питания: S[3/380/50]; (Рабочий ток) Хладагент: S[R410A ]; (Рабочий ток) Количество хладагента: N[3000]; (Рабочий ток) Объем рециркулируемого воздуха внутреннего блока: S[1400/1600/1800];(Внутренний блок) Размеры (Ш × Г × В): S[840 x 840 x 205]; (Внутренний блок) Упаковка (Ш × Г × В): S[900 x 900 x 217]; (Внутренний блок) Масса (нетто / брутто): S[24,5/28]; (Внутренний блок) Уровень шума мин. / макс.: S[45/48/52 ]; (Наружный блок) Марка компрессора: S[ ]; (Наружный блок) Размеры (Ш × Г × В): S[ ]; (Наружный блок) Упаковка (Ш × Г × В): S[ ]; (Наружный блок) Масса (нетто / брутто): S[ ]; (Наружный блок) Максимальный уровень шума: N[]; (Соединительные трубы) Жидкостная линия : N[9.53]; (Соединительные трубы) Газовая линия : N[19.03]; (Соединительные трубы) Максимальная длина трубопровода: N[30]; (Соединительные трубы) Максимальный перепад высот: S[20]; (Допустимая темп. наружного воздуха) Охлаждение: S[от -15 до +50 ]; (Допустимая темп. наружного воздуха) Обогрев: S[от –15 до +24 ]
35 | Производитель: E[LESSAR]; Тип: S[Сплит система]; (Сплит система) Холодопроизводительность: N[3.51]; (Сплит система) Площадь помещения: N[35]; (Сплит система) Инвентор: S[нет]; (Сплит система) Теплопроизводительность: N[3.8]; (Потребляемая мощность) Охлаждение: N[1.096]; (Потребляемая мощность) Обогрев: S[1.055]; (Рабочий ток) Охлаждение: S[4.8]; (Рабочий ток) Обогрев: S[4.6]; (Рабочий ток) Напряжение / Частота источника питания: S[1/220/50]; (Рабочий ток) Хладагент: S[R410A ]; (Рабочий ток) Количество хладагента: N[950]; (Рабочий ток) Объем рециркулируемого воздуха внутреннего блока: S[369/464/523]; (Внутренний блок) Размеры (Ш × Г × В): S[802 x 189 x 297]; (Внутренний блок) Упаковка (Ш × Г × В): S[875 x 285 x 375]; (Внутренний блок) Масса (нетто / брутто): S[8,8/11]; (Внутренний блок) Уровень шума мин. / макс.: S[26,5/31/35,5 ]; (Наружный блок) Марка компрессора: S[GMCC ]; (Наружный блок) Размеры (Ш × Г × В): S[770 x 300 x 555 ]; (Наружный блок) Упаковка (Ш × Г × В): S[900 x 345 x 585 ]; (Наружный блок) Масса (нетто / брутто): S[24/26 ]; (Наружный блок) Максимальный уровень шума: N[54]; (Соединительные трубы) Жидкостная линия : N[6.35]; (Соединительные трубы) Газовая линия : N[12.7]; (Соединительные трубы) Максимальная длина трубопровода: N[20]; (Соединительные трубы) Максимальный перепад высот: S[8]; (Допустимая темп. наружного воздуха) Охлаждение: S[от +18 до +43 ]; (Допустимая темп. наружного воздуха) Обогрев: S[от –7 до +24 ] | [14 empty] | Производитель: E[LESSAR]; Тип: S[Кассетные]; (Сплит система) Холодопроизводительность: N[13.39]; (Сплит система) Площадь помещения: N[134]; (Сплит система) Инвентор: S[есть]; (Сплит система) Теплопроизводительность: N[14.65]; (Потребляемая мощность) Охлаждение: N[4.58]; (Потребляемая мощность) Обогрев: S[4.17]; (Рабочий ток) Охлаждение: S[7.63]; (Рабочий ток) Обогрев: S[6.9]; (Рабочий ток) Напряжение / Частота источника питания: S[3/380/50]; (Рабочий ток) Хладагент: S[R410A ]; (Рабочий ток) Количество хладагента: N[3650]; (Рабочий ток) Объем рециркулируемого воздуха внутреннего блока: S[1350/1550/1750];(Внутренний блок) Размеры (Ш × Г × В): S[840 x 840 x 205]; (Внутренний блок) Упаковка (Ш × Г × В): S[900 x 900 x 217]; (Внутренний блок) Масса (нетто / брутто): S[27/30,5]; (Внутренний блок) Уровень шума мин. / макс.: S[46/49/52 ]; (Наружный блок) Марка компрессора: S[ ]; (Наружный блок) Размеры (Ш × Г × В): S[ ]; (Наружный блок) Упаковка (Ш × Г × В): S[ ]; (Наружный блок) Масса (нетто / брутто): S[ ]; (Наружный блок) Максимальный уровень шума: N[]; (Соединительные трубы) Жидкостная линия : N[9.53]; (Соединительные трубы) Газовая линия : N[19.03]; (Соединительные трубы) Максимальная длина трубопровода: N[50]; (Соединительные трубы) Максимальный перепад высот: S[25]; (Допустимая темп. наружного воздуха) Охлаждение: S[от -15 до +50 ]; (Допустимая темп. наружного воздуха) Обогрев: S[от –15 до +24 ]
35 | Производитель: E[LESSAR]; Тип: S[Сплит система]; (Сплит система) Холодопроизводительность: N[5.27]; (Сплит система) Площадь помещения: N[53]; (Сплит система) Инвентор: S[нет]; (Сплит система) Теплопроизводительность: N[5.42]; (Потребляемая мощность) Охлаждение: N[1.644]; (Потребляемая мощность) Обогрев: S[1.502]; (Рабочий ток) Охлаждение: S[7.1]; (Рабочий ток) Обогрев: S[6.5]; (Рабочий ток) Напряжение / Частота источника питания: S[1/220/50]; (Рабочий ток) Хладагент: S[R410A ]; (Рабочий ток) Количество хладагента: N[1200]; (Рабочий ток) Объем рециркулируемого воздуха внутреннего блока: S[509/631/787]; (Внутренний блок) Размеры (Ш × Г × В): S[965 x 215 x 319]; (Внутренний блок) Упаковка (Ш × Г × В): S[1045 x 305 x 405]; (Внутренний блок) Масса (нетто / брутто): S[11,6/14,8]; (Внутренний блок) Уровень шума мин. / макс.: S[30/36/42,5 ]; (Наружный блок) Марка компрессора: S[GMCC ]; (Наружный блок) Размеры (Ш × Г × В): S[770 x 300 x 555 ]; (Наружный блок) Упаковка (Ш × Г × В): S[900 x 345 x 585 ]; (Наружный блок) Масса (нетто / брутто): S[36,5/38,5 ]; (Наружный блок) Максимальный уровень шума: N[59]; (Соединительные трубы) Жидкостная линия : N[6.35]; (Соединительные трубы) Газовая линия : N[12.7]; (Соединительные трубы) Максимальная длина трубопровода: N[25]; (Соединительные трубы) Максимальный перепад высот: S[10]; (Допустимая темп. наружного воздуха) Охлаждение: S[от +18 до +43 ]; (Допустимая темп. наружного воздуха) Обогрев: S[от –7 до +24 ] | [14 empty] | Производитель: E[LESSAR]; Тип: S[Кассетные]; (Сплит система) Холодопроизводительность: N[16.11]; (Сплит система) Площадь помещения: N[161]; (Сплит система) Инвентор: S[есть]; (Сплит система) Теплопроизводительность: N[16.99]; (Потребляемая мощность) Охлаждение: N[5.73]; (Потребляемая мощность) Обогрев: S[4.98]; (Рабочий ток) Охлаждение: S[10.0]; (Рабочий ток) Обогрев: S[8.7]; (Рабочий ток) Напряжение / Частота источника питания: S[3/380/50]; (Рабочий ток) Хладагент: S[R410A ]; (Рабочий ток) Количество хладагента: N[4000]; (Рабочий ток) Объем рециркулируемого воздуха внутреннего блока: S[1500/1700/2000];(Внутренний блок) Размеры (Ш × Г × В): S[840 x 840 x 287]; (Внутренний блок) Упаковка (Ш × Г × В): S[900 x 900 x 292]; (Внутренний блок) Масса (нетто / брутто): S[29/34]; (Внутренний блок) Уровень шума мин. / макс.: S[44/48/53 ]; (Наружный блок) Марка компрессора: S[ ]; (Наружный блок) Размеры (Ш × Г × В): S[ ]; (Наружный блок) Упаковка (Ш × Г × В): S[ ]; (Наружный блок) Масса (нетто / брутто): S[ ]; (Наружный блок) Максимальный уровень шума: N[]; (Соединительные трубы) Жидкостная линия : N[9.53]; (Соединительные трубы) Газовая линия : N[19.03]; (Соединительные трубы) Максимальная длина трубопровода: N[50]; (Соединительные трубы) Максимальный перепад высот: S[25]; (Допустимая темп. наружного воздуха) Охлаждение: S[от -15 до +50 ]; (Допустимая темп. наружного воздуха) Обогрев: S[от –15 до +24 ]
35 | Производитель: E[LESSAR]; Тип: S[Сплит система]; (Сплит система) Холодопроизводительность: N[7.03]; (Сплит система) Площадь помещения: N[70]; (Сплит система) Инвентор: S[нет]; (Сплит система) Теплопроизводительность: N[7.61]; (Потребляемая мощность) Охлаждение: N[2.503]; (Потребляемая мощность) Обогрев: S[2.374]; (Рабочий ток) Охлаждение: S[10.9]; (Рабочий ток) Обогрев: S[10.3]; (Рабочий ток) Напряжение / Частота источника питания: S[1/220/50]; (Рабочий ток) Хладагент: S[R410A ]; (Рабочий ток) Количество хладагента: N[1800]; (Рабочий ток) Объем рециркулируемого воздуха внутреннего блока: S[870/947/1060]; (Внутренний блок) Размеры (Ш × Г × В): S[1080 x 226 x 335]; (Внутренний блок) Упаковка (Ш × Г × В): S[1155 x 315 x 415]; (Внутренний блок) Масса (нетто / брутто): S[12,7/16,1]; (Внутренний блок) Уровень шума мин. / макс.: S[39,5/43/46,5 ]; (Наружный блок) Марка компрессора: S[GMCC ]; (Наружный блок) Размеры (Ш × Г × В): S[845 x 363 x 702 ]; (Наружный блок) Упаковка (Ш × Г × В): S[965 x 395 x 755 ]; (Наружный блок) Масса (нетто / брутто): S[49/52 ]; (Наружный блок) Максимальный уровень шума: N[59]; (Соединительные трубы) Жидкостная линия : N[9.53]; (Соединительные трубы) Газовая линия : N[15.88]; (Соединительные трубы) Максимальная длина трубопровода: N[25]; (Соединительные трубы) Максимальный перепад высот: S[10]; (Допустимая темп. наружного воздуха) Охлаждение: S[от +18 до +43 ]; (Допустимая темп. наружного воздуха) Обогрев: S[от –7 до +24 ] | [14 empty] | Производитель: E[]; Тип: S[]; (Сплит система) Холодопроизводительность: N[]; (Сплит система) Площадь помещения: N[]; (Сплит система) Инвентор: S[]; (Сплит система) Теплопроизводительность: N[]; (Потребляемая мощность) Охлаждение: N[]; (Потребляемая мощность) Обогрев: S[]; (Рабочий ток) Охлаждение: S[]; (Рабочий ток) Обогрев: S[]; (Рабочий ток) Напряжение / Частота источника питания: S[]; (Рабочий ток) Хладагент: S[ ]; (Рабочий ток) Количество хладагента: N[]; (Рабочий ток) Объем рециркулируемого воздуха внутреннего блока: S[];(Внутренний блок) Размеры (Ш × Г × В): S[]; (Внутренний блок) Упаковка (Ш × Г × В): S[]; (Внутренний блок) Масса (нетто / брутто): S[]; (Внутренний блок) Уровень шума мин. / макс.: S[ ]; (Наружный блок) Марка компрессора: S[ ]; (Наружный блок) Размеры (Ш × Г × В): S[ ]; (Наружный блок) Упаковка (Ш × Г × В): S[ ]; (Наружный блок) Масса (нетто / брутто): S[ ]; (Наружный блок) Максимальный уровень шума: N[]; (Соединительные трубы) Жидкостная линия : N[]; (Соединительные трубы) Газовая линия : N[]; (Соединительные трубы) Максимальная длина трубопровода: N[]; (Соединительные трубы) Максимальный перепад высот: S[]; (Допустимая темп. наружного воздуха) Охлаждение: S[ ]; (Допустимая темп. наружного воздуха) Обогрев: S[ ]
35 | Производитель: E[LESSAR]; Тип: S[Сплит система]; (Сплит система) Холодопроизводительность: N[7.99]; (Сплит система) Площадь помещения: N[80]; (Сплит система) Инвентор: S[нет]; (Сплит система) Теплопроизводительность: N[7.99]; (Потребляемая мощность) Охлаждение: N[2.580]; (Потребляемая мощность) Обогрев: S[2.280]; (Рабочий ток) Охлаждение: S[12.0]; (Рабочий ток) Обогрев: S[11.0]; (Рабочий ток) Напряжение / Частота источника питания: S[1/220/50]; (Рабочий ток) Хладагент: S[R410A ]; (Рабочий ток) Количество хладагента: N[2200]; (Рабочий ток) Объем рециркулируемого воздуха внутреннего блока: S[1050/1080/1180]; (Внутренний блок) Размеры (Ш × Г × В): S[1259 x 282 x 362]; (Внутренний блок) Упаковка (Ш × Г × В): S[1340 x 380 x 450]; (Внутренний блок) Масса (нетто / брутто): S[20,1/25,9]; (Внутренний блок) Уровень шума мин. / макс.: S[40/46,5/49,5 ]; (Наружный блок) Марка компрессора: S[GMCC ]; (Наружный блок) Размеры (Ш × Г × В): S[946 x 410 x 810 ]; (Наружный блок) Упаковка (Ш × Г × В): S[1090 x 500 x 875 ]; (Наружный блок) Масса (нетто / брутто): S[62,5/68,5 ]; (Наружный блок) Максимальный уровень шума: N[58,5]; (Соединительные трубы) Жидкостная линия : N[9.53]; (Соединительные трубы) Газовая линия : N[15.88]; (Соединительные трубы) Максимальная длина трубопровода: N[25]; (Соединительные трубы) Максимальный перепад высот: S[10]; (Допустимая темп. наружного воздуха) Охлаждение: S[от +18 до +43 ]; (Допустимая темп. наружного воздуха) Обогрев: S[от –7 до +24 ] | [14 empty] | Производитель: E[Производитель]; Тип: S[Тип]; (Сплит система) Холодопроизводительность: N[Холодопроизводительность ]; (Сплит система) Площадь помещения: N[Площадь помещения: ]; (Сплит система) Инвентор: S[Инвертор]; (Сплит система) Теплопроизводительность: N[Теплопроизводительность ]; (Потребляемая мощность) Охлаждение: N[Охлаждение ]; (Потребляемая мощность) Обогрев: S[Обогрев ]; (Рабочий ток) Охлаждение: S[Охлаждение ]; (Рабочий ток) Обогрев: S[Обогрев ]; (Рабочий ток) Напряжение / Частота источника питания: S[Напряжение / Частота источника питания ]; (Рабочий ток) Хладагент: S[Хладагент ]; (Рабочий ток) Количество хладагента: N[Количество хладагента ]; (Рабочий ток) Объем рециркулируемого воздуха внутреннего блока: S[Объем рециркулируемого воздуха ];(Внутренний блок) Размеры (Ш × Г × В): S[Размеры (Ш * Г * В) ]; (Внутренний блок) Упаковка (Ш × Г × В): S[Упаковка (Ш * Г * В) ]; (Внутренний блок) Масса (нетто / брутто): S[Масса (нетто / брутто) ]; (Внутренний блок) Уровень шума мин. / макс.: S[Уровень шума мин. / макс. ]; (Наружный блок) Марка компрессора: S[Марка компрессора ]; (Наружный блок) Размеры (Ш × Г × В): S[Размеры (Ш * Г * В): ]; (Наружный блок) Упаковка (Ш × Г × В): S[Упаковка (Ш * Г * В) ]; (Наружный блок) Масса (нетто / брутто): S[Масса (нетто / брутто) ]; (Наружный блок) Максимальный уровень шума: N[Максимальный уровень шума ]; (Соединительные трубы) Жидкостная линия : N[Жидкостная линия ]; (Соединительные трубы) Газовая линия : N[Газовая линия ]; (Соединительные трубы) Максимальная длина трубопровода: N[Максимальная длина трубопровода ]; (Соединительные трубы) Максимальный перепад высот: S[Максимальный перепад высот ]; (Допустимая темп. наружного воздуха) Охлаждение: S[Охлаждение ]; (Допустимая темп. наружного воздуха) Обогрев: S[Обогрев: ]
35 | Производитель: E[LESSAR]; Тип: S[Сплит система]; (Сплит система) Холодопроизводительность: N[9.96]; (Сплит система) Площадь помещения: N[100]; (Сплит система) Инвентор: S[нет]; (Сплит система) Теплопроизводительность: N[10.84]; (Потребляемая мощность) Охлаждение: N[3.120]; (Потребляемая мощность) Обогрев: S[3.080]; (Рабочий ток) Охлаждение: S[14.5]; (Рабочий ток) Обогрев: S[14.3]; (Рабочий ток) Напряжение / Частота источника питания: S[1/220/50]; (Рабочий ток) Хладагент: S[R410A ]; (Рабочий ток) Количество хладагента: N[2650]; (Рабочий ток) Объем рециркулируемого воздуха внутреннего блока: S[980/1200/1370]; (Внутренний блок) Размеры (Ш × Г × В): S[1259 x 282 x 362]; (Внутренний блок) Упаковка (Ш × Г × В): S[1340 x 380 x 450]; (Внутренний блок) Масса (нетто / брутто): S[21,8/27,6]; (Внутренний блок) Уровень шума мин. / макс.: S[41,7/47,1/50,8 ]; (Наружный блок) Марка компрессора: S[GMCC ]; (Наружный блок) Размеры (Ш × Г × В): S[946 x 410 x 810 ]; (Наружный блок) Упаковка (Ш × Г × В): S[1090 x 500 x 875 ]; (Наружный блок) Масса (нетто / брутто): S[70,1/76,5 ]; (Наружный блок) Максимальный уровень шума: N[62,1]; (Соединительные трубы) Жидкостная линия : N[9.53]; (Соединительные трубы) Газовая линия : N[15.88]; (Соединительные трубы) Максимальная длина трубопровода: N[25]; (Соединительные трубы) Максимальный перепад высот: S[10]; (Допустимая темп. наружного воздуха) Охлаждение: S[от +18 до +43 ]; (Допустимая темп. наружного воздуха) Обогрев: S[от –7 до +24 ] | [14 empty] | Производитель: E[LESSAR]; Тип: S[Напольно-потолочные]; (Сплит система) Холодопроизводительность: N[5.28]; (Сплит система) Площадь помещения: N[53]; (Сплит система) Инвентор: S[есть]; (Сплит система) Теплопроизводительность: N[5.57]; (Потребляемая мощность) Охлаждение: N[1.63]; (Потребляемая мощность) Обогрев: S[1.46]; (Рабочий ток) Охлаждение: S[7.5]; (Рабочий ток) Обогрев: S[6.7]; (Рабочий ток) Напряжение / Частота источника питания: S[1/220/50]; (Рабочий ток) Хладагент: S[R410A ]; (Рабочий ток) Количество хладагента: N[1480]; (Рабочий ток) Объем рециркулируемого воздуха внутреннего блока: S[700/800/900];(Внутренний блок) Размеры (Ш × Г × В): S[1068 x 675 x 235]; (Внутренний блок) Упаковка (Ш × Г × В): S[1145 x 755 x 313]; (Внутренний блок) Масса (нетто / брутто): S[25,8/30,6]; (Внутренний блок) Уровень шума мин. / макс.: S[34/39/44 ]; (Наружный блок) Марка компрессора: S[ ]; (Наружный блок) Размеры (Ш × Г × В): S[ ]; (Наружный блок) Упаковка (Ш × Г × В): S[ ]; (Наружный блок) Масса (нетто / брутто): S[ ]; (Наружный блок) Максимальный уровень шума: N[]; (Соединительные трубы) Жидкостная линия : N[6.35]; (Соединительные трубы) Газовая линия : N[12.7]; (Соединительные трубы) Максимальная длина трубопровода: N[25]; (Соединительные трубы) Максимальный перепад высот: S[10]; (Допустимая темп. наружного воздуха) Охлаждение: S[от -15 до +50 ]; (Допустимая темп. наружного воздуха) Обогрев: S[от –15 до +24 ]
50 | Производитель: E[LESSAR]; Тип: S[Кассетные]; (Сплит система) Холодопроизводительность: N[3.52]; (Сплит система) Площадь помещения: N[35]; (Сплит система) Инвентор: S[есть]; (Сплит система) Теплопроизводительность: N[4.1]; (Потребляемая мощность) Охлаждение: N[0.960]; (Потребляемая мощность) Обогрев: S[0.995]; (Рабочий ток) Охлаждение: S[4.4]; (Рабочий ток) Обогрев: S[4.5]; (Рабочий ток) Напряжение / Частота источника питания: S[1/220/50]; (Рабочий ток) Хладагент: S[R410A ]; (Рабочий ток) Количество хладагента: N[1380]; (Рабочий ток) Объем рециркулируемого воздуха внутреннего блока: S[450/530/650]; (Внутренний блок) Размеры (Ш × Г × В): S[570 x 570 x 260]; (Внутренний блок) Упаковка (Ш × Г × В): S[662 x 662 x 317]; (Внутренний блок) Масса (нетто / брутто): S[16/19]; (Внутренний блок) Уровень шума мин. / макс.: S[34/38/42 ]; (Наружный блок) Марка компрессора: S[ ]; (Наружный блок) Размеры (Ш × Г × В): S[ ]; (Наружный блок) Упаковка (Ш × Г × В): S[ ]; (Наружный блок) Масса (нетто / брутто): S[ ]; (Наружный блок) Максимальный уровень шума: N[]; (Соединительные трубы) Жидкостная линия : N[6.35]; (Соединительные трубы) Газовая линия : N[9.53]; (Соединительные трубы) Максимальная длина трубопровода: N[25]; (Соединительные трубы) Максимальный перепад высот: S[10]; (Допустимая темп. наружного воздуха) Охлаждение: S[от -15 до +50 ]; (Допустимая темп. наружного воздуха) Обогрев: S[от –15 до +24 ] | [14 empty] | Производитель: E[LESSAR]; Тип: S[Напольно-потолочные]; (Сплит система) Холодопроизводительность: N[14.06]; (Сплит система) Площадь помещения: N[141]; (Сплит система) Инвентор: S[есть]; (Сплит система) Теплопроизводительность: N[14.65]; (Потребляемая мощность) Охлаждение: N[5.0]; (Потребляемая мощность) Обогрев: S[4.17]; (Рабочий ток) Охлаждение: S[8.33]; (Рабочий ток) Обогрев: S[6.94]; (Рабочий ток) Напряжение / Частота источника питания: S[3/380/50]; (Рабочий ток) Хладагент: S[R410A ]; (Рабочий ток) Количество хладагента: N[3650]; (Рабочий ток) Объем рециркулируемого воздуха внутреннего блока: S[1700/1900/2300];(Внутренний блок) Размеры (Ш × Г × В): S[1650 x 675 x 235]; (Внутренний блок) Упаковка (Ш × Г × В): S[1725 x 755 x 313]; (Внутренний блок) Масса (нетто / брутто): S[28/44]; (Внутренний блок) Уровень шума мин. / макс.: S[49/52/56 ]; (Наружный блок) Марка компрессора: S[ ]; (Наружный блок) Размеры (Ш × Г × В): S[ ]; (Наружный блок) Упаковка (Ш × Г × В): S[ ]; (Наружный блок) Масса (нетто / брутто): S[ ]; (Наружный блок) Максимальный уровень шума: N[]; (Соединительные трубы) Жидкостная линия : N[9.53]; (Соединительные трубы) Газовая линия : N[19.03]; (Соединительные трубы) Максимальная длина трубопровода: N[50]; (Соединительные трубы) Максимальный перепад высот: S[25]; (Допустимая темп. наружного воздуха) Охлаждение: S[от -15 до +50 ]; (Допустимая темп. наружного воздуха) Обогрев: S[от –15 до +24 ]
50 | Производитель: E[LESSAR]; Тип: S[Кассетные]; (Сплит система) Холодопроизводительность: N[5.28]; (Сплит система) Площадь помещения: N[53]; (Сплит система) Инвентор: S[есть]; (Сплит система) Теплопроизводительность: N[5.57]; (Потребляемая мощность) Охлаждение: N[1.63]; (Потребляемая мощность) Обогрев: S[1.5]; (Рабочий ток) Охлаждение: S[7.5]; (Рабочий ток) Обогрев: S[6.8]; (Рабочий ток) Напряжение / Частота источника питания: S[1/220/50]; (Рабочий ток) Хладагент: S[R410A ]; (Рабочий ток) Количество хладагента: N[1400]; (Рабочий ток) Объем рециркулируемого воздуха внутреннего блока: S[560/710/800]; (Внутренний блок) Размеры (Ш × Г × В): S[570 x 570 x 260]; (Внутренний блок) Упаковка (Ш × Г × В): S[662 x 662 x 317]; (Внутренний блок) Масса (нетто / брутто): S[16,5/19]; (Внутренний блок) Уровень шума мин. / макс.: S[38/42/46 ]; (Наружный блок) Марка компрессора: S[ ]; (Наружный блок) Размеры (Ш × Г × В): S[ ]; (Наружный блок) Упаковка (Ш × Г × В): S[ ]; (Наружный блок) Масса (нетто / брутто): S[ ]; (Наружный блок) Максимальный уровень шума: N[]; (Соединительные трубы) Жидкостная линия : N[6.35]; (Соединительные трубы) Газовая линия : N[12.7]; (Соединительные трубы) Максимальная длина трубопровода: N[25]; (Соединительные трубы) Максимальный перепад высот: S[15]; (Допустимая темп. наружного воздуха) Охлаждение: S[от -15 до +50 ]; (Допустимая темп. наружного воздуха) Обогрев: S[от –15 до +24 ] | [14 empty] | Производитель: E[LESSAR]; Тип: S[Напольно-потолочные]; (Сплит система) Холодопроизводительность: N[16.11]; (Сплит система) Площадь помещения: N[161]; (Сплит система) Инвентор: S[есть]; (Сплит система) Теплопроизводительность: N[16.99]; (Потребляемая мощность) Охлаждение: N[5.73]; (Потребляемая мощность) Обогрев: S[4.70]; (Рабочий ток) Охлаждение: S[10.0]; (Рабочий ток) Обогрев: S[8.25]; (Рабочий ток) Напряжение / Частота источника питания: S[3/380/50]; (Рабочий ток) Хладагент: S[R410A ]; (Рабочий ток) Количество хладагента: N[4000]; (Рабочий ток) Объем рециркулируемого воздуха внутреннего блока: S[1600/1800/2300];(Внутренний блок) Размеры (Ш × Г × В): S[1650 x 675 x 235]; (Внутренний блок) Упаковка (Ш × Г × В): S[1725 x 755 x 313]; (Внутренний блок) Масса (нетто / брутто): S[39/45]; (Внутренний блок) Уровень шума мин. / макс.: S[46/49/55 ]; (Наружный блок) Марка компрессора: S[ ]; (Наружный блок) Размеры (Ш × Г × В): S[ ]; (Наружный блок) Упаковка (Ш × Г × В): S[ ]; (Наружный блок) Масса (нетто / брутто): S[ ]; (Наружный блок) Максимальный уровень шума: N[]; (Соединительные трубы) Жидкостная линия : N[9.53]; (Соединительные трубы) Газовая линия : N[19.03]; (Соединительные трубы) Максимальная длина трубопровода: N[50]; (Соединительные трубы) Максимальный перепад высот: S[25]; (Допустимая темп. наружного воздуха) Охлаждение: S[от -15 до +50 ]; (Допустимая темп. наружного воздуха) Обогрев: S[от –15 до +24 ]
51 | Производитель: E[LESSAR]; Тип: S[Кассетные]; (Сплит система) Холодопроизводительность: N[7.03]; (Сплит система) Площадь помещения: N[70]; (Сплит система) Инвентор: S[есть]; (Сплит система) Теплопроизводительность: N[7.61]; (Потребляемая мощность) Охлаждение: N[2.41]; (Потребляемая мощность) Обогрев: S[2.23]; (Рабочий ток) Охлаждение: S[11.0]; (Рабочий ток) Обогрев: S[10.1]; (Рабочий ток) Напряжение / Частота источника питания: S[1/220/50]; (Рабочий ток) Хладагент: S[R410A ]; (Рабочий ток) Количество хладагента: N[2100]; (Рабочий ток) Объем рециркулируемого воздуха внутреннего блока: S[900/1050/1250]; (Внутренний блок) Размеры (Ш × Г × В): S[840 x 840 x 205]; (Внутренний блок) Упаковка (Ш × Г × В): S[900 x 900 x 217]; (Внутренний блок) Масса (нетто / брутто): S[21,5/25]; (Внутренний блок) Уровень шума мин. / макс.: S[38/45/51 ]; (Наружный блок) Марка компрессора: S[ ]; (Наружный блок) Размеры (Ш × Г × В): S[ ]; (Наружный блок) Упаковка (Ш × Г × В): S[ ]; (Наружный блок) Масса (нетто / брутто): S[ ]; (Наружный блок) Максимальный уровень шума: N[]; (Соединительные трубы) Жидкостная линия : N[9.53]; (Соединительные трубы) Газовая линия : N[15.88]; (Соединительные трубы) Максимальная длина трубопровода: N[25]; (Соединительные трубы) Максимальный перепад высот: S[15]; (Допустимая темп. наружного воздуха) Охлаждение: S[от -15 до +50 ]; (Допустимая темп. наружного воздуха) Обогрев: S[от –15 до +24 ] | [14 empty] | Производитель: E[LESSAR]; Тип: S[Канальные]; (Сплит система) Холодопроизводительность: N[3.52]; (Сплит система) Площадь помещения: N[35]; (Сплит система) Инвентор: S[есть]; (Сплит система) Теплопроизводительность: N[3.81]; (Потребляемая мощность) Охлаждение: N[1.03]; (Потребляемая мощность) Обогрев: S[0.99]; (Рабочий ток) Охлаждение: S[4.7]; (Рабочий ток) Обогрев: S[4.5]; (Рабочий ток) Напряжение / Частота источника питания: S[1/220/50]; (Рабочий ток) Хладагент: S[R410A ]; (Рабочий ток) Количество хладагента: N[1050]; (Рабочий ток) Объем рециркулируемого воздуха внутреннего блока: S[300/480/620];(Внутренний блок) Размеры (Ш × Г × В): S[700 x 450 x 200]; (Внутренний блок) Упаковка (Ш × Г × В): S[860 x 540 x 275]; (Внутренний блок) Масса (нетто / брутто): S[18/22]; (Внутренний блок) Уровень шума мин. / макс.: S[27,5/34,5/40 ]; (Наружный блок) Марка компрессора: S[ ]; (Наружный блок) Размеры (Ш × Г × В): S[ ]; (Наружный блок) Упаковка (Ш × Г × В): S[ ]; (Наружный блок) Масса (нетто / брутто): S[ ]; (Наружный блок) Максимальный уровень шума: N[]; (Соединительные трубы) Жидкостная линия : N[6.35]; (Соединительные трубы) Газовая линия : N[9.53]; (Соединительные трубы) Максимальная длина трубопровода: N[25]; (Соединительные трубы) Максимальный перепад высот: S[10]; (Допустимая темп. наружного воздуха) Охлаждение: S[от -15 до +50 ]; (Допустимая темп. наружного воздуха) Обогрев: S[от –15 до +24 ]
51 | Производитель: E[LESSAR]; Тип: S[Кассетные]; (Сплит система) Холодопроизводительность: N[10.54]; (Сплит система) Площадь помещения: N[105]; (Сплит система) Инвентор: S[есть]; (Сплит система) Теплопроизводительность: N[11.13]; (Потребляемая мощность) Охлаждение: N[3.75]; (Потребляемая мощность) Обогрев: S[3.08]; (Рабочий ток) Охлаждение: S[6.6]; (Рабочий ток) Обогрев: S[5.5]; (Рабочий ток) Напряжение / Частота источника питания: S[3/380/50]; (Рабочий ток) Хладагент: S[R410A ]; (Рабочий ток) Количество хладагента: N[3000]; (Рабочий ток) Объем рециркулируемого воздуха внутреннего блока: S[1400/1600/1800]; (Внутренний блок) Размеры (Ш × Г × В): S[840 x 840 x 205]; (Внутренний блок) Упаковка (Ш × Г × В): S[900 x 900 x 217]; (Внутренний блок) Масса (нетто / брутто): S[24,5/28]; (Внутренний блок) Уровень шума мин. / макс.: S[45/48/52 ]; (Наружный блок) Марка компрессора: S[ ]; (Наружный блок) Размеры (Ш × Г × В): S[ ]; (Наружный блок) Упаковка (Ш × Г × В): S[ ]; (Наружный блок) Масса (нетто / брутто): S[ ]; (Наружный блок) Максимальный уровень шума: N[]; (Соединительные трубы) Жидкостная линия : N[9.53]; (Соединительные трубы) Газовая линия : N[19.03]; (Соединительные трубы) Максимальная длина трубопровода: N[30]; (Соединительные трубы) Максимальный перепад высот: S[20]; (Допустимая темп. наружного воздуха) Охлаждение: S[от -15 до +50 ]; (Допустимая темп. наружного воздуха) Обогрев: S[от –15 до +24 ] | [14 empty] | Производитель: E[LESSAR]; Тип: S[Канальные]; (Сплит система) Холодопроизводительность: N[5.27]; (Сплит система) Площадь помещения: N[53]; (Сплит система) Инвентор: S[есть]; (Сплит система) Теплопроизводительность: N[5.57]; (Потребляемая мощность) Охлаждение: N[1.64]; (Потребляемая мощность) Обогрев: S[1.54]; (Рабочий ток) Охлаждение: S[7.51]; (Рабочий ток) Обогрев: S[7.05]; (Рабочий ток) Напряжение / Частота источника питания: S[1/220/50]; (Рабочий ток) Хладагент: S[R410A ]; (Рабочий ток) Количество хладагента: N[1480]; (Рабочий ток) Объем рециркулируемого воздуха внутреннего блока: S[691/862/939];(Внутренний блок) Размеры (Ш × Г × В): S[880 x 674 x 210]; (Внутренний блок) Упаковка (Ш × Г × В): S[1070 x 725 x 270]; (Внутренний блок) Масса (нетто / брутто): S[25,4/31]; (Внутренний блок) Уровень шума мин. / макс.: S[38/40/42 ]; (Наружный блок) Марка компрессора: S[ ]; (Наружный блок) Размеры (Ш × Г × В): S[ ]; (Наружный блок) Упаковка (Ш × Г × В): S[ ]; (Наружный блок) Масса (нетто / брутто): S[ ]; (Наружный блок) Максимальный уровень шума: N[]; (Соединительные трубы) Жидкостная линия : N[6.35]; (Соединительные трубы) Газовая линия : N[12.7]; (Соединительные трубы) Максимальная длина трубопровода: N[30]; (Соединительные трубы) Максимальный перепад высот: S[20]; (Допустимая темп. наружного воздуха) Охлаждение: S[от -15 до +50 ]; (Допустимая темп. наружного воздуха) Обогрев: S[от –15 до +24 ]
51 | Производитель: E[LESSAR]; Тип: S[Кассетные]; (Сплит система) Холодопроизводительность: N[13.39]; (Сплит система) Площадь помещения: N[134]; (Сплит система) Инвентор: S[есть]; (Сплит система) Теплопроизводительность: N[14.65]; (Потребляемая мощность) Охлаждение: N[4.58]; (Потребляемая мощность) Обогрев: S[4.17]; (Рабочий ток) Охлаждение: S[7.63]; (Рабочий ток) Обогрев: S[6.9]; (Рабочий ток) Напряжение / Частота источника питания: S[3/380/50]; (Рабочий ток) Хладагент: S[R410A ]; (Рабочий ток) Количество хладагента: N[3650]; (Рабочий ток) Объем рециркулируемого воздуха внутреннего блока: S[1350/1550/1750]; (Внутренний блок) Размеры (Ш × Г × В): S[840 x 840 x 205]; (Внутренний блок) Упаковка (Ш × Г × В): S[900 x 900 x 217]; (Внутренний блок) Масса (нетто / брутто): S[27/30,5]; (Внутренний блок) Уровень шума мин. / макс.: S[46/49/52 ]; (Наружный блок) Марка компрессора: S[ ]; (Наружный блок) Размеры (Ш × Г × В): S[ ]; (Наружный блок) Упаковка (Ш × Г × В): S[ ]; (Наружный блок) Масса (нетто / брутто): S[ ]; (Наружный блок) Максимальный уровень шума: N[]; (Соединительные трубы) Жидкостная линия : N[9.53]; (Соединительные трубы) Газовая линия : N[19.03]; (Соединительные трубы) Максимальная длина трубопровода: N[50]; (Соединительные трубы) Максимальный перепад высот: S[25]; (Допустимая темп. наружного воздуха) Охлаждение: S[от -15 до +50 ]; (Допустимая темп. наружного воздуха) Обогрев: S[от –15 до +24 ] | [14 empty] | Производитель: E[LESSAR]; Тип: S[Канальные]; (Сплит система) Холодопроизводительность: N[7.03]; (Сплит система) Площадь помещения: N[70]; (Сплит система) Инвентор: S[есть]; (Сплит система) Теплопроизводительность: N[7.03]; (Потребляемая мощность) Охлаждение: N[2.33]; (Потребляемая мощность) Обогрев: S[2.3]; (Рабочий ток) Охлаждение: S[10.64]; (Рабочий ток) Обогрев: S[10.47]; (Рабочий ток) Напряжение / Частота источника питания: S[1/220/50]; (Рабочий ток) Хладагент: S[R410A ]; (Рабочий ток) Количество хладагента: N[2088]; (Рабочий ток) Объем рециркулируемого воздуха внутреннего блока: S[487/782/1099];(Внутренний блок) Размеры (Ш × Г × В): S[1100 x 774 x 249]; (Внутренний блок) Упаковка (Ш × Г × В): S[1305 x 805 x 305]; (Внутренний блок) Масса (нетто / брутто): S[31,7/39,1]; (Внутренний блок) Уровень шума мин. / макс.: S[36/39/42 ]; (Наружный блок) Марка компрессора: S[ ]; (Наружный блок) Размеры (Ш × Г × В): S[ ]; (Наружный блок) Упаковка (Ш × Г × В): S[ ]; (Наружный блок) Масса (нетто / брутто): S[ ]; (Наружный блок) Максимальный уровень шума: N[]; (Соединительные трубы) Жидкостная линия : N[9.53]; (Соединительные трубы) Газовая линия : N[15.88]; (Соединительные трубы) Максимальная длина трубопровода: N[50]; (Соединительные трубы) Максимальный перепад высот: S[25]; (Допустимая темп. наружного воздуха) Охлаждение: S[от -15 до +50 ]; (Допустимая темп. наружного воздуха) Обогрев: S[от –15 до +24 ]
51 | Производитель: E[LESSAR]; Тип: S[Кассетные]; (Сплит система) Холодопроизводительность: N[16.11]; (Сплит система) Площадь помещения: N[161]; (Сплит система) Инвентор: S[есть]; (Сплит система) Теплопроизводительность: N[16.99]; (Потребляемая мощность) Охлаждение: N[5.73]; (Потребляемая мощность) Обогрев: S[4.98]; (Рабочий ток) Охлаждение: S[10.0]; (Рабочий ток) Обогрев: S[8.7]; (Рабочий ток) Напряжение / Частота источника питания: S[3/380/50]; (Рабочий ток) Хладагент: S[R410A ]; (Рабочий ток) Количество хладагента: N[4000]; (Рабочий ток) Объем рециркулируемого воздуха внутреннего блока: S[1500/1700/2000]; (Внутренний блок) Размеры (Ш × Г × В): S[840 x 840 x 287]; (Внутренний блок) Упаковка (Ш × Г × В): S[900 x 900 x 292]; (Внутренний блок) Масса (нетто / брутто): S[29/34]; (Внутренний блок) Уровень шума мин. / макс.: S[44/48/53 ]; (Наружный блок) Марка компрессора: S[ ]; (Наружный блок) Размеры (Ш × Г × В): S[ ]; (Наружный блок) Упаковка (Ш × Г × В): S[ ]; (Наружный блок) Масса (нетто / брутто): S[ ]; (Наружный блок) Максимальный уровень шума: N[]; (Соединительные трубы) Жидкостная линия : N[9.53]; (Соединительные трубы) Газовая линия : N[19.03]; (Соединительные трубы) Максимальная длина трубопровода: N[50]; (Соединительные трубы) Максимальный перепад высот: S[25]; (Допустимая темп. наружного воздуха) Охлаждение: S[от -15 до +50 ]; (Допустимая темп. наружного воздуха) Обогрев: S[от –15 до +24 ] | [14 empty] | Производитель: E[LESSAR]; Тип: S[Канальные]; (Сплит система) Холодопроизводительность: N[10.54]; (Сплит система) Площадь помещения: N[105]; (Сплит система) Инвентор: S[есть]; (Сплит система) Теплопроизводительность: N[11.13]; (Потребляемая мощность) Охлаждение: N[3.62]; (Потребляемая мощность) Обогрев: S[3.08]; (Рабочий ток) Охлаждение: S[6.37]; (Рабочий ток) Обогрев: S[5.55]; (Рабочий ток) Напряжение / Частота источника питания: S[1/220/50]; (Рабочий ток) Хладагент: S[R410A ]; (Рабочий ток) Количество хладагента: N[3000]; (Рабочий ток) Объем рециркулируемого воздуха внутреннего блока: S[1103/1848];(Внутренний блок) Размеры (Ш × Г × В): S[1100 x 774 x 249]; (Внутренний блок) Упаковка (Ш × Г × В): S[1305 x 805 x 305]; (Внутренний блок) Масса (нетто / брутто): S[34,5/41,9]; (Внутренний блок) Уровень шума мин. / макс.: S[36/38,5/45 ]; (Наружный блок) Марка компрессора: S[ ]; (Наружный блок) Размеры (Ш × Г × В): S[ ]; (Наружный блок) Упаковка (Ш × Г × В): S[ ]; (Наружный блок) Масса (нетто / брутто): S[ ]; (Наружный блок) Максимальный уровень шума: N[]; (Соединительные трубы) Жидкостная линия : N[9.53]; (Соединительные трубы) Газовая линия : N[19.03]; (Соединительные трубы) Максимальная длина трубопровода: N[30]; (Соединительные трубы) Максимальный перепад высот: S[20]; (Допустимая темп. наружного воздуха) Охлаждение: S[от -15 до +50 ]; (Допустимая темп. наружного воздуха) Обогрев: S[от –15 до +24 ]
52 | Производитель: E[LESSAR]; Тип: S[Напольно-потолочные]; (Сплит система) Холодопроизводительность: N[5.28]; (Сплит система) Площадь помещения: N[53]; (Сплит система) Инвентор: S[есть]; (Сплит система) Теплопроизводительность: N[5.57]; (Потребляемая мощность) Охлаждение: N[1.63]; (Потребляемая мощность) Обогрев: S[1.46]; (Рабочий ток) Охлаждение: S[7.5]; (Рабочий ток) Обогрев: S[6.7]; (Рабочий ток) Напряжение / Частота источника питания: S[1/220/50]; (Рабочий ток) Хладагент: S[R410A ]; (Рабочий ток) Количество хладагента: N[1480]; (Рабочий ток) Объем рециркулируемого воздуха внутреннего блока: S[700/800/900]; (Внутренний блок) Размеры (Ш × Г × В): S[1068 x 675 x 235]; (Внутренний блок) Упаковка (Ш × Г × В): S[1145 x 755 x 313]; (Внутренний блок) Масса (нетто / брутто): S[25,8/30,6]; (Внутренний блок) Уровень шума мин. / макс.: S[34/39/44 ]; (Наружный блок) Марка компрессора: S[ ]; (Наружный блок) Размеры (Ш × Г × В): S[ ]; (Наружный блок) Упаковка (Ш × Г × В): S[ ]; (Наружный блок) Масса (нетто / брутто): S[ ]; (Наружный блок) Максимальный уровень шума: N[]; (Соединительные трубы) Жидкостная линия : N[6.35]; (Соединительные трубы) Газовая линия : N[12.7]; (Соединительные трубы) Максимальная длина трубопровода: N[25]; (Соединительные трубы) Максимальный перепад высот: S[10]; (Допустимая темп. наружного воздуха) Охлаждение: S[от -15 до +50 ]; (Допустимая темп. наружного воздуха) Обогрев: S[от –15 до +24 ] | [14 empty] | Производитель: E[]; Тип: S[]; (Сплит система) Холодопроизводительность: N[]; (Сплит система) Площадь помещения: N[]; (Сплит система) Инвентор: S[]; (Сплит система) Теплопроизводительность: N[]; (Потребляемая мощность) Охлаждение: N[]; (Потребляемая мощность) Обогрев: S[]; (Рабочий ток) Охлаждение: S[]; (Рабочий ток) Обогрев: S[]; (Рабочий ток) Напряжение / Частота источника питания: S[]; (Рабочий ток) Хладагент: S[ ]; (Рабочий ток) Количество хладагента: N[]; (Рабочий ток) Объем рециркулируемого воздуха внутреннего блока: S[];(Внутренний блок) Размеры (Ш × Г × В): S[]; (Внутренний блок) Упаковка (Ш × Г × В): S[]; (Внутренний блок) Масса (нетто / брутто): S[]; (Внутренний блок) Уровень шума мин. / макс.: S[ ]; (Наружный блок) Марка компрессора: S[ ]; (Наружный блок) Размеры (Ш × Г × В): S[ ]; (Наружный блок) Упаковка (Ш × Г × В): S[ ]; (Наружный блок) Масса (нетто / брутто): S[ ]; (Наружный блок) Максимальный уровень шума: N[]; (Соединительные трубы) Жидкостная линия : N[]; (Соединительные трубы) Газовая линия : N[]; (Соединительные трубы) Максимальная длина трубопровода: N[]; (Соединительные трубы) Максимальный перепад высот: S[]; (Допустимая темп. наружного воздуха) Охлаждение: S[ ]; (Допустимая темп. наружного воздуха) Обогрев: S[ ]
52 | Производитель: E[LESSAR]; Тип: S[Напольно-потолочные]; (Сплит система) Холодопроизводительность: N[7.03]; (Сплит система) Площадь помещения: N[70]; (Сплит система) Инвентор: S[есть]; (Сплит система) Теплопроизводительность: N[7.03]; (Потребляемая мощность) Охлаждение: N[2.28]; (Потребляемая мощность) Обогрев: S[1.9]; (Рабочий ток) Охлаждение: S[10.4]; (Рабочий ток) Обогрев: S[8.7]; (Рабочий ток) Напряжение / Частота источника питания: S[1/220/50]; (Рабочий ток) Хладагент: S[R410A ]; (Рабочий ток) Количество хладагента: N[1950]; (Рабочий ток) Объем рециркулируемого воздуха внутреннего блока: S[850/1050/1180]; (Внутренний блок) Размеры (Ш × Г × В): S[1068 x 675 x 235]; (Внутренний блок) Упаковка (Ш × Г × В): S[1145 x 755 x 313]; (Внутренний блок) Масса (нетто / брутто): S[25/30]; (Внутренний блок) Уровень шума мин. / макс.: S[42/48/53 ]; (Наружный блок) Марка компрессора: S[ ]; (Наружный блок) Размеры (Ш × Г × В): S[ ]; (Наружный блок) Упаковка (Ш × Г × В): S[ ]; (Наружный блок) Масса (нетто / брутто): S[ ]; (Наружный блок) Максимальный уровень шума: N[]; (Соединительные трубы) Жидкостная линия : N[9.53]; (Соединительные трубы) Газовая линия : N[15.88]; (Соединительные трубы) Максимальная длина трубопровода: N[30]; (Соединительные трубы) Максимальный перепад высот: S[20]; (Допустимая темп. наружного воздуха) Охлаждение: S[от -15 до +50 ]; (Допустимая темп. наружного воздуха) Обогрев: S[от –15 до +24 ] | [14 empty] | Производитель: E[Производитель]; Тип: S[Тип]; (Сплит система) Холодопроизводительность: N[Холодопроизводительность ]; (Сплит система) Площадь помещения: N[Площадь помещения: ]; (Сплит система) Инвентор: S[Инвертор]; (Сплит система) Теплопроизводительность: N[Теплопроизводительность ]; (Потребляемая мощность) Охлаждение: N[Охлаждение ]; (Потребляемая мощность) Обогрев: S[Обогрев ]; (Рабочий ток) Охлаждение: S[Охлаждение ]; (Рабочий ток) Обогрев: S[Обогрев ]; (Рабочий ток) Напряжение / Частота источника питания: S[Напряжение / Частота источника питания ]; (Рабочий ток) Хладагент: S[Хладагент ]; (Рабочий ток) Количество хладагента: N[Количество хладагента ]; (Рабочий ток) Объем рециркулируемого воздуха внутреннего блока: S[Объем рециркулируемого воздуха ];(Внутренний блок) Размеры (Ш × Г × В): S[Размеры (Ш * Г * В) ]; (Внутренний блок) Упаковка (Ш × Г × В): S[Упаковка (Ш * Г * В) ]; (Внутренний блок) Масса (нетто / брутто): S[Масса (нетто / брутто) ]; (Внутренний блок) Уровень шума мин. / макс.: S[Уровень шума мин. / макс. ]; (Наружный блок) Марка компрессора: S[Марка компрессора ]; (Наружный блок) Размеры (Ш × Г × В): S[Размеры (Ш * Г * В): ]; (Наружный блок) Упаковка (Ш × Г × В): S[Упаковка (Ш * Г * В) ]; (Наружный блок) Масса (нетто / брутто): S[Масса (нетто / брутто) ]; (Наружный блок) Максимальный уровень шума: N[Максимальный уровень шума ]; (Соединительные трубы) Жидкостная линия : N[Жидкостная линия ]; (Соединительные трубы) Газовая линия : N[Газовая линия ]; (Соединительные трубы) Максимальная длина трубопровода: N[Максимальная длина трубопровода ]; (Соединительные трубы) Максимальный перепад высот: S[Максимальный перепад высот ]; (Допустимая темп. наружного воздуха) Охлаждение: S[Охлаждение ]; (Допустимая темп. наружного воздуха) Обогрев: S[Обогрев: ]
52 | Производитель: E[LESSAR]; Тип: S[Напольно-потолочные]; (Сплит система) Холодопроизводительность: N[10.54]; (Сплит система) Площадь помещения: N[105]; (Сплит система) Инвентор: S[есть]; (Сплит система) Теплопроизводительность: N[11.13]; (Потребляемая мощность) Охлаждение: N[3.50]; (Потребляемая мощность) Обогрев: S[3.08]; (Рабочий ток) Охлаждение: S[6.16]; (Рабочий ток) Обогрев: S[5.55]; (Рабочий ток) Напряжение / Частота источника питания: S[3/380/50]; (Рабочий ток) Хладагент: S[R410A ]; (Рабочий ток) Количество хладагента: N[3000]; (Рабочий ток) Объем рециркулируемого воздуха внутреннего блока: S[1350/1600/1800]; (Внутренний блок) Размеры (Ш × Г × В): S[1285 x 675 x 235]; (Внутренний блок) Упаковка (Ш × Г × В): S[1360 x 755 x 313]; (Внутренний блок) Масса (нетто / брутто): S[30/35]; (Внутренний блок) Уровень шума мин. / макс.: S[45/49/54 ]; (Наружный блок) Марка компрессора: S[ ]; (Наружный блок) Размеры (Ш × Г × В): S[ ]; (Наружный блок) Упаковка (Ш × Г × В): S[ ]; (Наружный блок) Масса (нетто / брутто): S[ ]; (Наружный блок) Максимальный уровень шума: N[]; (Соединительные трубы) Жидкостная линия : N[9.53]; (Соединительные трубы) Газовая линия : N[19.03]; (Соединительные трубы) Максимальная длина трубопровода: N[30]; (Соединительные трубы) Максимальный перепад высот: S[20]; (Допустимая темп. наружного воздуха) Охлаждение: S[от -15 до +50 ]; (Допустимая темп. наружного воздуха) Обогрев: S[от –15 до +24 ] | [14 empty] | Производитель: E[LESSAR]; Тип: S[Колонные]; (Сплит система) Холодопроизводительность: N[7.17]; (Сплит система) Площадь помещения: N[71]; (Сплит система) Инвентор: S[нет]; (Сплит система) Теплопроизводительность: N[8.05]; (Потребляемая мощность) Охлаждение: N[2.75]; (Потребляемая мощность) Обогрев: S[2.5]; (Рабочий ток) Охлаждение: S[13.0]; (Рабочий ток) Обогрев: S[12.0]; (Рабочий ток) Напряжение / Частота источника питания: S[1/220/50]; (Рабочий ток) Хладагент: S[R410A ]; (Рабочий ток) Количество хладагента: N[1800]; (Рабочий ток) Объем рециркулируемого воздуха внутреннего блока: S[900/1100];(Внутренний блок) Размеры (Ш × Г × В): S[500 x 315 x 1700]; (Внутренний блок) Упаковка (Ш × Г × В): S[615 x 425 x 1805]; (Внутренний блок) Масса (нетто / брутто): S[38,6/50]; (Внутренний блок) Уровень шума мин. / макс.: S[43/47 ]; (Наружный блок) Марка компрессора: S[ ]; (Наружный блок) Размеры (Ш × Г × В): S[845 x 320 x 700 ]; (Наружный блок) Упаковка (Ш × Г × В): S[965 x 395 x 755 ]; (Наружный блок) Масса (нетто / брутто): S[50/53,3 ]; (Наружный блок) Максимальный уровень шума: N[60]; (Соединительные трубы) Жидкостная линия : N[9.53]; (Соединительные трубы) Газовая линия : N[15.88]; (Соединительные трубы) Максимальная длина трубопровода: N[20]; (Соединительные трубы) Максимальный перепад высот: S[10]; (Допустимая темп. наружного воздуха) Охлаждение: S[от +5 до +43 ]; (Допустимая темп. наружного воздуха) Обогрев: S[от –7 до +24 ]
52 | Производитель: E[LESSAR]; Тип: S[Напольно-потолочные]; (Сплит система) Холодопроизводительность: N[14.06]; (Сплит система) Площадь помещения: N[141]; (Сплит система) Инвентор: S[есть]; (Сплит система) Теплопроизводительность: N[14.65]; (Потребляемая мощность) Охлаждение: N[5.0]; (Потребляемая мощность) Обогрев: S[4.17]; (Рабочий ток) Охлаждение: S[8.33]; (Рабочий ток) Обогрев: S[6.94]; (Рабочий ток) Напряжение / Частота источника питания: S[3/380/50]; (Рабочий ток) Хладагент: S[R410A ]; (Рабочий ток) Количество хладагента: N[3650]; (Рабочий ток) Объем рециркулируемого воздуха внутреннего блока: S[1700/1900/2300]; (Внутренний блок) Размеры (Ш × Г × В): S[1650 x 675 x 235]; (Внутренний блок) Упаковка (Ш × Г × В): S[1725 x 755 x 313]; (Внутренний блок) Масса (нетто / брутто): S[28/44]; (Внутренний блок) Уровень шума мин. / макс.: S[49/52/56 ]; (Наружный блок) Марка компрессора: S[ ]; (Наружный блок) Размеры (Ш × Г × В): S[ ]; (Наружный блок) Упаковка (Ш × Г × В): S[ ]; (Наружный блок) Масса (нетто / брутто): S[ ]; (Наружный блок) Максимальный уровень шума: N[]; (Соединительные трубы) Жидкостная линия : N[9.53]; (Соединительные трубы) Газовая линия : N[19.03]; (Соединительные трубы) Максимальная длина трубопровода: N[50]; (Соединительные трубы) Максимальный перепад высот: S[25]; (Допустимая темп. наружного воздуха) Охлаждение: S[от -15 до +50 ]; (Допустимая темп. наружного воздуха) Обогрев: S[от –15 до +24 ] | [14 empty] | Производитель: E[LESSAR]; Тип: S[Колонные]; (Сплит система) Холодопроизводительность: N[14.06]; (Сплит система) Площадь помещения: N[141]; (Сплит система) Инвентор: S[нет]; (Сплит система) Теплопроизводительность: N[14.35]; (Потребляемая мощность) Охлаждение: N[5.83]; (Потребляемая мощность) Обогрев: S[5.29]; (Рабочий ток) Охлаждение: S[10.8]; (Рабочий ток) Обогрев: S[10.0]; (Рабочий ток) Напряжение / Частота источника питания: S[3/380/50]; (Рабочий ток) Хладагент: S[R410A ]; (Рабочий ток) Количество хладагента: N[3300]; (Рабочий ток) Объем рециркулируемого воздуха внутреннего блока: S[1480/1700];(Внутренний блок) Размеры (Ш × Г × В): S[550 x 418 x 1824]; (Внутренний блок) Упаковка (Ш × Г × В): S[655 x 540 x 1935]; (Внутренний блок) Масса (нетто / брутто): S[55,8/70]; (Внутренний блок) Уровень шума мин. / макс.: S[49/52 ]; (Наружный блок) Марка компрессора: S[ ]; (Наружный блок) Размеры (Ш × Г × В): S[900 x 350 x 1170 ]; (Наружный блок) Упаковка (Ш × Г × В): S[1032 x 443 x 1307 ]; (Наружный блок) Масса (нетто / брутто): S[97/107 ]; (Наружный блок) Максимальный уровень шума: N[64]; (Соединительные трубы) Жидкостная линия : N[12.7]; (Соединительные трубы) Газовая линия : N[19.05]; (Соединительные трубы) Максимальная длина трубопровода: N[20]; (Соединительные трубы) Максимальный перепад высот: S[10]; (Допустимая темп. наружного воздуха) Охлаждение: S[от +5 до +43 ]; (Допустимая темп. наружного воздуха) Обогрев: S[от –7 до +24 ]
52 | Производитель: E[LESSAR]; Тип: S[Напольно-потолочные]; (Сплит система) Холодопроизводительность: N[16.11]; (Сплит система) Площадь помещения: N[161]; (Сплит система) Инвентор: S[есть]; (Сплит система) Теплопроизводительность: N[16.99]; (Потребляемая мощность) Охлаждение: N[5.73]; (Потребляемая мощность) Обогрев: S[4.70]; (Рабочий ток) Охлаждение: S[10.0]; (Рабочий ток) Обогрев: S[8.25]; (Рабочий ток) Напряжение / Частота источника питания: S[3/380/50]; (Рабочий ток) Хладагент: S[R410A ]; (Рабочий ток) Количество хладагента: N[4000]; (Рабочий ток) Объем рециркулируемого воздуха внутреннего блока: S[1600/1800/2300]; (Внутренний блок) Размеры (Ш × Г × В): S[1650 x 675 x 235]; (Внутренний блок) Упаковка (Ш × Г × В): S[1725 x 755 x 313]; (Внутренний блок) Масса (нетто / брутто): S[39/45]; (Внутренний блок) Уровень шума мин. / макс.: S[46/49/55 ]; (Наружный блок) Марка компрессора: S[ ]; (Наружный блок) Размеры (Ш × Г × В): S[ ]; (Наружный блок) Упаковка (Ш × Г × В): S[ ]; (Наружный блок) Масса (нетто / брутто): S[ ]; (Наружный блок) Максимальный уровень шума: N[]; (Соединительные трубы) Жидкостная линия : N[9.53]; (Соединительные трубы) Газовая линия : N[19.03]; (Соединительные трубы) Максимальная длина трубопровода: N[50]; (Соединительные трубы) Максимальный перепад высот: S[25]; (Допустимая темп. наружного воздуха) Охлаждение: S[от -15 до +50 ]; (Допустимая темп. наружного воздуха) Обогрев: S[от –15 до +24 ] | [14 empty] | Производитель: E[LESSAR]; Тип: S[Колонные]; (Сплит система) Холодопроизводительность: N[16.11]; (Сплит система) Площадь помещения: N[161]; (Сплит система) Инвентор: S[нет]; (Сплит система) Теплопроизводительность: N[17.58]; (Потребляемая мощность) Охлаждение: N[6.77]; (Потребляемая мощность) Обогрев: S[5.3]; (Рабочий ток) Охлаждение: S[11.8]; (Рабочий ток) Обогрев: S[10.0]; (Рабочий ток) Напряжение / Частота источника питания: S[3/380/50]; (Рабочий ток) Хладагент: S[R410A ]; (Рабочий ток) Количество хладагента: N[3200]; (Рабочий ток) Объем рециркулируемого воздуха внутреннего блока: S[1950/2250];(Внутренний блок) Размеры (Ш × Г × В): S[600 x 455 x 1934]; (Внутренний блок) Упаковка (Ш × Г × В): S[745 x 595 x 2040]; (Внутренний блок) Масса (нетто / брутто): S[67/86]; (Внутренний блок) Уровень шума мин. / макс.: S[51/54 ]; (Наружный блок) Марка компрессора: S[ ]; (Наружный блок) Размеры (Ш × Г × В): S[900 x 350 x 1170 ]; (Наружный блок) Упаковка (Ш × Г × В): S[1032 x 443 x 1307 ]; (Наружный блок) Масса (нетто / брутто): S[96/107 ]; (Наружный блок) Максимальный уровень шума: N[64]; (Соединительные трубы) Жидкостная линия : N[12.7]; (Соединительные трубы) Газовая линия : N[19.05]; (Соединительные трубы) Максимальная длина трубопровода: N[20]; (Соединительные трубы) Максимальный перепад высот: S[10]; (Допустимая темп. наружного воздуха) Охлаждение: S[от +5 до +43 ]; (Допустимая темп. наружного воздуха) Обогрев: S[от –7 до +24 ]
53 | Производитель: E[LESSAR]; Тип: S[Канальные]; (Сплит система) Холодопроизводительность: N[3.52]; (Сплит система) Площадь помещения: N[35]; (Сплит система) Инвентор: S[есть]; (Сплит система) Теплопроизводительность: N[3.81]; (Потребляемая мощность) Охлаждение: N[1.03]; (Потребляемая мощность) Обогрев: S[0.99]; (Рабочий ток) Охлаждение: S[4.7]; (Рабочий ток) Обогрев: S[4.5]; (Рабочий ток) Напряжение / Частота источника питания: S[1/220/50]; (Рабочий ток) Хладагент: S[R410A ]; (Рабочий ток) Количество хладагента: N[1050]; (Рабочий ток) Объем рециркулируемого воздуха внутреннего блока: S[300/480/620]; (Внутренний блок) Размеры (Ш × Г × В): S[700 x 450 x 200]; (Внутренний блок) Упаковка (Ш × Г × В): S[860 x 540 x 275]; (Внутренний блок) Масса (нетто / брутто): S[18/22]; (Внутренний блок) Уровень шума мин. / макс.: S[27,5/34,5/40 ]; (Наружный блок) Марка компрессора: S[ ]; (Наружный блок) Размеры (Ш × Г × В): S[ ]; (Наружный блок) Упаковка (Ш × Г × В): S[ ]; (Наружный блок) Масса (нетто / брутто): S[ ]; (Наружный блок) Максимальный уровень шума: N[]; (Соединительные трубы) Жидкостная линия : N[6.35]; (Соединительные трубы) Газовая линия : N[9.53]; (Соединительные трубы) Максимальная длина трубопровода: N[25]; (Соединительные трубы) Максимальный перепад высот: S[10]; (Допустимая темп. наружного воздуха) Охлаждение: S[от -15 до +50 ]; (Допустимая темп. наружного воздуха) Обогрев: S[от –15 до +24 ] | [14 empty] | Производитель: E[LESSAR]; Тип: S[Канальные]; (Сплит система) Холодопроизводительность: N[22]; (Сплит система) Площадь помещения: N[220]; (Сплит система) Инвентор: S[нет]; (Сплит система) Теплопроизводительность: N[24.99]; (Потребляемая мощность) Охлаждение: N[]; (Потребляемая мощность) Обогрев: S[]; (Рабочий ток) Охлаждение: S[]; (Рабочий ток) Обогрев: S[]; (Рабочий ток) Напряжение / Частота источника питания: S[3/380/50]; (Рабочий ток) Хладагент: S[R410A ]; (Рабочий ток) Количество хладагента: N[5400]; (Рабочий ток) Объем рециркулируемого воздуха внутреннего блока: S[4500];(Внутренний блок) Размеры (Ш × Г × В): S[1366 x 716 x 450]; (Внутренний блок) Упаковка (Ш × Г × В): S[1555 x 875 x 500]; (Внутренний блок) Масса (нетто / брутто): S[94/106]; (Внутренний блок) Уровень шума мин. / макс.: S[56 ]; (Наружный блок) Марка компрессора: S[ ]; (Наружный блок) Размеры (Ш × Г × В): S[700 x 908 x 1255 ]; (Наружный блок) Упаковка (Ш × Г × В): S[730 x 1060 x 1320 ]; (Наружный блок) Масса (нетто / брутто): S[174/193 ]; (Наружный блок) Максимальный уровень шума: N[68]; (Соединительные трубы) Жидкостная линия : N[9.53]; (Соединительные трубы) Газовая линия : N[22]; (Соединительные трубы) Максимальная длина трубопровода: N[50]; (Соединительные трубы) Максимальный перепад высот: S[наружный выше 25 /наружный ниже 30]; (Допустимая темп. наружного воздуха) Охлаждение: S[от +17 до +46 ]; (Допустимая темп. наружного воздуха) Обогрев: S[от –7 до +24 ]
53 | Производитель: E[LESSAR]; Тип: S[Канальные]; (Сплит система) Холодопроизводительность: N[5.27]; (Сплит система) Площадь помещения: N[53]; (Сплит система) Инвентор: S[есть]; (Сплит система) Теплопроизводительность: N[5.57]; (Потребляемая мощность) Охлаждение: N[1.64]; (Потребляемая мощность) Обогрев: S[1.54]; (Рабочий ток) Охлаждение: S[7.51]; (Рабочий ток) Обогрев: S[7.05]; (Рабочий ток) Напряжение / Частота источника питания: S[1/220/50]; (Рабочий ток) Хладагент: S[R410A ]; (Рабочий ток) Количество хладагента: N[1480]; (Рабочий ток) Объем рециркулируемого воздуха внутреннего блока: S[691/862/939]; (Внутренний блок) Размеры (Ш × Г × В): S[880 x 674 x 210]; (Внутренний блок) Упаковка (Ш × Г × В): S[1070 x 725 x 270]; (Внутренний блок) Масса (нетто / брутто): S[25,4/31]; (Внутренний блок) Уровень шума мин. / макс.: S[38/40/42 ]; (Наружный блок) Марка компрессора: S[ ]; (Наружный блок) Размеры (Ш × Г × В): S[ ]; (Наружный блок) Упаковка (Ш × Г × В): S[ ]; (Наружный блок) Масса (нетто / брутто): S[ ]; (Наружный блок) Максимальный уровень шума: N[]; (Соединительные трубы) Жидкостная линия : N[6.35]; (Соединительные трубы) Газовая линия : N[12.7]; (Соединительные трубы) Максимальная длина трубопровода: N[30]; (Соединительные трубы) Максимальный перепад высот: S[20]; (Допустимая темп. наружного воздуха) Охлаждение: S[от -15 до +50 ]; (Допустимая темп. наружного воздуха) Обогрев: S[от –15 до +24 ] | [14 empty] | Производитель: E[LESSAR]; Тип: S[Канальные]; (Сплит система) Холодопроизводительность: N[28.1]; (Сплит система) Площадь помещения: N[281]; (Сплит система) Инвентор: S[нет]; (Сплит система) Теплопроизводительность: N[31.1]; (Потребляемая мощность) Охлаждение: N[]; (Потребляемая мощность) Обогрев: S[]; (Рабочий ток) Охлаждение: S[]; (Рабочий ток) Обогрев: S[]; (Рабочий ток) Напряжение / Частота источника питания: S[3/380/50]; (Рабочий ток) Хладагент: S[R410A ]; (Рабочий ток) Количество хладагента: N[6000]; (Рабочий ток) Объем рециркулируемого воздуха внутреннего блока: S[5100];(Внутренний блок) Размеры (Ш × Г × В): S[1452 x 797 x 462]; (Внутренний блок) Упаковка (Ш × Г × В): S[1555 x 875 x 500]; (Внутренний блок) Масса (нетто / брутто): S[97/109]; (Внутренний блок) Уровень шума мин. / макс.: S[56 ]; (Наружный блок) Марка компрессора: S[ ]; (Наружный блок) Размеры (Ш × Г × В): S[1312 x 919 x 658 ]; (Наружный блок) Упаковка (Ш × Г × В): S[1320 x 1060 x 730 ]; (Наружный блок) Масса (нетто / брутто): S[177/192 ]; (Наружный блок) Максимальный уровень шума: N[68]; (Соединительные трубы) Жидкостная линия : N[9.53]; (Соединительные трубы) Газовая линия : N[25]; (Соединительные трубы) Максимальная длина трубопровода: N[50]; (Соединительные трубы) Максимальный перепад высот: S[наружный выше 25 /наружный ниже 30]; (Допустимая темп. наружного воздуха) Охлаждение: S[от +17 до +52 ]; (Допустимая темп. наружного воздуха) Обогрев: S[от –7 до +24 ]
53 | Производитель: E[LESSAR]; Тип: S[Канальные]; (Сплит система) Холодопроизводительность: N[7.03]; (Сплит система) Площадь помещения: N[70]; (Сплит система) Инвентор: S[есть]; (Сплит система) Теплопроизводительность: N[7.03]; (Потребляемая мощность) Охлаждение: N[2.33]; (Потребляемая мощность) Обогрев: S[2.3]; (Рабочий ток) Охлаждение: S[10.64]; (Рабочий ток) Обогрев: S[10.47]; (Рабочий ток) Напряжение / Частота источника питания: S[1/220/50]; (Рабочий ток) Хладагент: S[R410A ]; (Рабочий ток) Количество хладагента: N[2088]; (Рабочий ток) Объем рециркулируемого воздуха внутреннего блока: S[487/782/1099]; (Внутренний блок) Размеры (Ш × Г × В): S[1100 x 774 x 249]; (Внутренний блок) Упаковка (Ш × Г × В): S[1305 x 805 x 305]; (Внутренний блок) Масса (нетто / брутто): S[31,7/39,1]; (Внутренний блок) Уровень шума мин. / макс.: S[36/39/42 ]; (Наружный блок) Марка компрессора: S[ ]; (Наружный блок) Размеры (Ш × Г × В): S[ ]; (Наружный блок) Упаковка (Ш × Г × В): S[ ]; (Наружный блок) Масса (нетто / брутто): S[ ]; (Наружный блок) Максимальный уровень шума: N[]; (Соединительные трубы) Жидкостная линия : N[9.53]; (Соединительные трубы) Газовая линия : N[15.88]; (Соединительные трубы) Максимальная длина трубопровода: N[50]; (Соединительные трубы) Максимальный перепад высот: S[25]; (Допустимая темп. наружного воздуха) Охлаждение: S[от -15 до +50 ]; (Допустимая темп. наружного воздуха) Обогрев: S[от –15 до +24 ] | [14 empty] | Производитель: E[LESSAR]; Тип: S[Канальные]; (Сплит система) Холодопроизводительность: N[44.0]; (Сплит система) Площадь помещения: N[440]; (Сплит система) Инвентор: S[нет]; (Сплит система) Теплопроизводительность: N[47.0]; (Потребляемая мощность) Охлаждение: N[]; (Потребляемая мощность) Обогрев: S[]; (Рабочий ток) Охлаждение: S[]; (Рабочий ток) Обогрев: S[]; (Рабочий ток) Напряжение / Частота источника питания: S[3/380/50]; (Рабочий ток) Хладагент: S[R410A ]; (Рабочий ток) Количество хладагента: N[7500]; (Рабочий ток) Объем рециркулируемого воздуха внутреннего блока: S[8500];(Внутренний блок) Размеры (Ш × Г × В): S[1828 x 668 x 858]; (Внутренний блок) Упаковка (Ш × Г × В): S[2095 x 800 x 964]; (Внутренний блок) Масса (нетто / брутто): S[188/200]; (Внутренний блок) Уровень шума мин. / макс.: S[63 ]; (Наружный блок) Марка компрессора: S[ ]; (Наружный блок) Размеры (Ш × Г × В): S[1250 x 1615 x 765 ]; (Наружный блок) Упаковка (Ш × Г × В): S[1305 x 1790 x 820 ]; (Наружный блок) Масса (нетто / брутто): S[288/308 ]; (Наружный блок) Максимальный уровень шума: N[70]; (Соединительные трубы) Жидкостная линия : N[15.88]; (Соединительные трубы) Газовая линия : N[32]; (Соединительные трубы) Максимальная длина трубопровода: N[50]; (Соединительные трубы) Максимальный перепад высот: S[наружный выше 25 /наружный ниже 30]; (Допустимая темп. наружного воздуха) Охлаждение: S[от +17 до +46 ]; (Допустимая темп. наружного воздуха) Обогрев: S[от –7 до +24 ]
53 | Производитель: E[LESSAR]; Тип: S[Канальные]; (Сплит система) Холодопроизводительность: N[10.54]; (Сплит система) Площадь помещения: N[105]; (Сплит система) Инвентор: S[есть]; (Сплит система) Теплопроизводительность: N[11.13]; (Потребляемая мощность) Охлаждение: N[3.62]; (Потребляемая мощность) Обогрев: S[3.08]; (Рабочий ток) Охлаждение: S[6.37]; (Рабочий ток) Обогрев: S[5.55]; (Рабочий ток) Напряжение / Частота источника питания: S[1/220/50]; (Рабочий ток) Хладагент: S[R410A ]; (Рабочий ток) Количество хладагента: N[3000]; (Рабочий ток) Объем рециркулируемого воздуха внутреннего блока: S[1103/1848]; (Внутренний блок) Размеры (Ш × Г × В): S[1100 x 774 x 249]; (Внутренний блок) Упаковка (Ш × Г × В): S[1305 x 805 x 305]; (Внутренний блок) Масса (нетто / брутто): S[34,5/41,9]; (Внутренний блок) Уровень шума мин. / макс.: S[36/38,5/45 ]; (Наружный блок) Марка компрессора: S[ ]; (Наружный блок) Размеры (Ш × Г × В): S[ ]; (Наружный блок) Упаковка (Ш × Г × В): S[ ]; (Наружный блок) Масса (нетто / брутто): S[ ]; (Наружный блок) Максимальный уровень шума: N[]; (Соединительные трубы) Жидкостная линия : N[9.53]; (Соединительные трубы) Газовая линия : N[19.03]; (Соединительные трубы) Максимальная длина трубопровода: N[30]; (Соединительные трубы) Максимальный перепад высот: S[20]; (Допустимая темп. наружного воздуха) Охлаждение: S[от -15 до +50 ]; (Допустимая темп. наружного воздуха) Обогрев: S[от –15 до +24 ] | [14 empty] | Производитель: E[LESSAR]; Тип: S[Канальные]; (Сплит система) Холодопроизводительность: N[56.3]; (Сплит система) Площадь помещения: N[563]; (Сплит система) Инвентор: S[нет]; (Сплит система) Теплопроизводительность: N[58.6]; (Потребляемая мощность) Охлаждение: N[]; (Потребляемая мощность) Обогрев: S[]; (Рабочий ток) Охлаждение: S[]; (Рабочий ток) Обогрев: S[]; (Рабочий ток) Напряжение / Частота источника питания: S[3/380/50]; (Рабочий ток) Хладагент: S[R410A ]; (Рабочий ток) Количество хладагента: N[10000]; (Рабочий ток) Объем рециркулируемого воздуха внутреннего блока: S[10800];(Внутренний блок) Размеры (Ш × Г × В): S[1828 x 668 x 858]; (Внутренний блок) Упаковка (Ш × Г × В): S[2095 x 800 x 964]; (Внутренний блок) Масса (нетто / брутто): S[235/250]; (Внутренний блок) Уровень шума мин. / макс.: S[65 ]; (Наружный блок) Марка компрессора: S[ ]; (Наружный блок) Размеры (Ш × Г × В): S[1390 x 1615 x 765 ]; (Наружный блок) Упаковка (Ш × Г × В): S[1455 x 1790 x 830 ]; (Наружный блок) Масса (нетто / брутто): S[320/336 ]; (Наружный блок) Максимальный уровень шума: N[73]; (Соединительные трубы) Жидкостная линия : N[15.88]; (Соединительные трубы) Газовая линия : N[32]; (Соединительные трубы) Максимальная длина трубопровода: N[50]; (Соединительные трубы) Максимальный перепад высот: S[наружный выше 25 /наружный ниже 30]; (Допустимая темп. наружного воздуха) Охлаждение: S[от +17 до +46 ]; (Допустимая темп. наружного воздуха) Обогрев: S[от –7 до +24 ]
53 | Производитель: E[LESSAR]; Тип: S[Канальные]; (Сплит система) Холодопроизводительность: N[14.06]; (Сплит система) Площадь помещения: N[141]; (Сплит система) Инвентор: S[есть]; (Сплит система) Теплопроизводительность: N[14.65]; (Потребляемая мощность) Охлаждение: N[5.0]; (Потребляемая мощность) Обогрев: S[4.05]; (Рабочий ток) Охлаждение: S[8.33]; (Рабочий ток) Обогрев: S[6.74]; (Рабочий ток) Напряжение / Частота источника питания: S[3/380/50]; (Рабочий ток) Хладагент: S[R410A ]; (Рабочий ток) Количество хладагента: N[3650]; (Рабочий ток) Объем рециркулируемого воздуха внутреннего блока: S[1439/2282]; (Внутренний блок) Размеры (Ш × Г × В): S[1200 x 874 x 300]; (Внутренний блок) Упаковка (Ш × Г × В): S[1405 x 915 x 355]; (Внутренний блок) Масса (нетто / брутто): S[47,3/56]; (Внутренний блок) Уровень шума мин. / макс.: S[39/43/47 ]; (Наружный блок) Марка компрессора: S[ ]; (Наружный блок) Размеры (Ш × Г × В): S[ ]; (Наружный блок) Упаковка (Ш × Г × В): S[ ]; (Наружный блок) Масса (нетто / брутто): S[ ]; (Наружный блок) Максимальный уровень шума: N[]; (Соединительные трубы) Жидкостная линия : N[9.53]; (Соединительные трубы) Газовая линия : N[19.03]; (Соединительные трубы) Максимальная длина трубопровода: N[50]; (Соединительные трубы) Максимальный перепад высот: S[25]; (Допустимая темп. наружного воздуха) Охлаждение: S[от -15 до +50 ]; (Допустимая темп. наружного воздуха) Обогрев: S[от –15 до +24 ] | [14 empty] | Производитель: E[]; Тип: S[]; (Сплит система) Холодопроизводительность: N[]; (Сплит система) Площадь помещения: N[]; (Сплит система) Инвентор: S[]; (Сплит система) Теплопроизводительность: N[]; (Потребляемая мощность) Охлаждение: N[]; (Потребляемая мощность) Обогрев: S[]; (Рабочий ток) Охлаждение: S[]; (Рабочий ток) Обогрев: S[]; (Рабочий ток) Напряжение / Частота источника питания: S[]; (Рабочий ток) Хладагент: S[ ]; (Рабочий ток) Количество хладагента: N[]; (Рабочий ток) Объем рециркулируемого воздуха внутреннего блока: S[];(Внутренний блок) Размеры (Ш × Г × В): S[]; (Внутренний блок) Упаковка (Ш × Г × В): S[]; (Внутренний блок) Масса (нетто / брутто): S[]; (Внутренний блок) Уровень шума мин. / макс.: S[ ]; (Наружный блок) Марка компрессора: S[ ]; (Наружный блок) Размеры (Ш × Г × В): S[ ]; (Наружный блок) Упаковка (Ш × Г × В): S[ ]; (Наружный блок) Масса (нетто / брутто): S[ ]; (Наружный блок) Максимальный уровень шума: N[]; (Соединительные трубы) Жидкостная линия : N[]; (Соединительные трубы) Газовая линия : N[]; (Соединительные трубы) Максимальная длина трубопровода: N[]; (Соединительные трубы) Максимальный перепад высот: S[]; (Допустимая темп. наружного воздуха) Охлаждение: S[ ]; (Допустимая темп. наружного воздуха) Обогрев: S[ ]
53 | Производитель: E[LESSAR]; Тип: S[Канальные]; (Сплит система) Холодопроизводительность: N[16.11]; (Сплит система) Площадь помещения: N[161]; (Сплит система) Инвентор: S[есть]; (Сплит система) Теплопроизводительность: N[16.99]; (Потребляемая мощность) Охлаждение: N[5.73]; (Потребляемая мощность) Обогрев: S[4.7]; (Рабочий ток) Охлаждение: S[10.0]; (Рабочий ток) Обогрев: S[8.25]; (Рабочий ток) Напряжение / Частота источника питания: S[3/380/50]; (Рабочий ток) Хладагент: S[R410A ]; (Рабочий ток) Количество хладагента: N[4000]; (Рабочий ток) Объем рециркулируемого воздуха внутреннего блока: S[2275]; (Внутренний блок) Размеры (Ш × Г × В): S[1200 x 874 x 300]; (Внутренний блок) Упаковка (Ш × Г × В): S[1405 x 915 x 355]; (Внутренний блок) Масса (нетто / брутто): S[47,2/55,9]; (Внутренний блок) Уровень шума мин. / макс.: S[41/44/48 ]; (Наружный блок) Марка компрессора: S[ ]; (Наружный блок) Размеры (Ш × Г × В): S[ ]; (Наружный блок) Упаковка (Ш × Г × В): S[ ]; (Наружный блок) Масса (нетто / брутто): S[ ]; (Наружный блок) Максимальный уровень шума: N[]; (Соединительные трубы) Жидкостная линия : N[9.53]; (Соединительные трубы) Газовая линия : N[19.03]; (Соединительные трубы) Максимальная длина трубопровода: N[50]; (Соединительные трубы) Максимальный перепад высот: S[25]; (Допустимая темп. наружного воздуха) Охлаждение: S[от -15 до +50 ]; (Допустимая темп. наружного воздуха) Обогрев: S[от –15 до +24 ] | [14 empty] | Производитель: E[Производитель]; Тип: S[Тип]; (Сплит система) Холодопроизводительность: N[Холодопроизводительность ]; (Сплит система) Площадь помещения: N[Площадь помещения: ]; (Сплит система) Инвентор: S[Инвертор]; (Сплит система) Теплопроизводительность: N[Теплопроизводительность ]; (Потребляемая мощность) Охлаждение: N[Охлаждение ]; (Потребляемая мощность) Обогрев: S[Обогрев ]; (Рабочий ток) Охлаждение: S[Охлаждение ]; (Рабочий ток) Обогрев: S[Обогрев ]; (Рабочий ток) Напряжение / Частота источника питания: S[Напряжение / Частота источника питания ]; (Рабочий ток) Хладагент: S[Хладагент ]; (Рабочий ток) Количество хладагента: N[Количество хладагента ]; (Рабочий ток) Объем рециркулируемого воздуха внутреннего блока: S[Объем рециркулируемого воздуха ];(Внутренний блок) Размеры (Ш × Г × В): S[Размеры (Ш * Г * В) ]; (Внутренний блок) Упаковка (Ш × Г × В): S[Упаковка (Ш * Г * В) ]; (Внутренний блок) Масса (нетто / брутто): S[Масса (нетто / брутто) ]; (Внутренний блок) Уровень шума мин. / макс.: S[Уровень шума мин. / макс. ]; (Наружный блок) Марка компрессора: S[Марка компрессора ]; (Наружный блок) Размеры (Ш × Г × В): S[Размеры (Ш * Г * В): ]; (Наружный блок) Упаковка (Ш × Г × В): S[Упаковка (Ш * Г * В) ]; (Наружный блок) Масса (нетто / брутто): S[Масса (нетто / брутто) ]; (Наружный блок) Максимальный уровень шума: N[Максимальный уровень шума ]; (Соединительные трубы) Жидкостная линия : N[Жидкостная линия ]; (Соединительные трубы) Газовая линия : N[Газовая линия ]; (Соединительные трубы) Максимальная длина трубопровода: N[Максимальная длина трубопровода ]; (Соединительные трубы) Максимальный перепад высот: S[Максимальный перепад высот ]; (Допустимая темп. наружного воздуха) Охлаждение: S[Охлаждение ]; (Допустимая темп. наружного воздуха) Обогрев: S[Обогрев: ]
55 | Производитель: E[LESSAR]; Тип: S[Колонные]; (Сплит система) Холодопроизводительность: N[7.17]; (Сплит система) Площадь помещения: N[71]; (Сплит система) Инвентор: S[нет]; (Сплит система) Теплопроизводительность: N[8.05]; (Потребляемая мощность) Охлаждение: N[2.75]; (Потребляемая мощность) Обогрев: S[2.5]; (Рабочий ток) Охлаждение: S[13.0]; (Рабочий ток) Обогрев: S[12.0]; (Рабочий ток) Напряжение / Частота источника питания: S[1/220/50]; (Рабочий ток) Хладагент: S[R410A ]; (Рабочий ток) Количество хладагента: N[1800]; (Рабочий ток) Объем рециркулируемого воздуха внутреннего блока: S[900/1100]; (Внутренний блок) Размеры (Ш × Г × В): S[500 x 315 x 1700]; (Внутренний блок) Упаковка (Ш × Г × В): S[615 x 425 x 1805]; (Внутренний блок) Масса (нетто / брутто): S[38,6/50]; (Внутренний блок) Уровень шума мин. / макс.: S[43/47 ]; (Наружный блок) Марка компрессора: S[ ]; (Наружный блок) Размеры (Ш × Г × В): S[845 x 320 x 700 ]; (Наружный блок) Упаковка (Ш × Г × В): S[965 x 395 x 755 ]; (Наружный блок) Масса (нетто / брутто): S[50/53,3 ]; (Наружный блок) Максимальный уровень шума: N[60]; (Соединительные трубы) Жидкостная линия : N[9.53]; (Соединительные трубы) Газовая линия : N[15.88]; (Соединительные трубы) Максимальная длина трубопровода: N[20]; (Соединительные трубы) Максимальный перепад высот: S[10]; (Допустимая темп. наружного воздуха) Охлаждение: S[от +5 до +43 ]; (Допустимая темп. наружного воздуха) Обогрев: S[от –7 до +24 ] | [14 empty] | Производитель: E[LESSAR]; Тип: S[Мульти сплит система]; (Сплит система) Холодопроизводительность: N[12.5]; (Сплит система) Площадь помещения: N[125]; (Сплит система) Инвентор: S[есть]; (Сплит система) Теплопроизводительность: N[14.0]; (Потребляемая мощность) Охлаждение: N[]; (Потребляемая мощность) Обогрев: S[]; (Рабочий ток) Охлаждение: S[]; (Рабочий ток) Обогрев: S[]; (Рабочий ток) Напряжение / Частота источника питания: S[1/220/50]; (Рабочий ток) Хладагент: S[R410A ]; (Рабочий ток) Количество хладагента: N[2800]; (Рабочий ток) Объем рециркулируемого воздуха внутреннего блока: S[6000];(Внутренний блок) Размеры (Ш × Г × В): S[]; (Внутренний блок) Упаковка (Ш × Г × В): S[]; (Внутренний блок) Масса (нетто / брутто): S[]; (Внутренний блок) Уровень шума мин. / макс.: S[ ]; (Наружный блок) Марка компрессора: S[ ]; (Наружный блок) Размеры (Ш × Г × В): S[900 x 400 x 1327 ]; (Наружный блок) Упаковка (Ш × Г × В): S[1030 x 435 x 1456 ]; (Наружный блок) Масса (нетто / брутто): S[95/106 ]; (Наружный блок) Максимальный уровень шума: N[57]; (Соединительные трубы) Жидкостная линия : N[9.53]; (Соединительные трубы) Газовая линия : N[15.88]; (Соединительные трубы) Максимальная длина трубопровода: N[]; (Соединительные трубы) Максимальный перепад высот: S[наружный выше 30 /наружный ниже 20]; (Допустимая темп. наружного воздуха) Охлаждение: S[от -15 до +43 ]; (Допустимая темп. наружного воздуха) Обогрев: S[от -15 до +27 ]
55 | Производитель: E[LESSAR]; Тип: S[Колонные]; (Сплит система) Холодопроизводительность: N[14.06]; (Сплит система) Площадь помещения: N[141]; (Сплит система) Инвентор: S[нет]; (Сплит система) Теплопроизводительность: N[14.35]; (Потребляемая мощность) Охлаждение: N[5.83]; (Потребляемая мощность) Обогрев: S[5.29]; (Рабочий ток) Охлаждение: S[10.8]; (Рабочий ток) Обогрев: S[10.0]; (Рабочий ток) Напряжение / Частота источника питания: S[3/380/50]; (Рабочий ток) Хладагент: S[R410A ]; (Рабочий ток) Количество хладагента: N[3300]; (Рабочий ток) Объем рециркулируемого воздуха внутреннего блока: S[1480/1700]; (Внутренний блок) Размеры (Ш × Г × В): S[550 x 418 x 1824]; (Внутренний блок) Упаковка (Ш × Г × В): S[655 x 540 x 1935]; (Внутренний блок) Масса (нетто / брутто): S[55,8/70]; (Внутренний блок) Уровень шума мин. / макс.: S[49/52 ]; (Наружный блок) Марка компрессора: S[ ]; (Наружный блок) Размеры (Ш × Г × В): S[900 x 350 x 1170 ]; (Наружный блок) Упаковка (Ш × Г × В): S[1032 x 443 x 1307 ]; (Наружный блок) Масса (нетто / брутто): S[97/107 ]; (Наружный блок) Максимальный уровень шума: N[64]; (Соединительные трубы) Жидкостная линия : N[12.7]; (Соединительные трубы) Газовая линия : N[19.05]; (Соединительные трубы) Максимальная длина трубопровода: N[20]; (Соединительные трубы) Максимальный перепад высот: S[10]; (Допустимая темп. наружного воздуха) Охлаждение: S[от +5 до +43 ]; (Допустимая темп. наружного воздуха) Обогрев: S[от –7 до +24 ] | [14 empty] | Производитель: E[LESSAR]; Тип: S[Мульти сплит система]; (Сплит система) Холодопроизводительность: N[14.0]; (Сплит система) Площадь помещения: N[140]; (Сплит система) Инвентор: S[есть]; (Сплит система) Теплопроизводительность: N[16.0]; (Потребляемая мощность) Охлаждение: N[]; (Потребляемая мощность) Обогрев: S[]; (Рабочий ток) Охлаждение: S[]; (Рабочий ток) Обогрев: S[]; (Рабочий ток) Напряжение / Частота источника питания: S[1/220/50]; (Рабочий ток) Хладагент: S[R410A ]; (Рабочий ток) Количество хладагента: N[3200]; (Рабочий ток) Объем рециркулируемого воздуха внутреннего блока: S[6000];(Внутренний блок) Размеры (Ш × Г × В): S[]; (Внутренний блок) Упаковка (Ш × Г × В): S[]; (Внутренний блок) Масса (нетто / брутто): S[]; (Внутренний блок) Уровень шума мин. / макс.: S[ ]; (Наружный блок) Марка компрессора: S[ ]; (Наружный блок) Размеры (Ш × Г × В): S[900 x 400 x 1327 ]; (Наружный блок) Упаковка (Ш × Г × В): S[1030 x 435 x 1456 ]; (Наружный блок) Масса (нетто / брутто): S[99/109 ]; (Наружный блок) Максимальный уровень шума: N[57]; (Соединительные трубы) Жидкостная линия : N[9.53]; (Соединительные трубы) Газовая линия : N[15.88]; (Соединительные трубы) Максимальная длина трубопровода: N[]; (Соединительные трубы) Максимальный перепад высот: S[наружный выше 30 /наружный ниже 20]; (Допустимая темп. наружного воздуха) Охлаждение: S[от -15 до +43 ]; (Допустимая темп. наружного воздуха) Обогрев: S[от -15 до +27 ]
55 | Производитель: E[LESSAR]; Тип: S[Колонные]; (Сплит система) Холодопроизводительность: N[16.11]; (Сплит система) Площадь помещения: N[161]; (Сплит система) Инвентор: S[нет]; (Сплит система) Теплопроизводительность: N[17.58]; (Потребляемая мощность) Охлаждение: N[6.77]; (Потребляемая мощность) Обогрев: S[5.3]; (Рабочий ток) Охлаждение: S[11.8]; (Рабочий ток) Обогрев: S[10.0]; (Рабочий ток) Напряжение / Частота источника питания: S[3/380/50]; (Рабочий ток) Хладагент: S[R410A ]; (Рабочий ток) Количество хладагента: N[3200]; (Рабочий ток) Объем рециркулируемого воздуха внутреннего блока: S[1950/2250]; (Внутренний блок) Размеры (Ш × Г × В): S[600 x 455 x 1934]; (Внутренний блок) Упаковка (Ш × Г × В): S[745 x 595 x 2040]; (Внутренний блок) Масса (нетто / брутто): S[67/86]; (Внутренний блок) Уровень шума мин. / макс.: S[51/54 ]; (Наружный блок) Марка компрессора: S[ ]; (Наружный блок) Размеры (Ш × Г × В): S[900 x 350 x 1170 ]; (Наружный блок) Упаковка (Ш × Г × В): S[1032 x 443 x 1307 ]; (Наружный блок) Масса (нетто / брутто): S[96/107 ]; (Наружный блок) Максимальный уровень шума: N[64]; (Соединительные трубы) Жидкостная линия : N[12.7]; (Соединительные трубы) Газовая линия : N[19.05]; (Соединительные трубы) Максимальная длина трубопровода: N[20]; (Соединительные трубы) Максимальный перепад высот: S[10]; (Допустимая темп. наружного воздуха) Охлаждение: S[от +5 до +43 ]; (Допустимая темп. наружного воздуха) Обогрев: S[от –7 до +24 ] | [14 empty] | Производитель: E[]; Тип: S[]; (Сплит система) Холодопроизводительность: N[]; (Сплит система) Площадь помещения: N[]; (Сплит система) Инвентор: S[]; (Сплит система) Теплопроизводительность: N[]; (Потребляемая мощность) Охлаждение: N[]; (Потребляемая мощность) Обогрев: S[]; (Рабочий ток) Охлаждение: S[]; (Рабочий ток) Обогрев: S[]; (Рабочий ток) Напряжение / Частота источника питания: S[]; (Рабочий ток) Хладагент: S[ ]; (Рабочий ток) Количество хладагента: N[]; (Рабочий ток) Объем рециркулируемого воздуха внутреннего блока: S[];(Внутренний блок) Размеры (Ш × Г × В): S[]; (Внутренний блок) Упаковка (Ш × Г × В): S[]; (Внутренний блок) Масса (нетто / брутто): S[]; (Внутренний блок) Уровень шума мин. / макс.: S[ ]; (Наружный блок) Марка компрессора: S[ ]; (Наружный блок) Размеры (Ш × Г × В): S[ ]; (Наружный блок) Упаковка (Ш × Г × В): S[ ]; (Наружный блок) Масса (нетто / брутто): S[ ]; (Наружный блок) Максимальный уровень шума: N[]; (Соединительные трубы) Жидкостная линия : N[]; (Соединительные трубы) Газовая линия : N[]; (Соединительные трубы) Максимальная длина трубопровода: N[]; (Соединительные трубы) Максимальный перепад высот: S[]; (Допустимая темп. наружного воздуха) Охлаждение: S[ ]; (Допустимая темп. наружного воздуха) Обогрев: S[ ]
56 | Производитель: E[LESSAR]; Тип: S[Канальные]; (Сплит система) Холодопроизводительность: N[22]; (Сплит система) Площадь помещения: N[220]; (Сплит система) Инвентор: S[нет]; (Сплит система) Теплопроизводительность: N[24.99]; (Потребляемая мощность) Охлаждение: N[]; (Потребляемая мощность) Обогрев: S[]; (Рабочий ток) Охлаждение: S[]; (Рабочий ток) Обогрев: S[]; (Рабочий ток) Напряжение / Частота источника питания: S[3/380/50]; (Рабочий ток) Хладагент: S[R410A ]; (Рабочий ток) Количество хладагента: N[5400]; (Рабочий ток) Объем рециркулируемого воздуха внутреннего блока: S[4500]; (Внутренний блок) Размеры (Ш × Г × В): S[1366 x 716 x 450]; (Внутренний блок) Упаковка (Ш × Г × В): S[1555 x 875 x 500]; (Внутренний блок) Масса (нетто / брутто): S[94/106]; (Внутренний блок) Уровень шума мин. / макс.: S[56 ]; (Наружный блок) Марка компрессора: S[ ]; (Наружный блок) Размеры (Ш × Г × В): S[700 x 908 x 1255 ]; (Наружный блок) Упаковка (Ш × Г × В): S[730 x 1060 x 1320 ]; (Наружный блок) Масса (нетто / брутто): S[174/193 ]; (Наружный блок) Максимальный уровень шума: N[68]; (Соединительные трубы) Жидкостная линия : N[9.53]; (Соединительные трубы) Газовая линия : N[22]; (Соединительные трубы) Максимальная длина трубопровода: N[50]; (Соединительные трубы) Максимальный перепад высот: S[наружный выше 25 /наружный ниже 30]; (Допустимая темп. наружного воздуха) Охлаждение: S[от +17 до +46 ]; (Допустимая темп. наружного воздуха) Обогрев: S[от –7 до +24 ] | [14 empty] | Производитель: E[LESSAR]; Тип: S[Мульти сплит система]; (Сплит система) Холодопроизводительность: N[14.0]; (Сплит система) Площадь помещения: N[140]; (Сплит система) Инвентор: S[есть]; (Сплит система) Теплопроизводительность: N[16.0]; (Потребляемая мощность) Охлаждение: N[]; (Потребляемая мощность) Обогрев: S[]; (Рабочий ток) Охлаждение: S[]; (Рабочий ток) Обогрев: S[]; (Рабочий ток) Напряжение / Частота источника питания: S[3/380/50]; (Рабочий ток) Хладагент: S[R410A ]; (Рабочий ток) Количество хладагента: N[3200]; (Рабочий ток) Объем рециркулируемого воздуха внутреннего блока: S[6000];(Внутренний блок) Размеры (Ш × Г × В): S[900 x 400 x 1327]; (Внутренний блок) Упаковка (Ш × Г × В): S[1030 x 435 x 1456]; (Внутренний блок) Масса (нетто / брутто): S[99/109]; (Внутренний блок) Уровень шума мин. / макс.: S[57 ]; (Наружный блок) Марка компрессора: S[ ]; (Наружный блок) Размеры (Ш × Г × В): S[ ]; (Наружный блок) Упаковка (Ш × Г × В): S[ ]; (Наружный блок) Масса (нетто / брутто): S[ ]; (Наружный блок) Максимальный уровень шума: N[]; (Соединительные трубы) Жидкостная линия : N[9.53]; (Соединительные трубы) Газовая линия : N[15.88]; (Соединительные трубы) Максимальная длина трубопровода: N[]; (Соединительные трубы) Максимальный перепад высот: S[наружный выше 30 /наружный ниже 20]; (Допустимая темп. наружного воздуха) Охлаждение: S[от -15 до +46 ]; (Допустимая темп. наружного воздуха) Обогрев: S[от -15 до +27 ]
56 | Производитель: E[LESSAR]; Тип: S[Канальные]; (Сплит система) Холодопроизводительность: N[28.1]; (Сплит система) Площадь помещения: N[281]; (Сплит система) Инвентор: S[нет]; (Сплит система) Теплопроизводительность: N[31.1]; (Потребляемая мощность) Охлаждение: N[]; (Потребляемая мощность) Обогрев: S[]; (Рабочий ток) Охлаждение: S[]; (Рабочий ток) Обогрев: S[]; (Рабочий ток) Напряжение / Частота источника питания: S[3/380/50]; (Рабочий ток) Хладагент: S[R410A ]; (Рабочий ток) Количество хладагента: N[6000]; (Рабочий ток) Объем рециркулируемого воздуха внутреннего блока: S[5100]; (Внутренний блок) Размеры (Ш × Г × В): S[1452 x 797 x 462]; (Внутренний блок) Упаковка (Ш × Г × В): S[1555 x 875 x 500]; (Внутренний блок) Масса (нетто / брутто): S[97/109]; (Внутренний блок) Уровень шума мин. / макс.: S[56 ]; (Наружный блок) Марка компрессора: S[ ]; (Наружный блок) Размеры (Ш × Г × В): S[1312 x 919 x 658 ]; (Наружный блок) Упаковка (Ш × Г × В): S[1320 x 1060 x 730 ]; (Наружный блок) Масса (нетто / брутто): S[177/192 ]; (Наружный блок) Максимальный уровень шума: N[68]; (Соединительные трубы) Жидкостная линия : N[9.53]; (Соединительные трубы) Газовая линия : N[25]; (Соединительные трубы) Максимальная длина трубопровода: N[50]; (Соединительные трубы) Максимальный перепад высот: S[наружный выше 25 /наружный ниже 30]; (Допустимая темп. наружного воздуха) Охлаждение: S[от +17 до +52 ]; (Допустимая темп. наружного воздуха) Обогрев: S[от –7 до +24 ]
56 | Производитель: E[LESSAR]; Тип: S[Канальные]; (Сплит система) Холодопроизводительность: N[44.0]; (Сплит система) Площадь помещения: N[440]; (Сплит система) Инвентор: S[нет]; (Сплит система) Теплопроизводительность: N[47.0]; (Потребляемая мощность) Охлаждение: N[]; (Потребляемая мощность) Обогрев: S[]; (Рабочий ток) Охлаждение: S[]; (Рабочий ток) Обогрев: S[]; (Рабочий ток) Напряжение / Частота источника питания: S[3/380/50]; (Рабочий ток) Хладагент: S[R410A ]; (Рабочий ток) Количество хладагента: N[7500]; (Рабочий ток) Объем рециркулируемого воздуха внутреннего блока: S[8500]; (Внутренний блок) Размеры (Ш × Г × В): S[1828 x 668 x 858]; (Внутренний блок) Упаковка (Ш × Г × В): S[2095 x 800 x 964]; (Внутренний блок) Масса (нетто / брутто): S[188/200]; (Внутренний блок) Уровень шума мин. / макс.: S[63 ]; (Наружный блок) Марка компрессора: S[ ]; (Наружный блок) Размеры (Ш × Г × В): S[1250 x 1615 x 765 ]; (Наружный блок) Упаковка (Ш × Г × В): S[1305 x 1790 x 820 ]; (Наружный блок) Масса (нетто / брутто): S[288/308 ]; (Наружный блок) Максимальный уровень шума: N[70]; (Соединительные трубы) Жидкостная линия : N[15.88]; (Соединительные трубы) Газовая линия : N[32]; (Соединительные трубы) Максимальная длина трубопровода: N[50]; (Соединительные трубы) Максимальный перепад высот: S[наружный выше 25 /наружный ниже 30]; (Допустимая темп. наружного воздуха) Охлаждение: S[от +17 до +46 ]; (Допустимая темп. наружного воздуха) Обогрев: S[от –7 до +24 ]
56 | Производитель: E[LESSAR]; Тип: S[Канальные]; (Сплит система) Холодопроизводительность: N[56.3]; (Сплит система) Площадь помещения: N[563]; (Сплит система) Инвентор: S[нет]; (Сплит система) Теплопроизводительность: N[58.6]; (Потребляемая мощность) Охлаждение: N[]; (Потребляемая мощность) Обогрев: S[]; (Рабочий ток) Охлаждение: S[]; (Рабочий ток) Обогрев: S[]; (Рабочий ток) Напряжение / Частота источника питания: S[3/380/50]; (Рабочий ток) Хладагент: S[R410A ]; (Рабочий ток) Количество хладагента: N[10000]; (Рабочий ток) Объем рециркулируемого воздуха внутреннего блока: S[10800]; (Внутренний блок) Размеры (Ш × Г × В): S[1828 x 668 x 858]; (Внутренний блок) Упаковка (Ш × Г × В): S[2095 x 800 x 964]; (Внутренний блок) Масса (нетто / брутто): S[235/250]; (Внутренний блок) Уровень шума мин. / макс.: S[65 ]; (Наружный блок) Марка компрессора: S[ ]; (Наружный блок) Размеры (Ш × Г × В): S[1390 x 1615 x 765 ]; (Наружный блок) Упаковка (Ш × Г × В): S[1455 x 1790 x 830 ]; (Наружный блок) Масса (нетто / брутто): S[320/336 ]; (Наружный блок) Максимальный уровень шума: N[73]; (Соединительные трубы) Жидкостная линия : N[15.88]; (Соединительные трубы) Газовая линия : N[32]; (Соединительные трубы) Максимальная длина трубопровода: N[50]; (Соединительные трубы) Максимальный перепад высот: S[наружный выше 25 /наружный ниже 30]; (Допустимая темп. наружного воздуха) Охлаждение: S[от +17 до +46 ]; (Допустимая темп. наружного воздуха) Обогрев: S[от –7 до +24 ]
84 | Производитель: E[LESSAR]; Тип: S[Мульти сплит система]; (Сплит система) Холодопроизводительность: N[7.2]; (Сплит система) Площадь помещения: N[72]; (Сплит система) Инвентор: S[есть]; (Сплит система) Теплопроизводительность: N[7.2]; (Потребляемая мощность) Охлаждение: N[]; (Потребляемая мощность) Обогрев: S[]; (Рабочий ток) Охлаждение: S[]; (Рабочий ток) Обогрев: S[]; (Рабочий ток) Напряжение / Частота источника питания: S[1/220/50]; (Рабочий ток) Хладагент: S[R410A ]; (Рабочий ток) Количество хладагента: N[2950]; (Рабочий ток) Объем рециркулируемого воздуха внутреннего блока: S[5500]; (Внутренний блок) Размеры (Ш × Г × В): S[]; (Внутренний блок) Упаковка (Ш × Г × В): S[]; (Внутренний блок) Масса (нетто / брутто): S[]; (Внутренний блок) Уровень шума мин. / макс.: S[ ]; (Наружный блок) Марка компрессора: S[ ]; (Наружный блок) Размеры (Ш × Г × В): S[1075 x 396 x 966 ]; (Наружный блок) Упаковка (Ш × Г × В): S[1120 x 435 x 1100 ]; (Наружный блок) Масса (нетто / брутто): S[75,5/85,5 ]; (Наружный блок) Максимальный уровень шума: N[56]; (Соединительные трубы) Жидкостная линия : N[9.53]; (Соединительные трубы) Газовая линия : N[15.88]; (Соединительные трубы) Максимальная длина трубопровода: N[]; (Соединительные трубы) Максимальный перепад высот: S[наружный выше 30 /наружный ниже 20]; (Допустимая темп. наружного воздуха) Охлаждение: S[от -15 до +43 ]; (Допустимая темп. наружного воздуха) Обогрев: S[от -15 до +27 ]
84 | Производитель: E[LESSAR]; Тип: S[Мульти сплит система]; (Сплит система) Холодопроизводительность: N[9.0]; (Сплит система) Площадь помещения: N[90]; (Сплит система) Инвентор: S[есть]; (Сплит система) Теплопроизводительность: N[9.0]; (Потребляемая мощность) Охлаждение: N[]; (Потребляемая мощность) Обогрев: S[]; (Рабочий ток) Охлаждение: S[]; (Рабочий ток) Обогрев: S[]; (Рабочий ток) Напряжение / Частота источника питания: S[1/220/50]; (Рабочий ток) Хладагент: S[R410A ]; (Рабочий ток) Количество хладагента: N[2950]; (Рабочий ток) Объем рециркулируемого воздуха внутреннего блока: S[5500]; (Внутренний блок) Размеры (Ш × Г × В): S[]; (Внутренний блок) Упаковка (Ш × Г × В): S[]; (Внутренний блок) Масса (нетто / брутто): S[]; (Внутренний блок) Уровень шума мин. / макс.: S[ ]; (Наружный блок) Марка компрессора: S[ ]; (Наружный блок) Размеры (Ш × Г × В): S[1075 x 396 x 966 ]; (Наружный блок) Упаковка (Ш × Г × В): S[1120 x 435 x 1100 ]; (Наружный блок) Масса (нетто / брутто): S[75,5/85,5 ]; (Наружный блок) Максимальный уровень шума: N[57]; (Соединительные трубы) Жидкостная линия : N[9.53]; (Соединительные трубы) Газовая линия : N[15.88]; (Соединительные трубы) Максимальная длина трубопровода: N[]; (Соединительные трубы) Максимальный перепад высот: S[наружный выше 30 /наружный ниже 20]; (Допустимая темп. наружного воздуха) Охлаждение: S[от -15 до +43 ]; (Допустимая темп. наружного воздуха) Обогрев: S[от -15 до +27 ]
84 | Производитель: E[LESSAR]; Тип: S[Мульти сплит система]; (Сплит система) Холодопроизводительность: N[12.5]; (Сплит система) Площадь помещения: N[125]; (Сплит система) Инвентор: S[есть]; (Сплит система) Теплопроизводительность: N[14.0]; (Потребляемая мощность) Охлаждение: N[]; (Потребляемая мощность) Обогрев: S[]; (Рабочий ток) Охлаждение: S[]; (Рабочий ток) Обогрев: S[]; (Рабочий ток) Напряжение / Частота источника питания: S[1/220/50]; (Рабочий ток) Хладагент: S[R410A ]; (Рабочий ток) Количество хладагента: N[2800]; (Рабочий ток) Объем рециркулируемого воздуха внутреннего блока: S[6000]; (Внутренний блок) Размеры (Ш × Г × В): S[]; (Внутренний блок) Упаковка (Ш × Г × В): S[]; (Внутренний блок) Масса (нетто / брутто): S[]; (Внутренний блок) Уровень шума мин. / макс.: S[ ]; (Наружный блок) Марка компрессора: S[ ]; (Наружный блок) Размеры (Ш × Г × В): S[900 x 400 x 1327 ]; (Наружный блок) Упаковка (Ш × Г × В): S[1030 x 435 x 1456 ]; (Наружный блок) Масса (нетто / брутто): S[95/106 ]; (Наружный блок) Максимальный уровень шума: N[57]; (Соединительные трубы) Жидкостная линия : N[9.53]; (Соединительные трубы) Газовая линия : N[15.88]; (Соединительные трубы) Максимальная длина трубопровода: N[]; (Соединительные трубы) Максимальный перепад высот: S[наружный выше 30 /наружный ниже 20]; (Допустимая темп. наружного воздуха) Охлаждение: S[от -15 до +43 ]; (Допустимая темп. наружного воздуха) Обогрев: S[от -15 до +27 ]
84 | Производитель: E[LESSAR]; Тип: S[Мульти сплит система]; (Сплит система) Холодопроизводительность: N[14.0]; (Сплит система) Площадь помещения: N[140]; (Сплит система) Инвентор: S[есть]; (Сплит система) Теплопроизводительность: N[16.0]; (Потребляемая мощность) Охлаждение: N[]; (Потребляемая мощность) Обогрев: S[]; (Рабочий ток) Охлаждение: S[]; (Рабочий ток) Обогрев: S[]; (Рабочий ток) Напряжение / Частота источника питания: S[1/220/50]; (Рабочий ток) Хладагент: S[R410A ]; (Рабочий ток) Количество хладагента: N[3200]; (Рабочий ток) Объем рециркулируемого воздуха внутреннего блока: S[6000]; (Внутренний блок) Размеры (Ш × Г × В): S[]; (Внутренний блок) Упаковка (Ш × Г × В): S[]; (Внутренний блок) Масса (нетто / брутто): S[]; (Внутренний блок) Уровень шума мин. / макс.: S[ ]; (Наружный блок) Марка компрессора: S[ ]; (Наружный блок) Размеры (Ш × Г × В): S[900 x 400 x 1327 ]; (Наружный блок) Упаковка (Ш × Г × В): S[1030 x 435 x 1456 ]; (Наружный блок) Масса (нетто / брутто): S[99/109 ]; (Наружный блок) Максимальный уровень шума: N[57]; (Соединительные трубы) Жидкостная линия : N[9.53]; (Соединительные трубы) Газовая линия : N[15.88]; (Соединительные трубы) Максимальная длина трубопровода: N[]; (Соединительные трубы) Максимальный перепад высот: S[наружный выше 30 /наружный ниже 20]; (Допустимая темп. наружного воздуха) Охлаждение: S[от -15 до +43 ]; (Допустимая темп. наружного воздуха) Обогрев: S[от -15 до +27 ]
85 | Производитель: E[LESSAR]; Тип: S[Мульти сплит система]; (Сплит система) Холодопроизводительность: N[12.5]; (Сплит система) Площадь помещения: N[125]; (Сплит система) Инвентор: S[есть]; (Сплит система) Теплопроизводительность: N[14.0]; (Потребляемая мощность) Охлаждение: N[]; (Потребляемая мощность) Обогрев: S[]; (Рабочий ток) Охлаждение: S[]; (Рабочий ток) Обогрев: S[]; (Рабочий ток) Напряжение / Частота источника питания: S[3/380/50]; (Рабочий ток) Хладагент: S[R410A ]; (Рабочий ток) Количество хладагента: N[2800]; (Рабочий ток) Объем рециркулируемого воздуха внутреннего блока: S[6000]; (Внутренний блок) Размеры (Ш × Г × В): S[900 x 400 x 1327]; (Внутренний блок) Упаковка (Ш × Г × В): S[1030 x 435 x 1456]; (Внутренний блок) Масса (нетто / брутто): S[95/105]; (Внутренний блок) Уровень шума мин. / макс.: S[57 ]; (Наружный блок) Марка компрессора: S[ ]; (Наружный блок) Размеры (Ш × Г × В): S[ ]; (Наружный блок) Упаковка (Ш × Г × В): S[ ]; (Наружный блок) Масса (нетто / брутто): S[ ]; (Наружный блок) Максимальный уровень шума: N[]; (Соединительные трубы) Жидкостная линия : N[9.53]; (Соединительные трубы) Газовая линия : N[15.88]; (Соединительные трубы) Максимальная длина трубопровода: N[]; (Соединительные трубы) Максимальный перепад высот: S[наружный выше 30 /наружный ниже 20]; (Допустимая темп. наружного воздуха) Охлаждение: S[от -15 до +46 ]; (Допустимая темп. наружного воздуха) Обогрев: S[от -15 до +27 ]
85 | Производитель: E[LESSAR]; Тип: S[Мульти сплит система]; (Сплит система) Холодопроизводительность: N[14.0]; (Сплит система) Площадь помещения: N[140]; (Сплит система) Инвентор: S[есть]; (Сплит система) Теплопроизводительность: N[16.0]; (Потребляемая мощность) Охлаждение: N[]; (Потребляемая мощность) Обогрев: S[]; (Рабочий ток) Охлаждение: S[]; (Рабочий ток) Обогрев: S[]; (Рабочий ток) Напряжение / Частота источника питания: S[3/380/50]; (Рабочий ток) Хладагент: S[R410A ]; (Рабочий ток) Количество хладагента: N[3200]; (Рабочий ток) Объем рециркулируемого воздуха внутреннего блока: S[6000]; (Внутренний блок) Размеры (Ш × Г × В): S[900 x 400 x 1327]; (Внутренний блок) Упаковка (Ш × Г × В): S[1030 x 435 x 1456]; (Внутренний блок) Масса (нетто / брутто): S[99/109]; (Внутренний блок) Уровень шума мин. / макс.: S[57 ]; (Наружный блок) Марка компрессора: S[ ]; (Наружный блок) Размеры (Ш × Г × В): S[ ]; (Наружный блок) Упаковка (Ш × Г × В): S[ ]; (Наружный блок) Масса (нетто / брутто): S[ ]; (Наружный блок) Максимальный уровень шума: N[]; (Соединительные трубы) Жидкостная линия : N[9.53]; (Соединительные трубы) Газовая линия : N[15.88]; (Соединительные трубы) Максимальная длина трубопровода: N[]; (Соединительные трубы) Максимальный перепад высот: S[наружный выше 30 /наружный ниже 20]; (Допустимая темп. наружного воздуха) Охлаждение: S[от -15 до +46 ]; (Допустимая темп. наружного воздуха) Обогрев: S[от -15 до +27 ]

## Лист2
#NAME? | #NAME? | #NAME? | #NAME? | #NAME? | #NAME? | #NAME?
Лист2.E49&Лист2.E50
Лист2.F49&Лист2.F50
Производитель: E[LESSAR]; Тип: S[Сплит система]; (Сплит система) Холодопроизводительность: N[2.63]; (Сплит система) Площадь помещения: N[26]; (Сплит система) Инвентор: S[нет]; (Сплит система) Теплопроизводительность: N[2.78]; (Потребляемая мощность) Охлаждение: N[0.822]; (Потребляемая мощность) Обогрев: S[0.771]; (Рабочий ток) Охлаждение: S[3.6]; (Рабочий ток) Обогрев: S[3.4]; (Рабочий ток) Напряжение / Частота источника питания: S[1 / 220 / 50]; (Рабочий ток) Хладагент: S[R410A ]; (Рабочий ток) Количество хладагента: N[730]; (Рабочий ток) Объем рециркулируемого воздуха внутреннего блока: S[390 / 519 / 585]; | Производитель: E[LESSAR]; Тип: S[Сплит система]; (Сплит система) Холодопроизводительность: N[3.51]; (Сплит система) Площадь помещения: N[35]; (Сплит система) Инвентор: S[нет]; (Сплит система) Теплопроизводительность: N[3.66]; (Потребляемая мощность) Охлаждение: N[1.096]; (Потребляемая мощность) Обогрев: S[1.015]; (Рабочий ток) Охлаждение: S[4.8]; (Рабочий ток) Обогрев: S[4.4]; (Рабочий ток) Напряжение / Частота источника питания: S[1 / 220 / 50]; (Рабочий ток) Хладагент: S[R410A ]; (Рабочий ток) Количество хладагента: N[950]; (Рабочий ток) Объем рециркулируемого воздуха внутреннего блока: S[390 / 519 / 585]; | Производитель: E[LESSAR]; Тип: S[Сплит система]; (Сплит система) Холодопроизводительность: N[5.27]; (Сплит система) Площадь помещения: N[53]; (Сплит система) Инвентор: S[нет]; (Сплит система) Теплопроизводительность: N[5.56]; (Потребляемая мощность) Охлаждение: N[1.643]; (Потребляемая мощность) Обогрев: S[1.543]; (Рабочий ток) Охлаждение: S[7.1]; (Рабочий ток) Обогрев: S[6.7]; (Рабочий ток) Напряжение / Частота источника питания: S[1 / 220 / 50]; (Рабочий ток) Хладагент: S[R410A ]; (Рабочий ток) Количество хладагента: N[1200]; (Рабочий ток) Объем рециркулируемого воздуха внутреннего блока: S[611 / 757 / 900]; | Производитель: E[LESSAR]; Тип: S[Сплит система]; (Сплит система) Холодопроизводительность: N[7.03]; (Сплит система) Площадь помещения: N[70]; (Сплит система) Инвентор: S[нет]; (Сплит система) Теплопроизводительность: N[7.61]; (Потребляемая мощность) Охлаждение: N[2.33]; (Потребляемая мощность) Обогрев: S[2.230]; (Рабочий ток) Охлаждение: S[11.0]; (Рабочий ток) Обогрев: S[10.5]; (Рабочий ток) Напряжение / Частота источника питания: S[1 / 220 / 50]; (Рабочий ток) Хладагент: S[R410A ]; (Рабочий ток) Количество хладагента: N[1700]; (Рабочий ток) Объем рециркулируемого воздуха внутреннего блока: S[753 / 933 / 1107]; | Производитель: E[]; Тип: S[]; (Сплит система) Холодопроизводительность: N[]; (Сплит система) Площадь помещения: N[]; (Сплит система) Инвентор: S[]; (Сплит система) Теплопроизводительность: N[]; (Потребляемая мощность) Охлаждение: N[]; (Потребляемая мощность) Обогрев: S[]; (Рабочий ток) Охлаждение: S[]; (Рабочий ток) Обогрев: S[]; (Рабочий ток) Напряжение / Частота источника питания: S[]; (Рабочий ток) Хладагент: S[]; (Рабочий ток) Количество хладагента: N[]; (Рабочий ток) Объем рециркулируемого воздуха внутреннего блока: S[]; | Производитель: E[Производитель]; Тип: S[Тип]; (Сплит система) Холодопроизводительность: N[Холодопроизводительность ]; (Сплит система) Площадь помещения: N[Площадь помещения: ]; (Сплит система) Инвентор: S[Инвертор]; (Сплит система) Теплопроизводительность: N[Теплопроизводительность ]; (Потребляемая мощность) Охлаждение: N[Охлаждение ]; (Потребляемая мощность) Обогрев: S[Обогрев ]; (Рабочий ток) Охлаждение: S[Охлаждение ]; (Рабочий ток) Обогрев: S[Обогрев ]; (Рабочий ток) Напряжение / Частота источника питания: S[Напряжение / Частота источника питания ]; (Рабочий ток) Хладагент: S[Хладагент ]; (Рабочий ток) Количество хладагента: N[Количество хладагента ]; (Рабочий ток) Объем рециркулируемого воздуха внутреннего блока: S[Объем рециркулируемого воздуха ]; | Производитель: E[LESSAR]; Тип: S[Сплит система]; (Сплит система) Холодопроизводительность: N[2.19]; (Сплит система) Площадь помещения: N[22]; (Сплит система) Инвентор: S[нет]; (Сплит система) Теплопроизводительность: N[2.34]; (Потребляемая мощность) Охлаждение: N[0.685]; (Потребляемая мощность) Обогрев: S[0.649]; (Рабочий ток) Охлаждение: S[3.0]; (Рабочий ток) Обогрев: S[2.8]; (Рабочий ток) Напряжение / Частота источника питания: S[1 / 220 / 50]; (Рабочий ток) Хладагент: S[R410A ]; (Рабочий ток) Количество хладагента: N[520]; (Рабочий ток) Объем рециркулируемого воздуха внутреннего блока: S[226/336/401]; | Производитель: E[LESSAR]; Тип: S[Сплит система]; (Сплит система) Холодопроизводительность: N[2.63]; (Сплит система) Площадь помещения: N[26]; (Сплит система) Инвентор: S[нет]; (Сплит система) Теплопроизводительность: N[2.93]; (Потребляемая мощность) Охлаждение: N[0.822]; (Потребляемая мощность) Обогрев: S[0.812]; (Рабочий ток) Охлаждение: S[3.6]; (Рабочий ток) Обогрев: S[3.5]; (Рабочий ток) Напряжение / Частота источника питания: S[1 / 220 / 50]; (Рабочий ток) Хладагент: S[R410A ]; (Рабочий ток) Количество хладагента: N[730]; (Рабочий ток) Объем рециркулируемого воздуха внутреннего блока: S[260/371/453]; | Производитель: E[LESSAR]; Тип: S[Сплит система]; (Сплит система) Холодопроизводительность: N[3.51]; (Сплит система) Площадь помещения: N[35]; (Сплит система) Инвентор: S[нет]; (Сплит система) Теплопроизводительность: N[3.80]; (Потребляемая мощность) Охлаждение: N[1.096]; (Потребляемая мощность) Обогрев: S[1.055]; (Рабочий ток) Охлаждение: S[4.8]; (Рабочий ток) Обогрев: S[4.6]; (Рабочий ток) Напряжение / Частота источника питания: S[1 / 220 / 50]; (Рабочий ток) Хладагент: S[R410A ]; (Рабочий ток) Количество хладагента: N[950]; (Рабочий ток) Объем рециркулируемого воздуха внутреннего блока: S[369/464/523]; | Производитель: E[LESSAR]; Тип: S[Сплит система]; (Сплит система) Холодопроизводительность: N[5.27]; (Сплит система) Площадь помещения: N[53]; (Сплит система) Инвентор: S[нет]; (Сплит система) Теплопроизводительность: N[5.42]; (Потребляемая мощность) Охлаждение: N[1.644]; (Потребляемая мощность) Обогрев: S[1.502]; (Рабочий ток) Охлаждение: S[7.1]; (Рабочий ток) Обогрев: S[6.5]; (Рабочий ток) Напряжение / Частота источника питания: S[1 / 220 / 50]; (Рабочий ток) Хладагент: S[R410A ]; (Рабочий ток) Количество хладагента: N[1200]; (Рабочий ток) Объем рециркулируемого воздуха внутреннего блока: S[509/631/787]; | Производитель: E[LESSAR]; Тип: S[Сплит система]; (Сплит система) Холодопроизводительность: N[7.03]; (Сплит система) Площадь помещения: N[70]; (Сплит система) Инвентор: S[нет]; (Сплит система) Теплопроизводительность: N[7.61]; (Потребляемая мощность) Охлаждение: N[2.503]; (Потребляемая мощность) Обогрев: S[2.374]; (Рабочий ток) Охлаждение: S[10.9]; (Рабочий ток) Обогрев: S[10.3]; (Рабочий ток) Напряжение / Частота источника питания: S[1 / 220 / 50]; (Рабочий ток) Хладагент: S[R410A ]; (Рабочий ток) Количество хладагента: N[1800]; (Рабочий ток) Объем рециркулируемого воздуха внутреннего блока: S[870/947/1060]; | Производитель: E[LESSAR]; Тип: S[Сплит система]; (Сплит система) Холодопроизводительность: N[7.99]; (Сплит система) Площадь помещения: N[80]; (Сплит система) Инвентор: S[нет]; (Сплит система) Теплопроизводительность: N[7.99]; (Потребляемая мощность) Охлаждение: N[2.580]; (Потребляемая мощность) Обогрев: S[2.280]; (Рабочий ток) Охлаждение: S[12.0]; (Рабочий ток) Обогрев: S[11.0]; (Рабочий ток) Напряжение / Частота источника питания: S[1 / 220 / 50]; (Рабочий ток) Хладагент: S[R410A ]; (Рабочий ток) Количество хладагента: N[2200]; (Рабочий ток) Объем рециркулируемого воздуха внутреннего блока: S[1050/1080/1180]; | Производитель: E[LESSAR]; Тип: S[Сплит система]; (Сплит система) Холодопроизводительность: N[9.96]; (Сплит система) Площадь помещения: N[100]; (Сплит система) Инвентор: S[нет]; (Сплит система) Теплопроизводительность: N[10.84]; (Потребляемая мощность) Охлаждение: N[3.120]; (Потребляемая мощность) Обогрев: S[3.080]; (Рабочий ток) Охлаждение: S[14.5]; (Рабочий ток) Обогрев: S[14.3]; (Рабочий ток) Напряжение / Частота источника питания: S[1 / 220 / 50]; (Рабочий ток) Хладагент: S[R410A ]; (Рабочий ток) Количество хладагента: N[2650]; (Рабочий ток) Объем рециркулируемого воздуха внутреннего блока: S[980/1200/1370]; | Производитель: E[]; Тип: S[]; (Сплит система) Холодопроизводительность: N[]; (Сплит система) Площадь помещения: N[]; (Сплит система) Инвентор: S[]; (Сплит система) Теплопроизводительность: N[]; (Потребляемая мощность) Охлаждение: N[]; (Потребляемая мощность) Обогрев: S[]; (Рабочий ток) Охлаждение: S[]; (Рабочий ток) Обогрев: S[]; (Рабочий ток) Напряжение / Частота источника питания: S[]; (Рабочий ток) Хладагент: S[]; (Рабочий ток) Количество хладагента: N[]; (Рабочий ток) Объем рециркулируемого воздуха внутреннего блока: S[]; | Производитель: E[Производитель]; Тип: S[Тип]; (Сплит система) Холодопроизводительность: N[Холодопроизводительность ]; (Сплит система) Площадь помещения: N[Площадь помещения: ]; (Сплит система) Инвентор: S[Инвертор]; (Сплит система) Теплопроизводительность: N[Теплопроизводительность ]; (Потребляемая мощность) Охлаждение: N[Охлаждение ]; (Потребляемая мощность) Обогрев: S[Обогрев ]; (Рабочий ток) Охлаждение: S[Охлаждение ]; (Рабочий ток) Обогрев: S[Обогрев ]; (Рабочий ток) Напряжение / Частота источника питания: S[Напряжение / Частота источника питания ]; (Рабочий ток) Хладагент: S[Хладагент ]; (Рабочий ток) Количество хладагента: N[Количество хладагента ]; (Рабочий ток) Объем рециркулируемого воздуха внутреннего блока: S[Объем рециркулируемого воздуха ]; | Производитель: E[LESSAR]; Тип: S[Кассетные]; (Сплит система) Холодопроизводительность: N[7.03]; (Сплит система) Площадь помещения: N[70]; (Сплит система) Инвентор: S[есть]; (Сплит система) Теплопроизводительность: N[7.61]; (Потребляемая мощность) Охлаждение: N[2.41]; (Потребляемая мощность) Обогрев: S[2.23]; (Рабочий ток) Охлаждение: S[11.0]; (Рабочий ток) Обогрев: S[10.1]; (Рабочий ток) Напряжение / Частота источника питания: S[1/220/50]; (Рабочий ток) Хладагент: S[R410A ]; (Рабочий ток) Количество хладагента: N[2100]; (Рабочий ток) Объем рециркулируемого воздуха внутреннего блока: S[900/1050/1250]; | Производитель: E[LESSAR]; Тип: S[Кассетные]; (Сплит система) Холодопроизводительность: N[10.54]; (Сплит система) Площадь помещения: N[105]; (Сплит система) Инвентор: S[есть]; (Сплит система) Теплопроизводительность: N[11.13]; (Потребляемая мощность) Охлаждение: N[3.75]; (Потребляемая мощность) Обогрев: S[3.08]; (Рабочий ток) Охлаждение: S[6.6]; (Рабочий ток) Обогрев: S[5.5]; (Рабочий ток) Напряжение / Частота источника питания: S[3/380/50]; (Рабочий ток) Хладагент: S[R410A ]; (Рабочий ток) Количество хладагента: N[3000]; (Рабочий ток) Объем рециркулируемого воздуха внутреннего блока: S[1400/1600/1800]; | Производитель: E[LESSAR]; Тип: S[Кассетные]; (Сплит система) Холодопроизводительность: N[13.39]; (Сплит система) Площадь помещения: N[134]; (Сплит система) Инвентор: S[есть]; (Сплит система) Теплопроизводительность: N[14.65]; (Потребляемая мощность) Охлаждение: N[4.58]; (Потребляемая мощность) Обогрев: S[4.17]; (Рабочий ток) Охлаждение: S[7.63]; (Рабочий ток) Обогрев: S[6.9]; (Рабочий ток) Напряжение / Частота источника питания: S[3/380/50]; (Рабочий ток) Хладагент: S[R410A ]; (Рабочий ток) Количество хладагента: N[3650]; (Рабочий ток) Объем рециркулируемого воздуха внутреннего блока: S[1350/1550/1750]; | Производитель: E[LESSAR]; Тип: S[Кассетные]; (Сплит система) Холодопроизводительность: N[16.11]; (Сплит система) Площадь помещения: N[161]; (Сплит система) Инвентор: S[есть]; (Сплит система) Теплопроизводительность: N[16.99]; (Потребляемая мощность) Охлаждение: N[5.73]; (Потребляемая мощность) Обогрев: S[4.98]; (Рабочий ток) Охлаждение: S[10.0]; (Рабочий ток) Обогрев: S[8.7]; (Рабочий ток) Напряжение / Частота источника питания: S[3/380/50]; (Рабочий ток) Хладагент: S[R410A ]; (Рабочий ток) Количество хладагента: N[4000]; (Рабочий ток) Объем рециркулируемого воздуха внутреннего блока: S[1500/1700/2000]; | Производитель: E[]; Тип: S[]; (Сплит система) Холодопроизводительность: N[]; (Сплит система) Площадь помещения: N[]; (Сплит система) Инвентор: S[]; (Сплит система) Теплопроизводительность: N[]; (Потребляемая мощность) Охлаждение: N[]; (Потребляемая мощность) Обогрев: S[]; (Рабочий ток) Охлаждение: S[]; (Рабочий ток) Обогрев: S[]; (Рабочий ток) Напряжение / Частота источника питания: S[]; (Рабочий ток) Хладагент: S[]; (Рабочий ток) Количество хладагента: N[]; (Рабочий ток) Объем рециркулируемого воздуха внутреннего блока: S[]; | Производитель: E[Производитель]; Тип: S[Тип]; (Сплит система) Холодопроизводительность: N[Холодопроизводительность ]; (Сплит система) Площадь помещения: N[Площадь помещения: ]; (Сплит система) Инвентор: S[Инвертор]; (Сплит система) Теплопроизводительность: N[Теплопроизводительность ]; (Потребляемая мощность) Охлаждение: N[Охлаждение ]; (Потребляемая мощность) Обогрев: S[Обогрев ]; (Рабочий ток) Охлаждение: S[Охлаждение ]; (Рабочий ток) Обогрев: S[Обогрев ]; (Рабочий ток) Напряжение / Частота источника питания: S[Напряжение / Частота источника питания ]; (Рабочий ток) Хладагент: S[Хладагент ]; (Рабочий ток) Количество хладагента: N[Количество хладагента ]; (Рабочий ток) Объем рециркулируемого воздуха внутреннего блока: S[Объем рециркулируемого воздуха ]; | Производитель: E[LESSAR]; Тип: S[Напольно-потолочные]; (Сплит система) Холодопроизводительность: N[10.54]; (Сплит система) Площадь помещения: N[105]; (Сплит система) Инвентор: S[есть]; (Сплит система) Теплопроизводительность: N[11.13]; (Потребляемая мощность) Охлаждение: N[3.50]; (Потребляемая мощность) Обогрев: S[3.08]; (Рабочий ток) Охлаждение: S[6.16]; (Рабочий ток) Обогрев: S[5.55]; (Рабочий ток) Напряжение / Частота источника питания: S[3/380/50]; (Рабочий ток) Хладагент: S[R410A ]; (Рабочий ток) Количество хладагента: N[3000]; (Рабочий ток) Объем рециркулируемого воздуха внутреннего блока: S[1350/1600/1800]; | Производитель: E[LESSAR]; Тип: S[Напольно-потолочные]; (Сплит система) Холодопроизводительность: N[14.06]; (Сплит система) Площадь помещения: N[140]; (Сплит система) Инвентор: S[есть]; (Сплит система) Теплопроизводительность: N[14.65]; (Потребляемая мощность) Охлаждение: N[5.0]; (Потребляемая мощность) Обогрев: S[4.17]; (Рабочий ток) Охлаждение: S[8.33]; (Рабочий ток) Обогрев: S[6.94]; (Рабочий ток) Напряжение / Частота источника питания: S[3/380/50]; (Рабочий ток) Хладагент: S[R410A ]; (Рабочий ток) Количество хладагента: N[3650]; (Рабочий ток) Объем рециркулируемого воздуха внутреннего блока: S[1700/1900/2300]; | Производитель: E[LESSAR]; Тип: S[Напольно-потолочные]; (Сплит система) Холодопроизводительность: N[16.11]; (Сплит система) Площадь помещения: N[161]; (Сплит система) Инвентор: S[есть]; (Сплит система) Теплопроизводительность: N[16.99]; (Потребляемая мощность) Охлаждение: N[5.73]; (Потребляемая мощность) Обогрев: S[4.70]; (Рабочий ток) Охлаждение: S[10.0]; (Рабочий ток) Обогрев: S[8.25]; (Рабочий ток) Напряжение / Частота источника питания: S[3/380/50]; (Рабочий ток) Хладагент: S[R410A ]; (Рабочий ток) Количество хладагента: N[4000]; (Рабочий ток) Объем рециркулируемого воздуха внутреннего блока: S[1600/1800/2300]; | Производитель: E[]; Тип: S[]; (Сплит система) Холодопроизводительность: N[]; (Сплит система) Площадь помещения: N[]; (Сплит система) Инвентор: S[]; (Сплит система) Теплопроизводительность: N[]; (Потребляемая мощность) Охлаждение: N[]; (Потребляемая мощность) Обогрев: S[]; (Рабочий ток) Охлаждение: S[]; (Рабочий ток) Обогрев: S[]; (Рабочий ток) Напряжение / Частота источника питания: S[]; (Рабочий ток) Хладагент: S[]; (Рабочий ток) Количество хладагента: N[]; (Рабочий ток) Объем рециркулируемого воздуха внутреннего блока: S[]; | Производитель: E[Производитель]; Тип: S[Тип]; (Сплит система) Холодопроизводительность: N[Холодопроизводительность ]; (Сплит система) Площадь помещения: N[Площадь помещения: ]; (Сплит система) Инвентор: S[Инвертор]; (Сплит система) Теплопроизводительность: N[Теплопроизводительность ]; (Потребляемая мощность) Охлаждение: N[Охлаждение ]; (Потребляемая мощность) Обогрев: S[Обогрев ]; (Рабочий ток) Охлаждение: S[Охлаждение ]; (Рабочий ток) Обогрев: S[Обогрев ]; (Рабочий ток) Напряжение / Частота источника питания: S[Напряжение / Частота источника питания ]; (Рабочий ток) Хладагент: S[Хладагент ]; (Рабочий ток) Количество хладагента: N[Количество хладагента ]; (Рабочий ток) Объем рециркулируемого воздуха внутреннего блока: S[Объем рециркулируемого воздуха ]; | Производитель: E[LESSAR]; Тип: S[Канальные]; (Сплит система) Холодопроизводительность: N[10.54]; (Сплит система) Площадь помещения: N[105]; (Сплит система) Инвентор: S[есть]; (Сплит система) Теплопроизводительность: N[11.13]; (Потребляемая мощность) Охлаждение: N[3.62]; (Потребляемая мощность) Обогрев: S[3.08]; (Рабочий ток) Охлаждение: S[6.37]; (Рабочий ток) Обогрев: S[5.55]; (Рабочий ток) Напряжение / Частота источника питания: S[3/380/50]; (Рабочий ток) Хладагент: S[R410A ]; (Рабочий ток) Количество хладагента: N[3000]; (Рабочий ток) Объем рециркулируемого воздуха внутреннего блока: S[1103/1848]; | Производитель: E[LESSAR]; Тип: S[Канальные]; (Сплит система) Холодопроизводительность: N[14.06]; (Сплит система) Площадь помещения: N[140]; (Сплит система) Инвентор: S[есть]; (Сплит система) Теплопроизводительность: N[14.65]; (Потребляемая мощность) Охлаждение: N[5.0]; (Потребляемая мощность) Обогрев: S[4.05]; (Рабочий ток) Охлаждение: S[8.33]; (Рабочий ток) Обогрев: S[6.74]; (Рабочий ток) Напряжение / Частота источника питания: S[3/380/50]; (Рабочий ток) Хладагент: S[R410A ]; (Рабочий ток) Количество хладагента: N[3650]; (Рабочий ток) Объем рециркулируемого воздуха внутреннего блока: S[1439/2282]; | Производитель: E[LESSAR]; Тип: S[Канальные]; (Сплит система) Холодопроизводительность: N[16.11]; (Сплит система) Площадь помещения: N[161]; (Сплит система) Инвентор: S[есть]; (Сплит система) Теплопроизводительность: N[16.99]; (Потребляемая мощность) Охлаждение: N[5.73]; (Потребляемая мощность) Обогрев: S[4.70]; (Рабочий ток) Охлаждение: S[10.0]; (Рабочий ток) Обогрев: S[8.25]; (Рабочий ток) Напряжение / Частота источника питания: S[3/380/50]; (Рабочий ток) Хладагент: S[R410A ]; (Рабочий ток) Количество хладагента: N[4000]; (Рабочий ток) Объем рециркулируемого воздуха внутреннего блока: S[2275]; | Производитель: E[]; Тип: S[]; (Сплит система) Холодопроизводительность: N[]; (Сплит система) Площадь помещения: N[]; (Сплит система) Инвентор: S[]; (Сплит система) Теплопроизводительность: N[]; (Потребляемая мощность) Охлаждение: N[]; (Потребляемая мощность) Обогрев: S[]; (Рабочий ток) Охлаждение: S[]; (Рабочий ток) Обогрев: S[]; (Рабочий ток) Напряжение / Частота источника питания: S[]; (Рабочий ток) Хладагент: S[]; (Рабочий ток) Количество хладагента: N[]; (Рабочий ток) Объем рециркулируемого воздуха внутреннего блока: S[]; | Производитель: E[Производитель]; Тип: S[Тип]; (Сплит система) Холодопроизводительность: N[Холодопроизводительность ]; (Сплит система) Площадь помещения: N[Площадь помещения: ]; (Сплит система) Инвентор: S[Инвертор]; (Сплит система) Теплопроизводительность: N[Теплопроизводительность ]; (Потребляемая мощность) Охлаждение: N[Охлаждение ]; (Потребляемая мощность) Обогрев: S[Обогрев ]; (Рабочий ток) Охлаждение: S[Охлаждение ]; (Рабочий ток) Обогрев: S[Обогрев ]; (Рабочий ток) Напряжение / Частота источника питания: S[Напряжение / Частота источника питания ]; (Рабочий ток) Хладагент: S[Хладагент ]; (Рабочий ток) Количество хладагента: N[Количество хладагента ]; (Рабочий ток) Объем рециркулируемого воздуха внутреннего блока: S[Объем рециркулируемого воздуха ]; | Производитель: E[LESSAR]; Тип: S[Колонные]; (Сплит система) Холодопроизводительность: N[7.17]; (Сплит система) Площадь помещения: N[72]; (Сплит система) Инвентор: S[есть]; (Сплит система) Теплопроизводительность: N[8.05]; (Потребляемая мощность) Охлаждение: N[2.75]; (Потребляемая мощность) Обогрев: S[2.5]; (Рабочий ток) Охлаждение: S[13.0]; (Рабочий ток) Обогрев: S[12.0]; (Рабочий ток) Напряжение / Частота источника питания: S[1/220/50]; (Рабочий ток) Хладагент: S[R410A ]; (Рабочий ток) Количество хладагента: N[1800]; (Рабочий ток) Объем рециркулируемого воздуха внутреннего блока: S[900/1100]; | Производитель: E[LESSAR]; Тип: S[Колонные]; (Сплит система) Холодопроизводительность: N[14.06]; (Сплит система) Площадь помещения: N[141]; (Сплит система) Инвентор: S[есть]; (Сплит система) Теплопроизводительность: N[14.35]; (Потребляемая мощность) Охлаждение: N[5.83]; (Потребляемая мощность) Обогрев: S[5.29]; (Рабочий ток) Охлаждение: S[10.8]; (Рабочий ток) Обогрев: S[10.0]; (Рабочий ток) Напряжение / Частота источника питания: S[3/380/50]; (Рабочий ток) Хладагент: S[R410A ]; (Рабочий ток) Количество хладагента: N[3300]; (Рабочий ток) Объем рециркулируемого воздуха внутреннего блока: S[1480/1700]; | Производитель: E[LESSAR]; Тип: S[Колонные]; (Сплит система) Холодопроизводительность: N[16.11]; (Сплит система) Площадь помещения: N[161]; (Сплит система) Инвентор: S[есть]; (Сплит система) Теплопроизводительность: N[17.58]; (Потребляемая мощность) Охлаждение: N[6.77]; (Потребляемая мощность) Обогрев: S[5.3]; (Рабочий ток) Охлаждение: S[11.8]; (Рабочий ток) Обогрев: S[10.0]; (Рабочий ток) Напряжение / Частота источника питания: S[3/380/50]; (Рабочий ток) Хладагент: S[R410A ]; (Рабочий ток) Количество хладагента: N[3200]; (Рабочий ток) Объем рециркулируемого воздуха внутреннего блока: S[1950/2250]; | Производитель: E[]; Тип: S[]; (Сплит система) Холодопроизводительность: N[]; (Сплит система) Площадь помещения: N[]; (Сплит система) Инвентор: S[]; (Сплит система) Теплопроизводительность: N[]; (Потребляемая мощность) Охлаждение: N[]; (Потребляемая мощность) Обогрев: S[]; (Рабочий ток) Охлаждение: S[]; (Рабочий ток) Обогрев: S[]; (Рабочий ток) Напряжение / Частота источника питания: S[]; (Рабочий ток) Хладагент: S[]; (Рабочий ток) Количество хладагента: N[]; (Рабочий ток) Объем рециркулируемого воздуха внутреннего блока: S[]; | Производитель: E[Производитель]; Тип: S[Тип]; (Сплит система) Холодопроизводительность: N[Холодопроизводительность ]; (Сплит система) Площадь помещения: N[Площадь помещения: ]; (Сплит система) Инвентор: S[Инвертор]; (Сплит система) Теплопроизводительность: N[Теплопроизводительность ]; (Потребляемая мощность) Охлаждение: N[Охлаждение ]; (Потребляемая мощность) Обогрев: S[Обогрев ]; (Рабочий ток) Охлаждение: S[Охлаждение ]; (Рабочий ток) Обогрев: S[Обогрев ]; (Рабочий ток) Напряжение / Частота источника питания: S[Напряжение / Частота источника питания ]; (Рабочий ток) Хладагент: S[Хладагент ]; (Рабочий ток) Количество хладагента: N[Количество хладагента ]; (Рабочий ток) Объем рециркулируемого воздуха внутреннего блока: S[Объем рециркулируемого воздуха ]; | Производитель: E[LESSAR]; Тип: S[Канальные]; (Сплит система) Холодопроизводительность: N[22]; (Сплит система) Площадь помещения: N[220]; (Сплит система) Инвентор: S[нет]; (Сплит система) Теплопроизводительность: N[24.99]; (Потребляемая мощность) Охлаждение: N[]; (Потребляемая мощность) Обогрев: S[]; (Рабочий ток) Охлаждение: S[]; (Рабочий ток) Обогрев: S[]; (Рабочий ток) Напряжение / Частота источника питания: S[3/380/50]; (Рабочий ток) Хладагент: S[R410A ]; (Рабочий ток) Количество хладагента: N[5400]; (Рабочий ток) Объем рециркулируемого воздуха внутреннего блока: S[4500]; | Производитель: E[LESSAR]; Тип: S[Канальные]; (Сплит система) Холодопроизводительность: N[28.1]; (Сплит система) Площадь помещения: N[281]; (Сплит система) Инвентор: S[нет]; (Сплит система) Теплопроизводительность: N[31.1]; (Потребляемая мощность) Охлаждение: N[]; (Потребляемая мощность) Обогрев: S[]; (Рабочий ток) Охлаждение: S[]; (Рабочий ток) Обогрев: S[]; (Рабочий ток) Напряжение / Частота источника питания: S[3/380/50]; (Рабочий ток) Хладагент: S[R410A ]; (Рабочий ток) Количество хладагента: N[6000]; (Рабочий ток) Объем рециркулируемого воздуха внутреннего блока: S[5100]; | Производитель: E[LESSAR]; Тип: S[Канальные]; (Сплит система) Холодопроизводительность: N[44.0]; (Сплит система) Площадь помещения: N[440]; (Сплит система) Инвентор: S[нет]; (Сплит система) Теплопроизводительность: N[47.0]; (Потребляемая мощность) Охлаждение: N[]; (Потребляемая мощность) Обогрев: S[]; (Рабочий ток) Охлаждение: S[]; (Рабочий ток) Обогрев: S[]; (Рабочий ток) Напряжение / Частота источника питания: S[3/380/50]; (Рабочий ток) Хладагент: S[R410A ]; (Рабочий ток) Количество хладагента: N[7500]; (Рабочий ток) Объем рециркулируемого воздуха внутреннего блока: S[8500]; | Производитель: E[LESSAR]; Тип: S[Канальные]; (Сплит система) Холодопроизводительность: N[56.3]; (Сплит система) Площадь помещения: N[563]; (Сплит система) Инвентор: S[нет]; (Сплит система) Теплопроизводительность: N[58.6]; (Потребляемая мощность) Охлаждение: N[]; (Потребляемая мощность) Обогрев: S[]; (Рабочий ток) Охлаждение: S[]; (Рабочий ток) Обогрев: S[]; (Рабочий ток) Напряжение / Частота источника питания: S[3/380/50]; (Рабочий ток) Хладагент: S[R410A ]; (Рабочий ток) Количество хладагента: N[10000]; (Рабочий ток) Объем рециркулируемого воздуха внутреннего блока: S[10800]; | Производитель: E[]; Тип: S[]; (Сплит система) Холодопроизводительность: N[]; (Сплит система) Площадь помещения: N[]; (Сплит система) Инвентор: S[]; (Сплит система) Теплопроизводительность: N[]; (Потребляемая мощность) Охлаждение: N[]; (Потребляемая мощность) Обогрев: S[]; (Рабочий ток) Охлаждение: S[]; (Рабочий ток) Обогрев: S[]; (Рабочий ток) Напряжение / Частота источника питания: S[]; (Рабочий ток) Хладагент: S[]; (Рабочий ток) Количество хладагента: N[]; (Рабочий ток) Объем рециркулируемого воздуха внутреннего блока: S[]; | Производитель: E[Производитель]; Тип: S[Тип]; (Сплит система) Холодопроизводительность: N[Холодопроизводительность ]; (Сплит система) Площадь помещения: N[Площадь помещения: ]; (Сплит система) Инвентор: S[Инвертор]; (Сплит система) Теплопроизводительность: N[Теплопроизводительность ]; (Потребляемая мощность) Охлаждение: N[Охлаждение ]; (Потребляемая мощность) Обогрев: S[Обогрев ]; (Рабочий ток) Охлаждение: S[Охлаждение ]; (Рабочий ток) Обогрев: S[Обогрев ]; (Рабочий ток) Напряжение / Частота источника питания: S[Напряжение / Частота источника питания ]; (Рабочий ток) Хладагент: S[Хладагент ]; (Рабочий ток) Количество хладагента: N[Количество хладагента ]; (Рабочий ток) Объем рециркулируемого воздуха внутреннего блока: S[Объем рециркулируемого воздуха ]; | Производитель: E[LESSAR]; Тип: S[Сплит система]; (Сплит система) Холодопроизводительность: N[2.63]; (Сплит система) Площадь помещения: N[26]; (Сплит система) Инвентор: S[есть]; (Сплит система) Теплопроизводительность: N[2.93]; (Потребляемая мощность) Охлаждение: N[0.710]; (Потребляемая мощность) Обогрев: S[0.730]; (Рабочий ток) Охлаждение: S[3.09]; (Рабочий ток) Обогрев: S[3.18]; (Рабочий ток) Напряжение / Частота источника питания: S[1/220/50]; (Рабочий ток) Хладагент: S[R410A ]; (Рабочий ток) Количество хладагента: N[800]; (Рабочий ток) Объем рециркулируемого воздуха внутреннего блока: S[240/310/420]; | Производитель: E[LESSAR]; Тип: S[Сплит система]; (Сплит система) Холодопроизводительность: N[3.51]; (Сплит система) Площадь помещения: N[35]; (Сплит система) Инвентор: S[есть]; (Сплит система) Теплопроизводительность: N[3.8]; (Потребляемая мощность) Охлаждение: N[1.082]; (Потребляемая мощность) Обогрев: S[1.016]; (Рабочий ток) Охлаждение: S[4.71]; (Рабочий ток) Обогрев: S[4.42]; (Рабочий ток) Напряжение / Частота источника питания: S[1/220/50]; (Рабочий ток) Хладагент: S[R410A ]; (Рабочий ток) Количество хладагента: N[950]; (Рабочий ток) Объем рециркулируемого воздуха внутреннего блока: S[270/450/520]; | Производитель: E[]; Тип: S[]; (Сплит система) Холодопроизводительность: N[]; (Сплит система) Площадь помещения: N[]; (Сплит система) Инвентор: S[]; (Сплит система) Теплопроизводительность: N[]; (Потребляемая мощность) Охлаждение: N[]; (Потребляемая мощность) Обогрев: S[]; (Рабочий ток) Охлаждение: S[]; (Рабочий ток) Обогрев: S[]; (Рабочий ток) Напряжение / Частота источника питания: S[]; (Рабочий ток) Хладагент: S[]; (Рабочий ток) Количество хладагента: N[]; (Рабочий ток) Объем рециркулируемого воздуха внутреннего блока: S[]; | Производитель: E[Производитель]; Тип: S[Тип]; (Сплит система) Холодопроизводительность: N[Холодопроизводительность ]; (Сплит система) Площадь помещения: N[Площадь помещения: ]; (Сплит система) Инвентор: S[Инвертор]; (Сплит система) Теплопроизводительность: N[Теплопроизводительность ]; (Потребляемая мощность) Охлаждение: N[Охлаждение ]; (Потребляемая мощность) Обогрев: S[Обогрев ]; (Рабочий ток) Охлаждение: S[Охлаждение ]; (Рабочий ток) Обогрев: S[Обогрев ]; (Рабочий ток) Напряжение / Частота источника питания: S[Напряжение / Частота источника питания ]; (Рабочий ток) Хладагент: S[Хладагент ]; (Рабочий ток) Количество хладагента: N[Количество хладагента ]; (Рабочий ток) Объем рециркулируемого воздуха внутреннего блока: S[Объем рециркулируемого воздуха ]; | Производитель: E[LESSAR]; Тип: S[Сплит система]; (Сплит система) Холодопроизводительность: N[2.63]; (Сплит система) Площадь помещения: N[26]; (Сплит система) Инвентор: S[есть]; (Сплит система) Теплопроизводительность: N[2.93]; (Потребляемая мощность) Охлаждение: N[0.710]; (Потребляемая мощность) Обогрев: S[0.730]; (Рабочий ток) Охлаждение: S[3.09]; (Рабочий ток) Обогрев: S[3.18]; (Рабочий ток) Напряжение / Частота источника питания: S[1/220/50]; (Рабочий ток) Хладагент: S[R410A ]; (Рабочий ток) Количество хладагента: N[800]; (Рабочий ток) Объем рециркулируемого воздуха внутреннего блока: S[240/310/420]; | Производитель: E[LESSAR]; Тип: S[Сплит система]; (Сплит система) Холодопроизводительность: N[3.51]; (Сплит система) Площадь помещения: N[35]; (Сплит система) Инвентор: S[есть]; (Сплит система) Теплопроизводительность: N[3.8]; (Потребляемая мощность) Охлаждение: N[1.082]; (Потребляемая мощность) Обогрев: S[1.016]; (Рабочий ток) Охлаждение: S[4.71]; (Рабочий ток) Обогрев: S[4.42]; (Рабочий ток) Напряжение / Частота источника питания: S[1/220/50]; (Рабочий ток) Хладагент: S[R410A ]; (Рабочий ток) Количество хладагента: N[950]; (Рабочий ток) Объем рециркулируемого воздуха внутреннего блока: S[270/460/520]; | Производитель: E[LESSAR]; Тип: S[Сплит система]; (Сплит система) Холодопроизводительность: N[5.27]; (Сплит система) Площадь помещения: N[53]; (Сплит система) Инвентор: S[есть]; (Сплит система) Теплопроизводительность: N[5.56]; (Потребляемая мощность) Охлаждение: N[1.536]; (Потребляемая мощность) Обогрев: S[1.500]; (Рабочий ток) Охлаждение: S[6.68]; (Рабочий ток) Обогрев: S[6.53]; (Рабочий ток) Напряжение / Частота источника питания: S[1/220/50]; (Рабочий ток) Хладагент: S[R410A ]; (Рабочий ток) Количество хладагента: N[1480]; (Рабочий ток) Объем рециркулируемого воздуха внутреннего блока: S[420/500/750]; | Производитель: E[LESSAR]; Тип: S[Сплит система]; (Сплит система) Холодопроизводительность: N[7.03]; (Сплит система) Площадь помещения: N[70]; (Сплит система) Инвентор: S[есть]; (Сплит система) Теплопроизводительность: N[7.91]; (Потребляемая мощность) Охлаждение: N[2.175]; (Потребляемая мощность) Обогрев: S[2.172]; (Рабочий ток) Охлаждение: S[9.46]; (Рабочий ток) Обогрев: S[9.44]; (Рабочий ток) Напряжение / Частота источника питания: S[1/220/50]; (Рабочий ток) Хладагент: S[R410A ]; (Рабочий ток) Количество хладагента: N[2000]; (Рабочий ток) Объем рециркулируемого воздуха внутреннего блока: S[610/830/1060]; | Производитель: E[]; Тип: S[]; (Сплит система) Холодопроизводительность: N[]; (Сплит система) Площадь помещения: N[]; (Сплит система) Инвентор: S[]; (Сплит система) Теплопроизводительность: N[]; (Потребляемая мощность) Охлаждение: N[]; (Потребляемая мощность) Обогрев: S[]; (Рабочий ток) Охлаждение: S[]; (Рабочий ток) Обогрев: S[]; (Рабочий ток) Напряжение / Частота источника питания: S[]; (Рабочий ток) Хладагент: S[]; (Рабочий ток) Количество хладагента: N[]; (Рабочий ток) Объем рециркулируемого воздуха внутреннего блока: S[]; | Производитель: E[Производитель]; Тип: S[Тип]; (Сплит система) Холодопроизводительность: N[Холодопроизводительность ]; (Сплит система) Площадь помещения: N[Площадь помещения: ]; (Сплит система) Инвентор: S[Инвертор]; (Сплит система) Теплопроизводительность: N[Теплопроизводительность ]; (Потребляемая мощность) Охлаждение: N[Охлаждение ]; (Потребляемая мощность) Обогрев: S[Обогрев ]; (Рабочий ток) Охлаждение: S[Охлаждение ]; (Рабочий ток) Обогрев: S[Обогрев ]; (Рабочий ток) Напряжение / Частота источника питания: S[Напряжение / Частота источника питания ]; (Рабочий ток) Хладагент: S[Хладагент ]; (Рабочий ток) Количество хладагента: N[Количество хладагента ]; (Рабочий ток) Объем рециркулируемого воздуха внутреннего блока: S[Объем рециркулируемого воздуха ]; | Производитель: E[LESSAR]; Тип: S[Сплит система]; (Сплит система) Холодопроизводительность: N[2.63]; (Сплит система) Площадь помещения: N[26]; (Сплит система) Инвентор: S[нет]; (Сплит система) Теплопроизводительность: N[2.78]; (Потребляемая мощность) Охлаждение: N[0.822]; (Потребляемая мощность) Обогрев: S[0.771]; (Рабочий ток) Охлаждение: S[3.6]; (Рабочий ток) Обогрев: S[3.4]; (Рабочий ток) Напряжение / Частота источника питания: S[1/220/50]; (Рабочий ток) Хладагент: S[R410A ]; (Рабочий ток) Количество хладагента: N[730]; (Рабочий ток) Объем рециркулируемого воздуха внутреннего блока: S[390/519/585]; | Производитель: E[LESSAR]; Тип: S[Сплит система]; (Сплит система) Холодопроизводительность: N[3.51]; (Сплит система) Площадь помещения: N[35]; (Сплит система) Инвентор: S[нет]; (Сплит система) Теплопроизводительность: N[3.66]; (Потребляемая мощность) Охлаждение: N[1.096]; (Потребляемая мощность) Обогрев: S[1.015]; (Рабочий ток) Охлаждение: S[4.8]; (Рабочий ток) Обогрев: S[4.4]; (Рабочий ток) Напряжение / Частота источника питания: S[1/220/50]; (Рабочий ток) Хладагент: S[R410A ]; (Рабочий ток) Количество хладагента: N[950]; (Рабочий ток) Объем рециркулируемого воздуха внутреннего блока: S[390/519/585]; | Производитель: E[LESSAR]; Тип: S[Сплит система]; (Сплит система) Холодопроизводительность: N[5.27]; (Сплит система) Площадь помещения: N[53]; (Сплит система) Инвентор: S[нет]; (Сплит система) Теплопроизводительность: N[5.56]; (Потребляемая мощность) Охлаждение: N[1.643]; (Потребляемая мощность) Обогрев: S[1.543]; (Рабочий ток) Охлаждение: S[7.1]; (Рабочий ток) Обогрев: S[6.7]; (Рабочий ток) Напряжение / Частота источника питания: S[1/220/50]; (Рабочий ток) Хладагент: S[R410A ]; (Рабочий ток) Количество хладагента: N[1200]; (Рабочий ток) Объем рециркулируемого воздуха внутреннего блока: S[611/757/900]; | Производитель: E[LESSAR]; Тип: S[Сплит система]; (Сплит система) Холодопроизводительность: N[7.03]; (Сплит система) Площадь помещения: N[70]; (Сплит система) Инвентор: S[нет]; (Сплит система) Теплопроизводительность: N[7.61]; (Потребляемая мощность) Охлаждение: N[2.330]; (Потребляемая мощность) Обогрев: S[2.230]; (Рабочий ток) Охлаждение: S[11.0]; (Рабочий ток) Обогрев: S[10.5]; (Рабочий ток) Напряжение / Частота источника питания: S[1/220/50]; (Рабочий ток) Хладагент: S[R410A ]; (Рабочий ток) Количество хладагента: N[1700]; (Рабочий ток) Объем рециркулируемого воздуха внутреннего блока: S[753/933/1107]; | Производитель: E[]; Тип: S[]; (Сплит система) Холодопроизводительность: N[]; (Сплит система) Площадь помещения: N[]; (Сплит система) Инвентор: S[]; (Сплит система) Теплопроизводительность: N[]; (Потребляемая мощность) Охлаждение: N[]; (Потребляемая мощность) Обогрев: S[]; (Рабочий ток) Охлаждение: S[]; (Рабочий ток) Обогрев: S[]; (Рабочий ток) Напряжение / Частота источника питания: S[]; (Рабочий ток) Хладагент: S[]; (Рабочий ток) Количество хладагента: N[]; (Рабочий ток) Объем рециркулируемого воздуха внутреннего блока: S[]; | Производитель: E[Производитель]; Тип: S[Тип]; (Сплит система) Холодопроизводительность: N[Холодопроизводительность ]; (Сплит система) Площадь помещения: N[Площадь помещения: ]; (Сплит система) Инвентор: S[Инвертор]; (Сплит система) Теплопроизводительность: N[Теплопроизводительность ]; (Потребляемая мощность) Охлаждение: N[Охлаждение ]; (Потребляемая мощность) Обогрев: S[Обогрев ]; (Рабочий ток) Охлаждение: S[Охлаждение ]; (Рабочий ток) Обогрев: S[Обогрев ]; (Рабочий ток) Напряжение / Частота источника питания: S[Напряжение / Частота источника питания ]; (Рабочий ток) Хладагент: S[Хладагент ]; (Рабочий ток) Количество хладагента: N[Количество хладагента ]; (Рабочий ток) Объем рециркулируемого воздуха внутреннего блока: S[Объем рециркулируемого воздуха ]; | Производитель: E[LESSAR]; Тип: S[Сплит система]; (Сплит система) Холодопроизводительность: N[2.19]; (Сплит система) Площадь помещения: N[22]; (Сплит система) Инвентор: S[нет]; (Сплит система) Теплопроизводительность: N[2.34]; (Потребляемая мощность) Охлаждение: N[0.685]; (Потребляемая мощность) Обогрев: S[0.649]; (Рабочий ток) Охлаждение: S[3.0]; (Рабочий ток) Обогрев: S[2.8]; (Рабочий ток) Напряжение / Частота источника питания: S[1/220/50]; (Рабочий ток) Хладагент: S[R410A ]; (Рабочий ток) Количество хладагента: N[520]; (Рабочий ток) Объем рециркулируемого воздуха внутреннего блока: S[226/336/401]; | Производитель: E[LESSAR]; Тип: S[Сплит система]; (Сплит система) Холодопроизводительность: N[2.63]; (Сплит система) Площадь помещения: N[26]; (Сплит система) Инвентор: S[нет]; (Сплит система) Теплопроизводительность: N[2.93]; (Потребляемая мощность) Охлаждение: N[0.822]; (Потребляемая мощность) Обогрев: S[0.812]; (Рабочий ток) Охлаждение: S[3.6]; (Рабочий ток) Обогрев: S[3.5]; (Рабочий ток) Напряжение / Частота источника питания: S[1/220/50]; (Рабочий ток) Хладагент: S[R410A ]; (Рабочий ток) Количество хладагента: N[730]; (Рабочий ток) Объем рециркулируемого воздуха внутреннего блока: S[260/371/453]; | Производитель: E[LESSAR]; Тип: S[Сплит система]; (Сплит система) Холодопроизводительность: N[3.51]; (Сплит система) Площадь помещения: N[35]; (Сплит система) Инвентор: S[нет]; (Сплит система) Теплопроизводительность: N[3.8]; (Потребляемая мощность) Охлаждение: N[1.096]; (Потребляемая мощность) Обогрев: S[1.055]; (Рабочий ток) Охлаждение: S[4.8]; (Рабочий ток) Обогрев: S[4.6]; (Рабочий ток) Напряжение / Частота источника питания: S[1/220/50]; (Рабочий ток) Хладагент: S[R410A ]; (Рабочий ток) Количество хладагента: N[950]; (Рабочий ток) Объем рециркулируемого воздуха внутреннего блока: S[369/464/523]; | Производитель: E[LESSAR]; Тип: S[Сплит система]; (Сплит система) Холодопроизводительность: N[5.27]; (Сплит система) Площадь помещения: N[53]; (Сплит система) Инвентор: S[нет]; (Сплит система) Теплопроизводительность: N[5.42]; (Потребляемая мощность) Охлаждение: N[1.644]; (Потребляемая мощность) Обогрев: S[1.502]; (Рабочий ток) Охлаждение: S[7.1]; (Рабочий ток) Обогрев: S[6.5]; (Рабочий ток) Напряжение / Частота источника питания: S[1/220/50]; (Рабочий ток) Хладагент: S[R410A ]; (Рабочий ток) Количество хладагента: N[1200]; (Рабочий ток) Объем рециркулируемого воздуха внутреннего блока: S[509/631/787]; | Производитель: E[LESSAR]; Тип: S[Сплит система]; (Сплит система) Холодопроизводительность: N[7.03]; (Сплит система) Площадь помещения: N[70]; (Сплит система) Инвентор: S[нет]; (Сплит система) Теплопроизводительность: N[7.61]; (Потребляемая мощность) Охлаждение: N[2.503]; (Потребляемая мощность) Обогрев: S[2.374]; (Рабочий ток) Охлаждение: S[10.9]; (Рабочий ток) Обогрев: S[10.3]; (Рабочий ток) Напряжение / Частота источника питания: S[1/220/50]; (Рабочий ток) Хладагент: S[R410A ]; (Рабочий ток) Количество хладагента: N[1800]; (Рабочий ток) Объем рециркулируемого воздуха внутреннего блока: S[870/947/1060]; | Производитель: E[LESSAR]; Тип: S[Сплит система]; (Сплит система) Холодопроизводительность: N[7.99]; (Сплит система) Площадь помещения: N[80]; (Сплит система) Инвентор: S[нет]; (Сплит система) Теплопроизводительность: N[7.99]; (Потребляемая мощность) Охлаждение: N[2.580]; (Потребляемая мощность) Обогрев: S[2.280]; (Рабочий ток) Охлаждение: S[12.0]; (Рабочий ток) Обогрев: S[11.0]; (Рабочий ток) Напряжение / Частота источника питания: S[1/220/50]; (Рабочий ток) Хладагент: S[R410A ]; (Рабочий ток) Количество хладагента: N[2200]; (Рабочий ток) Объем рециркулируемого воздуха внутреннего блока: S[1050/1080/1180]; | Производитель: E[LESSAR]; Тип: S[Сплит система]; (Сплит система) Холодопроизводительность: N[9.96]; (Сплит система) Площадь помещения: N[100]; (Сплит система) Инвентор: S[нет]; (Сплит система) Теплопроизводительность: N[10.84]; (Потребляемая мощность) Охлаждение: N[3.120]; (Потребляемая мощность) Обогрев: S[3.080]; (Рабочий ток) Охлаждение: S[14.5]; (Рабочий ток) Обогрев: S[14.3]; (Рабочий ток) Напряжение / Частота источника питания: S[1/220/50]; (Рабочий ток) Хладагент: S[R410A ]; (Рабочий ток) Количество хладагента: N[2650]; (Рабочий ток) Объем рециркулируемого воздуха внутреннего блока: S[980/1200/1370]; | Производитель: E[]; Тип: S[]; (Сплит система) Холодопроизводительность: N[]; (Сплит система) Площадь помещения: N[]; (Сплит система) Инвентор: S[]; (Сплит система) Теплопроизводительность: N[]; (Потребляемая мощность) Охлаждение: N[]; (Потребляемая мощность) Обогрев: S[]; (Рабочий ток) Охлаждение: S[]; (Рабочий ток) Обогрев: S[]; (Рабочий ток) Напряжение / Частота источника питания: S[]; (Рабочий ток) Хладагент: S[]; (Рабочий ток) Количество хладагента: N[]; (Рабочий ток) Объем рециркулируемого воздуха внутреннего блока: S[]; | Производитель: E[Производитель]; Тип: S[Тип]; (Сплит система) Холодопроизводительность: N[Холодопроизводительность ]; (Сплит система) Площадь помещения: N[Площадь помещения: ]; (Сплит система) Инвентор: S[Инвертор]; (Сплит система) Теплопроизводительность: N[Теплопроизводительность ]; (Потребляемая мощность) Охлаждение: N[Охлаждение ]; (Потребляемая мощность) Обогрев: S[Обогрев ]; (Рабочий ток) Охлаждение: S[Охлаждение ]; (Рабочий ток) Обогрев: S[Обогрев ]; (Рабочий ток) Напряжение / Частота источника питания: S[Напряжение / Частота источника питания ]; (Рабочий ток) Хладагент: S[Хладагент ]; (Рабочий ток) Количество хладагента: N[Количество хладагента ]; (Рабочий ток) Объем рециркулируемого воздуха внутреннего блока: S[Объем рециркулируемого воздуха ]; | Производитель: E[LESSAR]; Тип: S[Кассетные]; (Сплит система) Холодопроизводительность: N[3.52]; (Сплит система) Площадь помещения: N[35]; (Сплит система) Инвентор: S[есть]; (Сплит система) Теплопроизводительность: N[4.1]; (Потребляемая мощность) Охлаждение: N[0.960]; (Потребляемая мощность) Обогрев: S[0.995]; (Рабочий ток) Охлаждение: S[4.4]; (Рабочий ток) Обогрев: S[4.5]; (Рабочий ток) Напряжение / Частота источника питания: S[1/220/50]; (Рабочий ток) Хладагент: S[R410A ]; (Рабочий ток) Количество хладагента: N[1380]; (Рабочий ток) Объем рециркулируемого воздуха внутреннего блока: S[450/530/650]; | Производитель: E[LESSAR]; Тип: S[Кассетные]; (Сплит система) Холодопроизводительность: N[5.28]; (Сплит система) Площадь помещения: N[53]; (Сплит система) Инвентор: S[есть]; (Сплит система) Теплопроизводительность: N[5.57]; (Потребляемая мощность) Охлаждение: N[1.63]; (Потребляемая мощность) Обогрев: S[1.5]; (Рабочий ток) Охлаждение: S[7.5]; (Рабочий ток) Обогрев: S[6.8]; (Рабочий ток) Напряжение / Частота источника питания: S[1/220/50]; (Рабочий ток) Хладагент: S[R410A ]; (Рабочий ток) Количество хладагента: N[1400]; (Рабочий ток) Объем рециркулируемого воздуха внутреннего блока: S[560/710/800]; | Производитель: E[]; Тип: S[]; (Сплит система) Холодопроизводительность: N[]; (Сплит система) Площадь помещения: N[]; (Сплит система) Инвентор: S[]; (Сплит система) Теплопроизводительность: N[]; (Потребляемая мощность) Охлаждение: N[]; (Потребляемая мощность) Обогрев: S[]; (Рабочий ток) Охлаждение: S[]; (Рабочий ток) Обогрев: S[]; (Рабочий ток) Напряжение / Частота источника питания: S[]; (Рабочий ток) Хладагент: S[]; (Рабочий ток) Количество хладагента: N[]; (Рабочий ток) Объем рециркулируемого воздуха внутреннего блока: S[]; | Производитель: E[Производитель]; Тип: S[Тип]; (Сплит система) Холодопроизводительность: N[Холодопроизводительность ]; (Сплит система) Площадь помещения: N[Площадь помещения: ]; (Сплит система) Инвентор: S[Инвертор]; (Сплит система) Теплопроизводительность: N[Теплопроизводительность ]; (Потребляемая мощность) Охлаждение: N[Охлаждение ]; (Потребляемая мощность) Обогрев: S[Обогрев ]; (Рабочий ток) Охлаждение: S[Охлаждение ]; (Рабочий ток) Обогрев: S[Обогрев ]; (Рабочий ток) Напряжение / Частота источника питания: S[Напряжение / Частота источника питания ]; (Рабочий ток) Хладагент: S[Хладагент ]; (Рабочий ток) Количество хладагента: N[Количество хладагента ]; (Рабочий ток) Объем рециркулируемого воздуха внутреннего блока: S[Объем рециркулируемого воздуха ]; | Производитель: E[LESSAR]; Тип: S[Кассетные]; (Сплит система) Холодопроизводительность: N[7.03]; (Сплит система) Площадь помещения: N[70]; (Сплит система) Инвентор: S[есть]; (Сплит система) Теплопроизводительность: N[7.61]; (Потребляемая мощность) Охлаждение: N[2.41]; (Потребляемая мощность) Обогрев: S[2.23]; (Рабочий ток) Охлаждение: S[11.0]; (Рабочий ток) Обогрев: S[10.1]; (Рабочий ток) Напряжение / Частота источника питания: S[1/220/50]; (Рабочий ток) Хладагент: S[R410A ]; (Рабочий ток) Количество хладагента: N[2100]; (Рабочий ток) Объем рециркулируемого воздуха внутреннего блока: S[900/1050/1250]; | Производитель: E[LESSAR]; Тип: S[Кассетные]; (Сплит система) Холодопроизводительность: N[10.54]; (Сплит система) Площадь помещения: N[105]; (Сплит система) Инвентор: S[есть]; (Сплит система) Теплопроизводительность: N[11.13]; (Потребляемая мощность) Охлаждение: N[3.75]; (Потребляемая мощность) Обогрев: S[3.08]; (Рабочий ток) Охлаждение: S[6.6]; (Рабочий ток) Обогрев: S[5.5]; (Рабочий ток) Напряжение / Частота источника питания: S[3/380/50]; (Рабочий ток) Хладагент: S[R410A ]; (Рабочий ток) Количество хладагента: N[3000]; (Рабочий ток) Объем рециркулируемого воздуха внутреннего блока: S[1400/1600/1800]; | Производитель: E[LESSAR]; Тип: S[Кассетные]; (Сплит система) Холодопроизводительность: N[13.39]; (Сплит система) Площадь помещения: N[134]; (Сплит система) Инвентор: S[есть]; (Сплит система) Теплопроизводительность: N[14.65]; (Потребляемая мощность) Охлаждение: N[4.58]; (Потребляемая мощность) Обогрев: S[4.17]; (Рабочий ток) Охлаждение: S[7.63]; (Рабочий ток) Обогрев: S[6.9]; (Рабочий ток) Напряжение / Частота источника питания: S[3/380/50]; (Рабочий ток) Хладагент: S[R410A ]; (Рабочий ток) Количество хладагента: N[3650]; (Рабочий ток) Объем рециркулируемого воздуха внутреннего блока: S[1350/1550/1750]; | Производитель: E[LESSAR]; Тип: S[Кассетные]; (Сплит система) Холодопроизводительность: N[16.11]; (Сплит система) Площадь помещения: N[161]; (Сплит система) Инвентор: S[есть]; (Сплит система) Теплопроизводительность: N[16.99]; (Потребляемая мощность) Охлаждение: N[5.73]; (Потребляемая мощность) Обогрев: S[4.98]; (Рабочий ток) Охлаждение: S[10.0]; (Рабочий ток) Обогрев: S[8.7]; (Рабочий ток) Напряжение / Частота источника питания: S[3/380/50]; (Рабочий ток) Хладагент: S[R410A ]; (Рабочий ток) Количество хладагента: N[4000]; (Рабочий ток) Объем рециркулируемого воздуха внутреннего блока: S[1500/1700/2000]; | Производитель: E[]; Тип: S[]; (Сплит система) Холодопроизводительность: N[]; (Сплит система) Площадь помещения: N[]; (Сплит система) Инвентор: S[]; (Сплит система) Теплопроизводительность: N[]; (Потребляемая мощность) Охлаждение: N[]; (Потребляемая мощность) Обогрев: S[]; (Рабочий ток) Охлаждение: S[]; (Рабочий ток) Обогрев: S[]; (Рабочий ток) Напряжение / Частота источника питания: S[]; (Рабочий ток) Хладагент: S[]; (Рабочий ток) Количество хладагента: N[]; (Рабочий ток) Объем рециркулируемого воздуха внутреннего блока: S[]; | Производитель: E[Производитель]; Тип: S[Тип]; (Сплит система) Холодопроизводительность: N[Холодопроизводительность ]; (Сплит система) Площадь помещения: N[Площадь помещения: ]; (Сплит система) Инвентор: S[Инвертор]; (Сплит система) Теплопроизводительность: N[Теплопроизводительность ]; (Потребляемая мощность) Охлаждение: N[Охлаждение ]; (Потребляемая мощность) Обогрев: S[Обогрев ]; (Рабочий ток) Охлаждение: S[Охлаждение ]; (Рабочий ток) Обогрев: S[Обогрев ]; (Рабочий ток) Напряжение / Частота источника питания: S[Напряжение / Частота источника питания ]; (Рабочий ток) Хладагент: S[Хладагент ]; (Рабочий ток) Количество хладагента: N[Количество хладагента ]; (Рабочий ток) Объем рециркулируемого воздуха внутреннего блока: S[Объем рециркулируемого воздуха ]; | Производитель: E[LESSAR]; Тип: S[Напольно-потолочные]; (Сплит система) Холодопроизводительность: N[5.28]; (Сплит система) Площадь помещения: N[53]; (Сплит система) Инвентор: S[есть]; (Сплит система) Теплопроизводительность: N[5.57]; (Потребляемая мощность) Охлаждение: N[1.63]; (Потребляемая мощность) Обогрев: S[1.46]; (Рабочий ток) Охлаждение: S[7.5]; (Рабочий ток) Обогрев: S[6.7]; (Рабочий ток) Напряжение / Частота источника питания: S[1/220/50]; (Рабочий ток) Хладагент: S[R410A ]; (Рабочий ток) Количество хладагента: N[1480]; (Рабочий ток) Объем рециркулируемого воздуха внутреннего блока: S[700/800/900]; | Производитель: E[LESSAR]; Тип: S[Напольно-потолочные]; (Сплит система) Холодопроизводительность: N[7.03]; (Сплит система) Площадь помещения: N[70]; (Сплит система) Инвентор: S[есть]; (Сплит система) Теплопроизводительность: N[7.03]; (Потребляемая мощность) Охлаждение: N[2.28]; (Потребляемая мощность) Обогрев: S[1.9]; (Рабочий ток) Охлаждение: S[10.4]; (Рабочий ток) Обогрев: S[8.7]; (Рабочий ток) Напряжение / Частота источника питания: S[1/220/50]; (Рабочий ток) Хладагент: S[R410A ]; (Рабочий ток) Количество хладагента: N[1950]; (Рабочий ток) Объем рециркулируемого воздуха внутреннего блока: S[850/1050/1180]; | Производитель: E[LESSAR]; Тип: S[Напольно-потолочные]; (Сплит система) Холодопроизводительность: N[10.54]; (Сплит система) Площадь помещения: N[105]; (Сплит система) Инвентор: S[есть]; (Сплит система) Теплопроизводительность: N[11.13]; (Потребляемая мощность) Охлаждение: N[3.50]; (Потребляемая мощность) Обогрев: S[3.08]; (Рабочий ток) Охлаждение: S[6.16]; (Рабочий ток) Обогрев: S[5.55]; (Рабочий ток) Напряжение / Частота источника питания: S[3/380/50]; (Рабочий ток) Хладагент: S[R410A ]; (Рабочий ток) Количество хладагента: N[3000]; (Рабочий ток) Объем рециркулируемого воздуха внутреннего блока: S[1350/1600/1800]; | Производитель: E[LESSAR]; Тип: S[Напольно-потолочные]; (Сплит система) Холодопроизводительность: N[14.06]; (Сплит система) Площадь помещения: N[141]; (Сплит система) Инвентор: S[есть]; (Сплит система) Теплопроизводительность: N[14.65]; (Потребляемая мощность) Охлаждение: N[5.0]; (Потребляемая мощность) Обогрев: S[4.17]; (Рабочий ток) Охлаждение: S[8.33]; (Рабочий ток) Обогрев: S[6.94]; (Рабочий ток) Напряжение / Частота источника питания: S[3/380/50]; (Рабочий ток) Хладагент: S[R410A ]; (Рабочий ток) Количество хладагента: N[3650]; (Рабочий ток) Объем рециркулируемого воздуха внутреннего блока: S[1700/1900/2300]; | Производитель: E[LESSAR]; Тип: S[Напольно-потолочные]; (Сплит система) Холодопроизводительность: N[16.11]; (Сплит система) Площадь помещения: N[161]; (Сплит система) Инвентор: S[есть]; (Сплит система) Теплопроизводительность: N[16.99]; (Потребляемая мощность) Охлаждение: N[5.73]; (Потребляемая мощность) Обогрев: S[4.70]; (Рабочий ток) Охлаждение: S[10.0]; (Рабочий ток) Обогрев: S[8.25]; (Рабочий ток) Напряжение / Частота источника питания: S[3/380/50]; (Рабочий ток) Хладагент: S[R410A ]; (Рабочий ток) Количество хладагента: N[4000]; (Рабочий ток) Объем рециркулируемого воздуха внутреннего блока: S[1600/1800/2300]; | Производитель: E[]; Тип: S[]; (Сплит система) Холодопроизводительность: N[]; (Сплит система) Площадь помещения: N[]; (Сплит система) Инвентор: S[]; (Сплит система) Теплопроизводительность: N[]; (Потребляемая мощность) Охлаждение: N[]; (Потребляемая мощность) Обогрев: S[]; (Рабочий ток) Охлаждение: S[]; (Рабочий ток) Обогрев: S[]; (Рабочий ток) Напряжение / Частота источника питания: S[]; (Рабочий ток) Хладагент: S[]; (Рабочий ток) Количество хладагента: N[]; (Рабочий ток) Объем рециркулируемого воздуха внутреннего блока: S[]; | Производитель: E[Производитель]; Тип: S[Тип]; (Сплит система) Холодопроизводительность: N[Холодопроизводительность ]; (Сплит система) Площадь помещения: N[Площадь помещения: ]; (Сплит система) Инвентор: S[Инвертор]; (Сплит система) Теплопроизводительность: N[Теплопроизводительность ]; (Потребляемая мощность) Охлаждение: N[Охлаждение ]; (Потребляемая мощность) Обогрев: S[Обогрев ]; (Рабочий ток) Охлаждение: S[Охлаждение ]; (Рабочий ток) Обогрев: S[Обогрев ]; (Рабочий ток) Напряжение / Частота источника питания: S[Напряжение / Частота источника питания ]; (Рабочий ток) Хладагент: S[Хладагент ]; (Рабочий ток) Количество хладагента: N[Количество хладагента ]; (Рабочий ток) Объем рециркулируемого воздуха внутреннего блока: S[Объем рециркулируемого воздуха ]; | Производитель: E[LESSAR]; Тип: S[Канальные]; (Сплит система) Холодопроизводительность: N[3.52]; (Сплит система) Площадь помещения: N[35]; (Сплит система) Инвентор: S[есть]; (Сплит система) Теплопроизводительность: N[3.81]; (Потребляемая мощность) Охлаждение: N[1.03]; (Потребляемая мощность) Обогрев: S[0.99]; (Рабочий ток) Охлаждение: S[4.7]; (Рабочий ток) Обогрев: S[4.5]; (Рабочий ток) Напряжение / Частота источника питания: S[1/220/50]; (Рабочий ток) Хладагент: S[R410A ]; (Рабочий ток) Количество хладагента: N[1050]; (Рабочий ток) Объем рециркулируемого воздуха внутреннего блока: S[300/480/620]; | Производитель: E[LESSAR]; Тип: S[Канальные]; (Сплит система) Холодопроизводительность: N[5.27]; (Сплит система) Площадь помещения: N[53]; (Сплит система) Инвентор: S[есть]; (Сплит система) Теплопроизводительность: N[5.57]; (Потребляемая мощность) Охлаждение: N[1.64]; (Потребляемая мощность) Обогрев: S[1.54]; (Рабочий ток) Охлаждение: S[7.51]; (Рабочий ток) Обогрев: S[7.05]; (Рабочий ток) Напряжение / Частота источника питания: S[1/220/50]; (Рабочий ток) Хладагент: S[R410A ]; (Рабочий ток) Количество хладагента: N[1480]; (Рабочий ток) Объем рециркулируемого воздуха внутреннего блока: S[691/862/939]; | Производитель: E[LESSAR]; Тип: S[Канальные]; (Сплит система) Холодопроизводительность: N[7.03]; (Сплит система) Площадь помещения: N[70]; (Сплит система) Инвентор: S[есть]; (Сплит система) Теплопроизводительность: N[7.03]; (Потребляемая мощность) Охлаждение: N[2.33]; (Потребляемая мощность) Обогрев: S[2.3]; (Рабочий ток) Охлаждение: S[10.64]; (Рабочий ток) Обогрев: S[10.47]; (Рабочий ток) Напряжение / Частота источника питания: S[1/220/50]; (Рабочий ток) Хладагент: S[R410A ]; (Рабочий ток) Количество хладагента: N[2088]; (Рабочий ток) Объем рециркулируемого воздуха внутреннего блока: S[487/782/1099]; | Производитель: E[LESSAR]; Тип: S[Канальные]; (Сплит система) Холодопроизводительность: N[10.54]; (Сплит система) Площадь помещения: N[105]; (Сплит система) Инвентор: S[есть]; (Сплит система) Теплопроизводительность: N[11.13]; (Потребляемая мощность) Охлаждение: N[3.62]; (Потребляемая мощность) Обогрев: S[3.08]; (Рабочий ток) Охлаждение: S[6.37]; (Рабочий ток) Обогрев: S[5.55]; (Рабочий ток) Напряжение / Частота источника питания: S[1/220/50]; (Рабочий ток) Хладагент: S[R410A ]; (Рабочий ток) Количество хладагента: N[3000]; (Рабочий ток) Объем рециркулируемого воздуха внутреннего блока: S[1103/1848]; | Производитель: E[LESSAR]; Тип: S[Канальные]; (Сплит система) Холодопроизводительность: N[14.06]; (Сплит система) Площадь помещения: N[141]; (Сплит система) Инвентор: S[есть]; (Сплит система) Теплопроизводительность: N[14.65]; (Потребляемая мощность) Охлаждение: N[5.0]; (Потребляемая мощность) Обогрев: S[4.05]; (Рабочий ток) Охлаждение: S[8.33]; (Рабочий ток) Обогрев: S[6.74]; (Рабочий ток) Напряжение / Частота источника питания: S[3/380/50]; (Рабочий ток) Хладагент: S[R410A ]; (Рабочий ток) Количество хладагента: N[3650]; (Рабочий ток) Объем рециркулируемого воздуха внутреннего блока: S[1439/2282]; | Производитель: E[LESSAR]; Тип: S[Канальные]; (Сплит система) Холодопроизводительность: N[16.11]; (Сплит система) Площадь помещения: N[161]; (Сплит система) Инвентор: S[есть]; (Сплит система) Теплопроизводительность: N[16.99]; (Потребляемая мощность) Охлаждение: N[5.73]; (Потребляемая мощность) Обогрев: S[4.7]; (Рабочий ток) Охлаждение: S[10.0]; (Рабочий ток) Обогрев: S[8.25]; (Рабочий ток) Напряжение / Частота источника питания: S[3/380/50]; (Рабочий ток) Хладагент: S[R410A ]; (Рабочий ток) Количество хладагента: N[4000]; (Рабочий ток) Объем рециркулируемого воздуха внутреннего блока: S[2275]; | Производитель: E[]; Тип: S[]; (Сплит система) Холодопроизводительность: N[]; (Сплит система) Площадь помещения: N[]; (Сплит система) Инвентор: S[]; (Сплит система) Теплопроизводительность: N[]; (Потребляемая мощность) Охлаждение: N[]; (Потребляемая мощность) Обогрев: S[]; (Рабочий ток) Охлаждение: S[]; (Рабочий ток) Обогрев: S[]; (Рабочий ток) Напряжение / Частота источника питания: S[]; (Рабочий ток) Хладагент: S[]; (Рабочий ток) Количество хладагента: N[]; (Рабочий ток) Объем рециркулируемого воздуха внутреннего блока: S[]; | Производитель: E[Производитель]; Тип: S[Тип]; (Сплит система) Холодопроизводительность: N[Холодопроизводительность ]; (Сплит система) Площадь помещения: N[Площадь помещения: ]; (Сплит система) Инвентор: S[Инвертор]; (Сплит система) Теплопроизводительность: N[Теплопроизводительность ]; (Потребляемая мощность) Охлаждение: N[Охлаждение ]; (Потребляемая мощность) Обогрев: S[Обогрев ]; (Рабочий ток) Охлаждение: S[Охлаждение ]; (Рабочий ток) Обогрев: S[Обогрев ]; (Рабочий ток) Напряжение / Частота источника питания: S[Напряжение / Частота источника питания ]; (Рабочий ток) Хладагент: S[Хладагент ]; (Рабочий ток) Количество хладагента: N[Количество хладагента ]; (Рабочий ток) Объем рециркулируемого воздуха внутреннего блока: S[Объем рециркулируемого воздуха ]; | Производитель: E[LESSAR]; Тип: S[Колонные]; (Сплит система) Холодопроизводительность: N[7.17]; (Сплит система) Площадь помещения: N[71]; (Сплит система) Инвентор: S[нет]; (Сплит система) Теплопроизводительность: N[8.05]; (Потребляемая мощность) Охлаждение: N[2.75]; (Потребляемая мощность) Обогрев: S[2.5]; (Рабочий ток) Охлаждение: S[13.0]; (Рабочий ток) Обогрев: S[12.0]; (Рабочий ток) Напряжение / Частота источника питания: S[1/220/50]; (Рабочий ток) Хладагент: S[R410A ]; (Рабочий ток) Количество хладагента: N[1800]; (Рабочий ток) Объем рециркулируемого воздуха внутреннего блока: S[900/1100]; | Производитель: E[LESSAR]; Тип: S[Колонные]; (Сплит система) Холодопроизводительность: N[14.06]; (Сплит система) Площадь помещения: N[141]; (Сплит система) Инвентор: S[нет]; (Сплит система) Теплопроизводительность: N[14.35]; (Потребляемая мощность) Охлаждение: N[5.83]; (Потребляемая мощность) Обогрев: S[5.29]; (Рабочий ток) Охлаждение: S[10.8]; (Рабочий ток) Обогрев: S[10.0]; (Рабочий ток) Напряжение / Частота источника питания: S[3/380/50]; (Рабочий ток) Хладагент: S[R410A ]; (Рабочий ток) Количество хладагента: N[3300]; (Рабочий ток) Объем рециркулируемого воздуха внутреннего блока: S[1480/1700]; | Производитель: E[LESSAR]; Тип: S[Колонные]; (Сплит система) Холодопроизводительность: N[16.11]; (Сплит система) Площадь помещения: N[161]; (Сплит система) Инвентор: S[нет]; (Сплит система) Теплопроизводительность: N[17.58]; (Потребляемая мощность) Охлаждение: N[6.77]; (Потребляемая мощность) Обогрев: S[5.3]; (Рабочий ток) Охлаждение: S[11.8]; (Рабочий ток) Обогрев: S[10.0]; (Рабочий ток) Напряжение / Частота источника питания: S[3/380/50]; (Рабочий ток) Хладагент: S[R410A ]; (Рабочий ток) Количество хладагента: N[3200]; (Рабочий ток) Объем рециркулируемого воздуха внутреннего блока: S[1950/2250]; | Производитель: E[]; Тип: S[]; (Сплит система) Холодопроизводительность: N[]; (Сплит система) Площадь помещения: N[]; (Сплит система) Инвентор: S[]; (Сплит система) Теплопроизводительность: N[]; (Потребляемая мощность) Охлаждение: N[]; (Потребляемая мощность) Обогрев: S[]; (Рабочий ток) Охлаждение: S[]; (Рабочий ток) Обогрев: S[]; (Рабочий ток) Напряжение / Частота источника питания: S[]; (Рабочий ток) Хладагент: S[]; (Рабочий ток) Количество хладагента: N[]; (Рабочий ток) Объем рециркулируемого воздуха внутреннего блока: S[]; | Производитель: E[Производитель]; Тип: S[Тип]; (Сплит система) Холодопроизводительность: N[Холодопроизводительность ]; (Сплит система) Площадь помещения: N[Площадь помещения: ]; (Сплит система) Инвентор: S[Инвертор]; (Сплит система) Теплопроизводительность: N[Теплопроизводительность ]; (Потребляемая мощность) Охлаждение: N[Охлаждение ]; (Потребляемая мощность) Обогрев: S[Обогрев ]; (Рабочий ток) Охлаждение: S[Охлаждение ]; (Рабочий ток) Обогрев: S[Обогрев ]; (Рабочий ток) Напряжение / Частота источника питания: S[Напряжение / Частота источника питания ]; (Рабочий ток) Хладагент: S[Хладагент ]; (Рабочий ток) Количество хладагента: N[Количество хладагента ]; (Рабочий ток) Объем рециркулируемого воздуха внутреннего блока: S[Объем рециркулируемого воздуха ]; | Производитель: E[LESSAR]; Тип: S[Канальные]; (Сплит система) Холодопроизводительность: N[22]; (Сплит система) Площадь помещения: N[220]; (Сплит система) Инвентор: S[нет]; (Сплит система) Теплопроизводительность: N[24.99]; (Потребляемая мощность) Охлаждение: N[]; (Потребляемая мощность) Обогрев: S[]; (Рабочий ток) Охлаждение: S[]; (Рабочий ток) Обогрев: S[]; (Рабочий ток) Напряжение / Частота источника питания: S[3/380/50]; (Рабочий ток) Хладагент: S[R410A ]; (Рабочий ток) Количество хладагента: N[5400]; (Рабочий ток) Объем рециркулируемого воздуха внутреннего блока: S[4500]; | Производитель: E[LESSAR]; Тип: S[Канальные]; (Сплит система) Холодопроизводительность: N[28.1]; (Сплит система) Площадь помещения: N[281]; (Сплит система) Инвентор: S[нет]; (Сплит система) Теплопроизводительность: N[31.1]; (Потребляемая мощность) Охлаждение: N[]; (Потребляемая мощность) Обогрев: S[]; (Рабочий ток) Охлаждение: S[]; (Рабочий ток) Обогрев: S[]; (Рабочий ток) Напряжение / Частота источника питания: S[3/380/50]; (Рабочий ток) Хладагент: S[R410A ]; (Рабочий ток) Количество хладагента: N[6000]; (Рабочий ток) Объем рециркулируемого воздуха внутреннего блока: S[5100]; | Производитель: E[LESSAR]; Тип: S[Канальные]; (Сплит система) Холодопроизводительность: N[44.0]; (Сплит система) Площадь помещения: N[440]; (Сплит система) Инвентор: S[нет]; (Сплит система) Теплопроизводительность: N[47.0]; (Потребляемая мощность) Охлаждение: N[]; (Потребляемая мощность) Обогрев: S[]; (Рабочий ток) Охлаждение: S[]; (Рабочий ток) Обогрев: S[]; (Рабочий ток) Напряжение / Частота источника питания: S[3/380/50]; (Рабочий ток) Хладагент: S[R410A ]; (Рабочий ток) Количество хладагента: N[7500]; (Рабочий ток) Объем рециркулируемого воздуха внутреннего блока: S[8500]; | Производитель: E[LESSAR]; Тип: S[Канальные]; (Сплит система) Холодопроизводительность: N[56.3]; (Сплит система) Площадь помещения: N[563]; (Сплит система) Инвентор: S[нет]; (Сплит система) Теплопроизводительность: N[58.6]; (Потребляемая мощность) Охлаждение: N[]; (Потребляемая мощность) Обогрев: S[]; (Рабочий ток) Охлаждение: S[]; (Рабочий ток) Обогрев: S[]; (Рабочий ток) Напряжение / Частота источника питания: S[3/380/50]; (Рабочий ток) Хладагент: S[R410A ]; (Рабочий ток) Количество хладагента: N[10000]; (Рабочий ток) Объем рециркулируемого воздуха внутреннего блока: S[10800];
(Внутренний блок) Размеры (Ш × Г × В): S[717 × 193 × 302 ]; (Внутренний блок) Упаковка (Ш × Г × В): S[785 × 375 × 285 ]; (Внутренний блок) Масса (нетто / брутто): S[7,8 / 10 ]; (Внутренний блок) Уровень шума мин. / макс.: S[28,5 / 34 / 38 ]; (Наружный блок) Марка компрессора: S[GMCC ]; (Наружный блок) Размеры (Ш × Г × В): S[700 × 270 × 550 ]; (Наружный блок) Упаковка (Ш × Г × В): S[815 × 325 × 615 ]; (Наружный блок) Масса (нетто / брутто): S[26,4 / 28,6 ]; (Наружный блок) Максимальный уровень шума: N[53]; (Соединительные трубы) Жидкостная линия : N[6.35]; (Соединительные трубы) Газовая линия : N[9.53]; (Соединительные трубы) Максимальная длина трубопровода: N[20]; (Соединительные трубы) Максимальный перепад высот: S[8]; (Допустимая темп. наружного воздуха) Охлаждение: S[от –43 до +43 ]; (Допустимая темп. наружного воздуха) Обогрев: S[от –7 до +24 ] | (Внутренний блок) Размеры (Ш × Г × В): S[805 × 193 × 302 ]; (Внутренний блок) Упаковка (Ш × Г × В): S[875 × 375 × 285 ]; (Внутренний блок) Масса (нетто / брутто): S[8,8 / 11,4 ]; (Внутренний блок) Уровень шума мин. / макс.: S[30 / 35,5 / 41 ]; (Наружный блок) Марка компрессора: S[GMCC ]; (Наружный блок) Размеры (Ш × Г × В): S[770 × 300 × 555 ]; (Наружный блок) Упаковка (Ш × Г × В): S[900 × 345 × 585 ]; (Наружный блок) Масса (нетто / брутто): S[30,1 / 32 ]; (Наружный блок) Максимальный уровень шума: N[55.5]; (Соединительные трубы) Жидкостная линия : N[6.35]; (Соединительные трубы) Газовая линия : N[12.7]; (Соединительные трубы) Максимальная длина трубопровода: N[20]; (Соединительные трубы) Максимальный перепад высот: S[8]; (Допустимая темп. наружного воздуха) Охлаждение: S[от –43 до +43 ]; (Допустимая темп. наружного воздуха) Обогрев: S[от –7 до +24 ] | (Внутренний блок) Размеры (Ш × Г × В): S[964 × 222 × 325 ]; (Внутренний блок) Упаковка (Ш × Г × В): S[1045 × 405 × 305 ]; (Внутренний блок) Масса (нетто / брутто): S[11 / 14,6 ]; (Внутренний блок) Уровень шума мин. / макс.: S[30,5 / 37,5 / 44,5 ]; (Наружный блок) Марка компрессора: S[GMCC ]; (Наружный блок) Размеры (Ш × Г × В): S[770 × 300 × 555 ]; (Наружный блок) Упаковка (Ш × Г × В): S[900 × 348 × 615 ]; (Наружный блок) Масса (нетто / брутто): S[36,5 / 39 ]; (Наружный блок) Максимальный уровень шума: N[57]; (Соединительные трубы) Жидкостная линия : N[6.35]; (Соединительные трубы) Газовая линия : N[12.7]; (Соединительные трубы) Максимальная длина трубопровода: N[25]; (Соединительные трубы) Максимальный перепад высот: S[10]; (Допустимая темп. наружного воздуха) Охлаждение: S[от –43 до +43 ]; (Допустимая темп. наружного воздуха) Обогрев: S[от –7 до +24 ] | (Внутренний блок) Размеры (Ш × Г × В): S[1106 × 232 × 342 ]; (Внутренний блок) Упаковка (Ш × Г × В): S[1195 × 420 × 315 ]; (Внутренний блок) Масса (нетто / брутто): S[15,4 / 19,5 ]; (Внутренний блок) Уровень шума мин. / макс.: S[35,4 / 41,1 / 47,2 ]; (Наружный блок) Марка компрессора: S[GMCC ]; (Наружный блок) Размеры (Ш × Г × В): S[845 × 363 × 702 ]; (Наружный блок) Упаковка (Ш × Г × В): S[965 × 395 × 765 ]; (Наружный блок) Масса (нетто / брутто): S[53,1 / 56,2 ]; (Наружный блок) Максимальный уровень шума: N[61.4]; (Соединительные трубы) Жидкостная линия : N[9.53]; (Соединительные трубы) Газовая линия : N[15.88]; (Соединительные трубы) Максимальная длина трубопровода: N[25]; (Соединительные трубы) Максимальный перепад высот: S[10]; (Допустимая темп. наружного воздуха) Охлаждение: S[от –43 до +43 ]; (Допустимая темп. наружного воздуха) Обогрев: S[от –7 до +24 ] | (Внутренний блок) Размеры (Ш × Г × В): S[]; (Внутренний блок) Упаковка (Ш × Г × В): S[]; (Внутренний блок) Масса (нетто / брутто): S[]; (Внутренний блок) Уровень шума мин. / макс.: S[]; (Наружный блок) Марка компрессора: S[]; (Наружный блок) Размеры (Ш × Г × В): S[]; (Наружный блок) Упаковка (Ш × Г × В): S[]; (Наружный блок) Масса (нетто / брутто): S[]; (Наружный блок) Максимальный уровень шума: N[]; (Соединительные трубы) Жидкостная линия : N[]; (Соединительные трубы) Газовая линия : N[]; (Соединительные трубы) Максимальная длина трубопровода: N[]; (Соединительные трубы) Максимальный перепад высот: S[]; (Допустимая темп. наружного воздуха) Охлаждение: S[]; (Допустимая темп. наружного воздуха) Обогрев: S[] | (Внутренний блок) Размеры (Ш × Г × В): S[Размеры (Ш * Г * В) ]; (Внутренний блок) Упаковка (Ш × Г × В): S[Упаковка (Ш * Г * В) ]; (Внутренний блок) Масса (нетто / брутто): S[Масса (нетто / брутто) ]; (Внутренний блок) Уровень шума мин. / макс.: S[Уровень шума мин. / макс. ]; (Наружный блок) Марка компрессора: S[Марка компрессора ]; (Наружный блок) Размеры (Ш × Г × В): S[Размеры (Ш * Г * В): ]; (Наружный блок) Упаковка (Ш × Г × В): S[Упаковка (Ш * Г * В) ]; (Наружный блок) Масса (нетто / брутто): S[Масса (нетто / брутто) ]; (Наружный блок) Максимальный уровень шума: N[Максимальный уровень шума ]; (Соединительные трубы) Жидкостная линия : N[Жидкостная линия ]; (Соединительные трубы) Газовая линия : N[Газовая линия ]; (Соединительные трубы) Максимальная длина трубопровода: N[Максимальная длина трубопровода ]; (Соединительные трубы) Максимальный перепад высот: S[Максимальный перепад высот ]; (Допустимая темп. наружного воздуха) Охлаждение: S[Охлаждение ]; (Допустимая темп. наружного воздуха) Обогрев: S[Обогрев: ] | (Внутренний блок) Размеры (Ш × Г × В): S[722 x 187 x 290]; (Внутренний блок) Упаковка (Ш × Г × В): S[790 x 27 x 370]; (Внутренний блок) Масса (нетто / брутто): S[7,5/10]; (Внутренний блок) Уровень шума мин. / макс.: S[23,5/29,5/35,5]; (Наружный блок) Марка компрессора: S[GMCC ]; (Наружный блок) Размеры (Ш × Г × В): S[700 x 270 x 550 ]; (Наружный блок) Упаковка (Ш × Г × В): S[815 x 325 x 615 ]; (Наружный блок) Масса (нетто / брутто): S[23,7/25,9]; (Наружный блок) Максимальный уровень шума: N[54]; (Соединительные трубы) Жидкостная линия : N[6.35]; (Соединительные трубы) Газовая линия : N[9.53]; (Соединительные трубы) Максимальная длина трубопровода: N[20]; (Соединительные трубы) Максимальный перепад высот: S[8]; (Допустимая темп. наружного воздуха) Охлаждение: S[от –43 до +43 ]; (Допустимая темп. наружного воздуха) Обогрев: S[от –7 до +24 ] | (Внутренний блок) Размеры (Ш × Г × В): S[722 x 187 x 290]; (Внутренний блок) Упаковка (Ш × Г × В): S[790 x 270 x 370]; (Внутренний блок) Масса (нетто / брутто): S[7,8/10]; (Внутренний блок) Уровень шума мин. / макс.: S[26/31/36]; (Наружный блок) Марка компрессора: S[GMCC ]; (Наружный блок) Размеры (Ш × Г × В): S[700 x 270 x 550 ]; (Наружный блок) Упаковка (Ш × Г × В): S[815 x 325 x 615 ]; (Наружный блок) Масса (нетто / брутто): S[26,4/28,6]; (Наружный блок) Максимальный уровень шума: N[53]; (Соединительные трубы) Жидкостная линия : N[6.35]; (Соединительные трубы) Газовая линия : N[9.53]; (Соединительные трубы) Максимальная длина трубопровода: N[20]; (Соединительные трубы) Максимальный перепад высот: S[8]; (Допустимая темп. наружного воздуха) Охлаждение: S[от –43 до +43 ]; (Допустимая темп. наружного воздуха) Обогрев: S[от –7 до +24 ] | (Внутренний блок) Размеры (Ш × Г × В): S[802 x 189 x 297]; (Внутренний блок) Упаковка (Ш × Г × В): S[875 x 285 x 375]; (Внутренний блок) Масса (нетто / брутто): S[8,8/11]; (Внутренний блок) Уровень шума мин. / макс.: S[26,5/31/35,5]; (Наружный блок) Марка компрессора: S[GMCC ]; (Наружный блок) Размеры (Ш × Г × В): S[770 x 300 x 555 ]; (Наружный блок) Упаковка (Ш × Г × В): S[900 x 345 x 585 ]; (Наружный блок) Масса (нетто / брутто): S[24/26]; (Наружный блок) Максимальный уровень шума: N[54]; (Соединительные трубы) Жидкостная линия : N[6.35]; (Соединительные трубы) Газовая линия : N[12.7]; (Соединительные трубы) Максимальная длина трубопровода: N[20]; (Соединительные трубы) Максимальный перепад высот: S[8]; (Допустимая темп. наружного воздуха) Охлаждение: S[от –43 до +43 ]; (Допустимая темп. наружного воздуха) Обогрев: S[от –7 до +24 ] | (Внутренний блок) Размеры (Ш × Г × В): S[965 x 215 x 319]; (Внутренний блок) Упаковка (Ш × Г × В): S[1045 x 305 x 405]; (Внутренний блок) Масса (нетто / брутто): S[11,6/14,8]; (Внутренний блок) Уровень шума мин. / макс.: S[30/36/42,5]; (Наружный блок) Марка компрессора: S[GMCC ]; (Наружный блок) Размеры (Ш × Г × В): S[770 x 300 x 555 ]; (Наружный блок) Упаковка (Ш × Г × В): S[900 x 345 x 585 ]; (Наружный блок) Масса (нетто / брутто): S[36,5/38,5]; (Наружный блок) Максимальный уровень шума: N[59]; (Соединительные трубы) Жидкостная линия : N[6.35]; (Соединительные трубы) Газовая линия : N[12.7]; (Соединительные трубы) Максимальная длина трубопровода: N[25]; (Соединительные трубы) Максимальный перепад высот: S[10]; (Допустимая темп. наружного воздуха) Охлаждение: S[от –43 до +43 ]; (Допустимая темп. наружного воздуха) Обогрев: S[от –7 до +24 ] | (Внутренний блок) Размеры (Ш × Г × В): S[1080 x 226 x 335]; (Внутренний блок) Упаковка (Ш × Г × В): S[1155 x 315 x 415]; (Внутренний блок) Масса (нетто / брутто): S[12,7/16,1]; (Внутренний блок) Уровень шума мин. / макс.: S[39,5/43/46,5]; (Наружный блок) Марка компрессора: S[GMCC ]; (Наружный блок) Размеры (Ш × Г × В): S[845 x 363 x 702]; (Наружный блок) Упаковка (Ш × Г × В): S[965 x 395 x 765 ]; (Наружный блок) Масса (нетто / брутто): S[49/52]; (Наружный блок) Максимальный уровень шума: N[59]; (Соединительные трубы) Жидкостная линия : N[9.53]; (Соединительные трубы) Газовая линия : N[15.88]; (Соединительные трубы) Максимальная длина трубопровода: N[25]; (Соединительные трубы) Максимальный перепад высот: S[10]; (Допустимая темп. наружного воздуха) Охлаждение: S[от –43 до +43 ]; (Допустимая темп. наружного воздуха) Обогрев: S[от –7 до +24 ] | (Внутренний блок) Размеры (Ш × Г × В): S[1259 x 282 x 362]; (Внутренний блок) Упаковка (Ш × Г × В): S[1340 x 380 x 450]; (Внутренний блок) Масса (нетто / брутто): S[20,1/25,9]; (Внутренний блок) Уровень шума мин. / макс.: S[40/46,5/49,5]; (Наружный блок) Марка компрессора: S[GMCC ]; (Наружный блок) Размеры (Ш × Г × В): S[946 x 410 x 810]; (Наружный блок) Упаковка (Ш × Г × В): S[1090 x 500 x 875]; (Наружный блок) Масса (нетто / брутто): S[62,5/68,5]; (Наружный блок) Максимальный уровень шума: N[58,5]; (Соединительные трубы) Жидкостная линия : N[9.53]; (Соединительные трубы) Газовая линия : N[15.88]; (Соединительные трубы) Максимальная длина трубопровода: N[25]; (Соединительные трубы) Максимальный перепад высот: S[10]; (Допустимая темп. наружного воздуха) Охлаждение: S[от –43 до +43 ]; (Допустимая темп. наружного воздуха) Обогрев: S[от –7 до +24 ] | (Внутренний блок) Размеры (Ш × Г × В): S[1259 x 282 x 362]; (Внутренний блок) Упаковка (Ш × Г × В): S[1340 x 380 x 450]; (Внутренний блок) Масса (нетто / брутто): S[21,8/27,6]; (Внутренний блок) Уровень шума мин. / макс.: S[41,7/47,1/50,8]; (Наружный блок) Марка компрессора: S[GMCC ]; (Наружный блок) Размеры (Ш × Г × В): S[946 x 410 x 810]; (Наружный блок) Упаковка (Ш × Г × В): S[1090 x 500 x 875]; (Наружный блок) Масса (нетто / брутто): S[70,1/76,5]; (Наружный блок) Максимальный уровень шума: N[62,1]; (Соединительные трубы) Жидкостная линия : N[9.53]; (Соединительные трубы) Газовая линия : N[15.88]; (Соединительные трубы) Максимальная длина трубопровода: N[25]; (Соединительные трубы) Максимальный перепад высот: S[10]; (Допустимая темп. наружного воздуха) Охлаждение: S[от –43 до +43 ]; (Допустимая темп. наружного воздуха) Обогрев: S[от –7 до +24 ] | (Внутренний блок) Размеры (Ш × Г × В): S[]; (Внутренний блок) Упаковка (Ш × Г × В): S[]; (Внутренний блок) Масса (нетто / брутто): S[]; (Внутренний блок) Уровень шума мин. / макс.: S[]; (Наружный блок) Марка компрессора: S[]; (Наружный блок) Размеры (Ш × Г × В): S[]; (Наружный блок) Упаковка (Ш × Г × В): S[]; (Наружный блок) Масса (нетто / брутто): S[]; (Наружный блок) Максимальный уровень шума: N[]; (Соединительные трубы) Жидкостная линия : N[]; (Соединительные трубы) Газовая линия : N[]; (Соединительные трубы) Максимальная длина трубопровода: N[]; (Соединительные трубы) Максимальный перепад высот: S[]; (Допустимая темп. наружного воздуха) Охлаждение: S[]; (Допустимая темп. наружного воздуха) Обогрев: S[] | (Внутренний блок) Размеры (Ш × Г × В): S[Размеры (Ш * Г * В) ]; (Внутренний блок) Упаковка (Ш × Г × В): S[Упаковка (Ш * Г * В) ]; (Внутренний блок) Масса (нетто / брутто): S[Масса (нетто / брутто) ]; (Внутренний блок) Уровень шума мин. / макс.: S[Уровень шума мин. / макс. ]; (Наружный блок) Марка компрессора: S[Марка компрессора ]; (Наружный блок) Размеры (Ш × Г × В): S[Размеры (Ш * Г * В): ]; (Наружный блок) Упаковка (Ш × Г × В): S[Упаковка (Ш * Г * В) ]; (Наружный блок) Масса (нетто / брутто): S[Масса (нетто / брутто) ]; (Наружный блок) Максимальный уровень шума: N[Максимальный уровень шума ]; (Соединительные трубы) Жидкостная линия : N[Жидкостная линия ]; (Соединительные трубы) Газовая линия : N[Газовая линия ]; (Соединительные трубы) Максимальная длина трубопровода: N[Максимальная длина трубопровода ]; (Соединительные трубы) Максимальный перепад высот: S[Максимальный перепад высот ]; (Допустимая темп. наружного воздуха) Охлаждение: S[Охлаждение ]; (Допустимая темп. наружного воздуха) Обогрев: S[Обогрев: ] | (Внутренний блок) Размеры (Ш × Г × В): S[840 x 840 x 205]; (Внутренний блок) Упаковка (Ш × Г × В): S[900 x 900 x 217]; (Внутренний блок) Масса (нетто / брутто): S[21,5/25]; (Внутренний блок) Уровень шума мин. / макс.: S[38/45/51]; (Наружный блок) Марка компрессора: S[]; (Наружный блок) Размеры (Ш × Г × В): S[]; (Наружный блок) Упаковка (Ш × Г × В): S[]; (Наружный блок) Масса (нетто / брутто): S[]; (Наружный блок) Максимальный уровень шума: N[]; (Соединительные трубы) Жидкостная линия : N[9.53]; (Соединительные трубы) Газовая линия : N[15.88]; (Соединительные трубы) Максимальная длина трубопровода: N[25]; (Соединительные трубы) Максимальный перепад высот: S[15]; (Допустимая темп. наружного воздуха) Охлаждение: S[от –30 до +50 ]; (Допустимая темп. наружного воздуха) Обогрев: S[от –15 до +24 ] | (Внутренний блок) Размеры (Ш × Г × В): S[840 x 840 x 245]; (Внутренний блок) Упаковка (Ш × Г × В): S[900 x 900 x 257]; (Внутренний блок) Масса (нетто / брутто): S[24,5/28]; (Внутренний блок) Уровень шума мин. / макс.: S[45/48/52]; (Наружный блок) Марка компрессора: S[]; (Наружный блок) Размеры (Ш × Г × В): S[]; (Наружный блок) Упаковка (Ш × Г × В): S[]; (Наружный блок) Масса (нетто / брутто): S[]; (Наружный блок) Максимальный уровень шума: N[]; (Соединительные трубы) Жидкостная линия : N[9.53]; (Соединительные трубы) Газовая линия : N[19.03]; (Соединительные трубы) Максимальная длина трубопровода: N[30]; (Соединительные трубы) Максимальный перепад высот: S[20]; (Допустимая темп. наружного воздуха) Охлаждение: S[от –30 до +50 ]; (Допустимая темп. наружного воздуха) Обогрев: S[от –15 до +24 ] | (Внутренний блок) Размеры (Ш × Г × В): S[840 x 840 x 245]; (Внутренний блок) Упаковка (Ш × Г × В): S[900 x 900 x 257]; (Внутренний блок) Масса (нетто / брутто): S[27/30,5]; (Внутренний блок) Уровень шума мин. / макс.: S[46/49/52]; (Наружный блок) Марка компрессора: S[]; (Наружный блок) Размеры (Ш × Г × В): S[]; (Наружный блок) Упаковка (Ш × Г × В): S[]; (Наружный блок) Масса (нетто / брутто): S[]; (Наружный блок) Максимальный уровень шума: N[]; (Соединительные трубы) Жидкостная линия : N[9.53]; (Соединительные трубы) Газовая линия : N[19.03]; (Соединительные трубы) Максимальная длина трубопровода: N[50]; (Соединительные трубы) Максимальный перепад высот: S[25]; (Допустимая темп. наружного воздуха) Охлаждение: S[от –30 до +50 ]; (Допустимая темп. наружного воздуха) Обогрев: S[от –15 до +24 ] | (Внутренний блок) Размеры (Ш × Г × В): S[840 x 840 x 245]; (Внутренний блок) Упаковка (Ш × Г × В): S[900 x 900 x 257]; (Внутренний блок) Масса (нетто / брутто): S[29/34]; (Внутренний блок) Уровень шума мин. / макс.: S[44/48/53]; (Наружный блок) Марка компрессора: S[]; (Наружный блок) Размеры (Ш × Г × В): S[]; (Наружный блок) Упаковка (Ш × Г × В): S[]; (Наружный блок) Масса (нетто / брутто): S[]; (Наружный блок) Максимальный уровень шума: N[]; (Соединительные трубы) Жидкостная линия : N[9.53]; (Соединительные трубы) Газовая линия : N[19.03]; (Соединительные трубы) Максимальная длина трубопровода: N[50]; (Соединительные трубы) Максимальный перепад высот: S[25]; (Допустимая темп. наружного воздуха) Охлаждение: S[от –30 до +50 ]; (Допустимая темп. наружного воздуха) Обогрев: S[от –15 до +24 ] | (Внутренний блок) Размеры (Ш × Г × В): S[]; (Внутренний блок) Упаковка (Ш × Г × В): S[]; (Внутренний блок) Масса (нетто / брутто): S[]; (Внутренний блок) Уровень шума мин. / макс.: S[]; (Наружный блок) Марка компрессора: S[]; (Наружный блок) Размеры (Ш × Г × В): S[]; (Наружный блок) Упаковка (Ш × Г × В): S[]; (Наружный блок) Масса (нетто / брутто): S[]; (Наружный блок) Максимальный уровень шума: N[]; (Соединительные трубы) Жидкостная линия : N[]; (Соединительные трубы) Газовая линия : N[]; (Соединительные трубы) Максимальная длина трубопровода: N[]; (Соединительные трубы) Максимальный перепад высот: S[]; (Допустимая темп. наружного воздуха) Охлаждение: S[]; (Допустимая темп. наружного воздуха) Обогрев: S[] | (Внутренний блок) Размеры (Ш × Г × В): S[Размеры (Ш * Г * В) ]; (Внутренний блок) Упаковка (Ш × Г × В): S[Упаковка (Ш * Г * В) ]; (Внутренний блок) Масса (нетто / брутто): S[Масса (нетто / брутто) ]; (Внутренний блок) Уровень шума мин. / макс.: S[Уровень шума мин. / макс. ]; (Наружный блок) Марка компрессора: S[Марка компрессора ]; (Наружный блок) Размеры (Ш × Г × В): S[Размеры (Ш * Г * В): ]; (Наружный блок) Упаковка (Ш × Г × В): S[Упаковка (Ш * Г * В) ]; (Наружный блок) Масса (нетто / брутто): S[Масса (нетто / брутто) ]; (Наружный блок) Максимальный уровень шума: N[Максимальный уровень шума ]; (Соединительные трубы) Жидкостная линия : N[Жидкостная линия ]; (Соединительные трубы) Газовая линия : N[Газовая линия ]; (Соединительные трубы) Максимальная длина трубопровода: N[Максимальная длина трубопровода ]; (Соединительные трубы) Максимальный перепад высот: S[Максимальный перепад высот ]; (Допустимая темп. наружного воздуха) Охлаждение: S[Охлаждение ]; (Допустимая темп. наружного воздуха) Обогрев: S[Обогрев: ] | (Внутренний блок) Размеры (Ш × Г × В): S[1285 x 675 x 235]; (Внутренний блок) Упаковка (Ш × Г × В): S[1360 x 755 x 313]; (Внутренний блок) Масса (нетто / брутто): S[30/35]; (Внутренний блок) Уровень шума мин. / макс.: S[45/49/54]; (Наружный блок) Марка компрессора: S[]; (Наружный блок) Размеры (Ш × Г × В): S[]; (Наружный блок) Упаковка (Ш × Г × В): S[]; (Наружный блок) Масса (нетто / брутто): S[]; (Наружный блок) Максимальный уровень шума: N[]; (Соединительные трубы) Жидкостная линия : N[9.53]; (Соединительные трубы) Газовая линия : N[19.03]; (Соединительные трубы) Максимальная длина трубопровода: N[30]; (Соединительные трубы) Максимальный перепад высот: S[20]; (Допустимая темп. наружного воздуха) Охлаждение: S[от –30 до +50 ]; (Допустимая темп. наружного воздуха) Обогрев: S[от –15 до +24 ] | (Внутренний блок) Размеры (Ш × Г × В): S[1650 x 675 x 235]; (Внутренний блок) Упаковка (Ш × Г × В): S[1725 x 755 x 313]; (Внутренний блок) Масса (нетто / брутто): S[28/44]; (Внутренний блок) Уровень шума мин. / макс.: S[49/52/56]; (Наружный блок) Марка компрессора: S[]; (Наружный блок) Размеры (Ш × Г × В): S[]; (Наружный блок) Упаковка (Ш × Г × В): S[]; (Наружный блок) Масса (нетто / брутто): S[]; (Наружный блок) Максимальный уровень шума: N[]; (Соединительные трубы) Жидкостная линия : N[9.53]; (Соединительные трубы) Газовая линия : N[19.03]; (Соединительные трубы) Максимальная длина трубопровода: N[50]; (Соединительные трубы) Максимальный перепад высот: S[25]; (Допустимая темп. наружного воздуха) Охлаждение: S[от –30 до +50 ]; (Допустимая темп. наружного воздуха) Обогрев: S[от –15 до +24 ] | (Внутренний блок) Размеры (Ш × Г × В): S[1650 x 375 x 235]; (Внутренний блок) Упаковка (Ш × Г × В): S[1725 x 755 x 313]; (Внутренний блок) Масса (нетто / брутто): S[39/45]; (Внутренний блок) Уровень шума мин. / макс.: S[46/49/55]; (Наружный блок) Марка компрессора: S[]; (Наружный блок) Размеры (Ш × Г × В): S[]; (Наружный блок) Упаковка (Ш × Г × В): S[]; (Наружный блок) Масса (нетто / брутто): S[]; (Наружный блок) Максимальный уровень шума: N[]; (Соединительные трубы) Жидкостная линия : N[9.53]; (Соединительные трубы) Газовая линия : N[19.03]; (Соединительные трубы) Максимальная длина трубопровода: N[50]; (Соединительные трубы) Максимальный перепад высот: S[25]; (Допустимая темп. наружного воздуха) Охлаждение: S[от –30 до +50 ]; (Допустимая темп. наружного воздуха) Обогрев: S[от –15 до +24 ] | (Внутренний блок) Размеры (Ш × Г × В): S[]; (Внутренний блок) Упаковка (Ш × Г × В): S[]; (Внутренний блок) Масса (нетто / брутто): S[]; (Внутренний блок) Уровень шума мин. / макс.: S[]; (Наружный блок) Марка компрессора: S[]; (Наружный блок) Размеры (Ш × Г × В): S[]; (Наружный блок) Упаковка (Ш × Г × В): S[]; (Наружный блок) Масса (нетто / брутто): S[]; (Наружный блок) Максимальный уровень шума: N[]; (Соединительные трубы) Жидкостная линия : N[]; (Соединительные трубы) Газовая линия : N[]; (Соединительные трубы) Максимальная длина трубопровода: N[]; (Соединительные трубы) Максимальный перепад высот: S[]; (Допустимая темп. наружного воздуха) Охлаждение: S[]; (Допустимая темп. наружного воздуха) Обогрев: S[] | (Внутренний блок) Размеры (Ш × Г × В): S[Размеры (Ш * Г * В) ]; (Внутренний блок) Упаковка (Ш × Г × В): S[Упаковка (Ш * Г * В) ]; (Внутренний блок) Масса (нетто / брутто): S[Масса (нетто / брутто) ]; (Внутренний блок) Уровень шума мин. / макс.: S[Уровень шума мин. / макс. ]; (Наружный блок) Марка компрессора: S[Марка компрессора ]; (Наружный блок) Размеры (Ш × Г × В): S[Размеры (Ш * Г * В): ]; (Наружный блок) Упаковка (Ш × Г × В): S[Упаковка (Ш * Г * В) ]; (Наружный блок) Масса (нетто / брутто): S[Масса (нетто / брутто) ]; (Наружный блок) Максимальный уровень шума: N[Максимальный уровень шума ]; (Соединительные трубы) Жидкостная линия : N[Жидкостная линия ]; (Соединительные трубы) Газовая линия : N[Газовая линия ]; (Соединительные трубы) Максимальная длина трубопровода: N[Максимальная длина трубопровода ]; (Соединительные трубы) Максимальный перепад высот: S[Максимальный перепад высот ]; (Допустимая темп. наружного воздуха) Охлаждение: S[Охлаждение ]; (Допустимая темп. наружного воздуха) Обогрев: S[Обогрев: ] | (Внутренний блок) Размеры (Ш × Г × В): S[1100 x 774 x 249]; (Внутренний блок) Упаковка (Ш × Г × В): S[1305 x 805 x 305]; (Внутренний блок) Масса (нетто / брутто): S[34,5/41,9]; (Внутренний блок) Уровень шума мин. / макс.: S[36/38,5/45]; (Наружный блок) Марка компрессора: S[]; (Наружный блок) Размеры (Ш × Г × В): S[]; (Наружный блок) Упаковка (Ш × Г × В): S[]; (Наружный блок) Масса (нетто / брутто): S[]; (Наружный блок) Максимальный уровень шума: N[]; (Соединительные трубы) Жидкостная линия : N[9.53]; (Соединительные трубы) Газовая линия : N[19.03]; (Соединительные трубы) Максимальная длина трубопровода: N[30]; (Соединительные трубы) Максимальный перепад высот: S[20]; (Допустимая темп. наружного воздуха) Охлаждение: S[от –30 до +50 ]; (Допустимая темп. наружного воздуха) Обогрев: S[от –15 до +24 ] | (Внутренний блок) Размеры (Ш × Г × В): S[1200 x 874 x 300]; (Внутренний блок) Упаковка (Ш × Г × В): S[1405 x 915 x 355]; (Внутренний блок) Масса (нетто / брутто): S[47,3/56]; (Внутренний блок) Уровень шума мин. / макс.: S[39/43/47]; (Наружный блок) Марка компрессора: S[]; (Наружный блок) Размеры (Ш × Г × В): S[]; (Наружный блок) Упаковка (Ш × Г × В): S[]; (Наружный блок) Масса (нетто / брутто): S[]; (Наружный блок) Максимальный уровень шума: N[]; (Соединительные трубы) Жидкостная линия : N[9.53]; (Соединительные трубы) Газовая линия : N[19.03]; (Соединительные трубы) Максимальная длина трубопровода: N[50]; (Соединительные трубы) Максимальный перепад высот: S[25]; (Допустимая темп. наружного воздуха) Охлаждение: S[от –30 до +50 ]; (Допустимая темп. наружного воздуха) Обогрев: S[от –15 до +24 ] | (Внутренний блок) Размеры (Ш × Г × В): S[1200 x 874 x 300]; (Внутренний блок) Упаковка (Ш × Г × В): S[1405 x 915 x 355]; (Внутренний блок) Масса (нетто / брутто): S[47,2/55,9]; (Внутренний блок) Уровень шума мин. / макс.: S[41/44/48]; (Наружный блок) Марка компрессора: S[]; (Наружный блок) Размеры (Ш × Г × В): S[]; (Наружный блок) Упаковка (Ш × Г × В): S[]; (Наружный блок) Масса (нетто / брутто): S[]; (Наружный блок) Максимальный уровень шума: N[]; (Соединительные трубы) Жидкостная линия : N[9.53]; (Соединительные трубы) Газовая линия : N[19.03]; (Соединительные трубы) Максимальная длина трубопровода: N[50]; (Соединительные трубы) Максимальный перепад высот: S[25]; (Допустимая темп. наружного воздуха) Охлаждение: S[от –30 до +50 ]; (Допустимая темп. наружного воздуха) Обогрев: S[от –15 до +24 ] | (Внутренний блок) Размеры (Ш × Г × В): S[]; (Внутренний блок) Упаковка (Ш × Г × В): S[]; (Внутренний блок) Масса (нетто / брутто): S[]; (Внутренний блок) Уровень шума мин. / макс.: S[]; (Наружный блок) Марка компрессора: S[]; (Наружный блок) Размеры (Ш × Г × В): S[]; (Наружный блок) Упаковка (Ш × Г × В): S[]; (Наружный блок) Масса (нетто / брутто): S[]; (Наружный блок) Максимальный уровень шума: N[]; (Соединительные трубы) Жидкостная линия : N[]; (Соединительные трубы) Газовая линия : N[]; (Соединительные трубы) Максимальная длина трубопровода: N[]; (Соединительные трубы) Максимальный перепад высот: S[]; (Допустимая темп. наружного воздуха) Охлаждение: S[]; (Допустимая темп. наружного воздуха) Обогрев: S[] | (Внутренний блок) Размеры (Ш × Г × В): S[Размеры (Ш * Г * В) ]; (Внутренний блок) Упаковка (Ш × Г × В): S[Упаковка (Ш * Г * В) ]; (Внутренний блок) Масса (нетто / брутто): S[Масса (нетто / брутто) ]; (Внутренний блок) Уровень шума мин. / макс.: S[Уровень шума мин. / макс. ]; (Наружный блок) Марка компрессора: S[Марка компрессора ]; (Наружный блок) Размеры (Ш × Г × В): S[Размеры (Ш * Г * В): ]; (Наружный блок) Упаковка (Ш × Г × В): S[Упаковка (Ш * Г * В) ]; (Наружный блок) Масса (нетто / брутто): S[Масса (нетто / брутто) ]; (Наружный блок) Максимальный уровень шума: N[Максимальный уровень шума ]; (Соединительные трубы) Жидкостная линия : N[Жидкостная линия ]; (Соединительные трубы) Газовая линия : N[Газовая линия ]; (Соединительные трубы) Максимальная длина трубопровода: N[Максимальная длина трубопровода ]; (Соединительные трубы) Максимальный перепад высот: S[Максимальный перепад высот ]; (Допустимая темп. наружного воздуха) Охлаждение: S[Охлаждение ]; (Допустимая темп. наружного воздуха) Обогрев: S[Обогрев: ] | (Внутренний блок) Размеры (Ш × Г × В): S[500 x 315 x 1700]; (Внутренний блок) Упаковка (Ш × Г × В): S[615 x 425 x 1805]; (Внутренний блок) Масса (нетто / брутто): S[38,6/50]; (Внутренний блок) Уровень шума мин. / макс.: S[43/47]; (Наружный блок) Марка компрессора: S[]; (Наружный блок) Размеры (Ш × Г × В): S[845 x 320 x 700]; (Наружный блок) Упаковка (Ш × Г × В): S[965 x 395 x 755]; (Наружный блок) Масса (нетто / брутто): S[50/53,3]; (Наружный блок) Максимальный уровень шума: N[60]; (Соединительные трубы) Жидкостная линия : N[9.53]; (Соединительные трубы) Газовая линия : N[15.88]; (Соединительные трубы) Максимальная длина трубопровода: N[20]; (Соединительные трубы) Максимальный перепад высот: S[10]; (Допустимая темп. наружного воздуха) Охлаждение: S[от –43 до +43]; (Допустимая темп. наружного воздуха) Обогрев: S[от –7 до +24 ] | (Внутренний блок) Размеры (Ш × Г × В): S[550 x 418 x 1824]; (Внутренний блок) Упаковка (Ш × Г × В): S[655 x 540 x 1935]; (Внутренний блок) Масса (нетто / брутто): S[55,8/70]; (Внутренний блок) Уровень шума мин. / макс.: S[49/52]; (Наружный блок) Марка компрессора: S[]; (Наружный блок) Размеры (Ш × Г × В): S[900 x 350 x 1170]; (Наружный блок) Упаковка (Ш × Г × В): S[1032 x 443 x 1307]; (Наружный блок) Масса (нетто / брутто): S[97/107]; (Наружный блок) Максимальный уровень шума: N[64]; (Соединительные трубы) Жидкостная линия : N[12.7]; (Соединительные трубы) Газовая линия : N[19.05]; (Соединительные трубы) Максимальная длина трубопровода: N[20]; (Соединительные трубы) Максимальный перепад высот: S[10]; (Допустимая темп. наружного воздуха) Охлаждение: S[от –43 до +43]; (Допустимая темп. наружного воздуха) Обогрев: S[от –7 до +24 ] | (Внутренний блок) Размеры (Ш × Г × В): S[600 x 455 x 1934]; (Внутренний блок) Упаковка (Ш × Г × В): S[745 x 595 x 2040]; (Внутренний блок) Масса (нетто / брутто): S[67/86]; (Внутренний блок) Уровень шума мин. / макс.: S[51/54]; (Наружный блок) Марка компрессора: S[]; (Наружный блок) Размеры (Ш × Г × В): S[900 x 350 x 1170]; (Наружный блок) Упаковка (Ш × Г × В): S[1032 x 443 x 1307]; (Наружный блок) Масса (нетто / брутто): S[96/107]; (Наружный блок) Максимальный уровень шума: N[64]; (Соединительные трубы) Жидкостная линия : N[12.7]; (Соединительные трубы) Газовая линия : N[19.05]; (Соединительные трубы) Максимальная длина трубопровода: N[20]; (Соединительные трубы) Максимальный перепад высот: S[10]; (Допустимая темп. наружного воздуха) Охлаждение: S[от –43 до +43]; (Допустимая темп. наружного воздуха) Обогрев: S[от –7 до +24 ] | (Внутренний блок) Размеры (Ш × Г × В): S[]; (Внутренний блок) Упаковка (Ш × Г × В): S[]; (Внутренний блок) Масса (нетто / брутто): S[]; (Внутренний блок) Уровень шума мин. / макс.: S[]; (Наружный блок) Марка компрессора: S[]; (Наружный блок) Размеры (Ш × Г × В): S[]; (Наружный блок) Упаковка (Ш × Г × В): S[]; (Наружный блок) Масса (нетто / брутто): S[]; (Наружный блок) Максимальный уровень шума: N[]; (Соединительные трубы) Жидкостная линия : N[]; (Соединительные трубы) Газовая линия : N[]; (Соединительные трубы) Максимальная длина трубопровода: N[]; (Соединительные трубы) Максимальный перепад высот: S[]; (Допустимая темп. наружного воздуха) Охлаждение: S[]; (Допустимая темп. наружного воздуха) Обогрев: S[] | (Внутренний блок) Размеры (Ш × Г × В): S[Размеры (Ш * Г * В) ]; (Внутренний блок) Упаковка (Ш × Г × В): S[Упаковка (Ш * Г * В) ]; (Внутренний блок) Масса (нетто / брутто): S[Масса (нетто / брутто) ]; (Внутренний блок) Уровень шума мин. / макс.: S[Уровень шума мин. / макс. ]; (Наружный блок) Марка компрессора: S[Марка компрессора ]; (Наружный блок) Размеры (Ш × Г × В): S[Размеры (Ш * Г * В): ]; (Наружный блок) Упаковка (Ш × Г × В): S[Упаковка (Ш * Г * В) ]; (Наружный блок) Масса (нетто / брутто): S[Масса (нетто / брутто) ]; (Наружный блок) Максимальный уровень шума: N[Максимальный уровень шума ]; (Соединительные трубы) Жидкостная линия : N[Жидкостная линия ]; (Соединительные трубы) Газовая линия : N[Газовая линия ]; (Соединительные трубы) Максимальная длина трубопровода: N[Максимальная длина трубопровода ]; (Соединительные трубы) Максимальный перепад высот: S[Максимальный перепад высот ]; (Допустимая темп. наружного воздуха) Охлаждение: S[Охлаждение ]; (Допустимая темп. наружного воздуха) Обогрев: S[Обогрев: ] | (Внутренний блок) Размеры (Ш × Г × В): S[1366 x 716 x 450]; (Внутренний блок) Упаковка (Ш × Г × В): S[1555 x 875 x 500]; (Внутренний блок) Масса (нетто / брутто): S[94/106]; (Внутренний блок) Уровень шума мин. / макс.: S[56]; (Наружный блок) Марка компрессора: S[]; (Наружный блок) Размеры (Ш × Г × В): S[700 x 908 x 1255]; (Наружный блок) Упаковка (Ш × Г × В): S[730 x 1060 x 1320]; (Наружный блок) Масса (нетто / брутто): S[174/193]; (Наружный блок) Максимальный уровень шума: N[68]; (Соединительные трубы) Жидкостная линия : N[9.53]; (Соединительные трубы) Газовая линия : N[22]; (Соединительные трубы) Максимальная длина трубопровода: N[50]; (Соединительные трубы) Максимальный перепад высот: S[наружный выше 25 /наружный ниже 30]; (Допустимая темп. наружного воздуха) Охлаждение: S[от –43 до +46 ]; (Допустимая темп. наружного воздуха) Обогрев: S[от –7 до +24 ] | (Внутренний блок) Размеры (Ш × Г × В): S[1452 x 797 x 462]; (Внутренний блок) Упаковка (Ш × Г × В): S[1555 x 875 x 500]; (Внутренний блок) Масса (нетто / брутто): S[97/109]; (Внутренний блок) Уровень шума мин. / макс.: S[56]; (Наружный блок) Марка компрессора: S[]; (Наружный блок) Размеры (Ш × Г × В): S[1312 x 919 x 658]; (Наружный блок) Упаковка (Ш × Г × В): S[1320 x 1060 x 730]; (Наружный блок) Масса (нетто / брутто): S[177/192]; (Наружный блок) Максимальный уровень шума: N[68]; (Соединительные трубы) Жидкостная линия : N[9.53]; (Соединительные трубы) Газовая линия : N[25]; (Соединительные трубы) Максимальная длина трубопровода: N[50]; (Соединительные трубы) Максимальный перепад высот: S[наружный выше 25 /наружный ниже 30]; (Допустимая темп. наружного воздуха) Охлаждение: S[от –43 до +46 ]; (Допустимая темп. наружного воздуха) Обогрев: S[от –7 до +24 ] | (Внутренний блок) Размеры (Ш × Г × В): S[1828 x 668 x 858]; (Внутренний блок) Упаковка (Ш × Г × В): S[2095 x 800 x 964]; (Внутренний блок) Масса (нетто / брутто): S[188/200]; (Внутренний блок) Уровень шума мин. / макс.: S[63]; (Наружный блок) Марка компрессора: S[]; (Наружный блок) Размеры (Ш × Г × В): S[1250 x 1615 x 765]; (Наружный блок) Упаковка (Ш × Г × В): S[1305 x 1790 x 820]; (Наружный блок) Масса (нетто / брутто): S[288/308]; (Наружный блок) Максимальный уровень шума: N[70]; (Соединительные трубы) Жидкостная линия : N[15.88]; (Соединительные трубы) Газовая линия : N[32]; (Соединительные трубы) Максимальная длина трубопровода: N[50]; (Соединительные трубы) Максимальный перепад высот: S[наружный выше 25 /наружный ниже 30]; (Допустимая темп. наружного воздуха) Охлаждение: S[от –43 до +46 ]; (Допустимая темп. наружного воздуха) Обогрев: S[от –7 до +24 ] | (Внутренний блок) Размеры (Ш × Г × В): S[1828 x 668 x 858]; (Внутренний блок) Упаковка (Ш × Г × В): S[2095 x 800 x 964]; (Внутренний блок) Масса (нетто / брутто): S[235/250]; (Внутренний блок) Уровень шума мин. / макс.: S[65]; (Наружный блок) Марка компрессора: S[]; (Наружный блок) Размеры (Ш × Г × В): S[1390 x 1615 x 765]; (Наружный блок) Упаковка (Ш × Г × В): S[1455 x 1790 x 830]; (Наружный блок) Масса (нетто / брутто): S[320/336]; (Наружный блок) Максимальный уровень шума: N[73]; (Соединительные трубы) Жидкостная линия : N[15.88]; (Соединительные трубы) Газовая линия : N[32]; (Соединительные трубы) Максимальная длина трубопровода: N[50]; (Соединительные трубы) Максимальный перепад высот: S[наружный выше 25 /наружный ниже 30]; (Допустимая темп. наружного воздуха) Охлаждение: S[от –43 до +46 ]; (Допустимая темп. наружного воздуха) Обогрев: S[от –7 до +24 ] | (Внутренний блок) Размеры (Ш × Г × В): S[]; (Внутренний блок) Упаковка (Ш × Г × В): S[]; (Внутренний блок) Масса (нетто / брутто): S[]; (Внутренний блок) Уровень шума мин. / макс.: S[]; (Наружный блок) Марка компрессора: S[]; (Наружный блок) Размеры (Ш × Г × В): S[]; (Наружный блок) Упаковка (Ш × Г × В): S[]; (Наружный блок) Масса (нетто / брутто): S[]; (Наружный блок) Максимальный уровень шума: N[]; (Соединительные трубы) Жидкостная линия : N[]; (Соединительные трубы) Газовая линия : N[]; (Соединительные трубы) Максимальная длина трубопровода: N[]; (Соединительные трубы) Максимальный перепад высот: S[]; (Допустимая темп. наружного воздуха) Охлаждение: S[]; (Допустимая темп. наружного воздуха) Обогрев: S[] | (Внутренний блок) Размеры (Ш × Г × В): S[Размеры (Ш * Г * В) ]; (Внутренний блок) Упаковка (Ш × Г × В): S[Упаковка (Ш * Г * В) ]; (Внутренний блок) Масса (нетто / брутто): S[Масса (нетто / брутто) ]; (Внутренний блок) Уровень шума мин. / макс.: S[Уровень шума мин. / макс. ]; (Наружный блок) Марка компрессора: S[Марка компрессора ]; (Наружный блок) Размеры (Ш × Г × В): S[Размеры (Ш * Г * В): ]; (Наружный блок) Упаковка (Ш × Г × В): S[Упаковка (Ш * Г * В) ]; (Наружный блок) Масса (нетто / брутто): S[Масса (нетто / брутто) ]; (Наружный блок) Максимальный уровень шума: N[Максимальный уровень шума ]; (Соединительные трубы) Жидкостная линия : N[Жидкостная линия ]; (Соединительные трубы) Газовая линия : N[Газовая линия ]; (Соединительные трубы) Максимальная длина трубопровода: N[Максимальная длина трубопровода ]; (Соединительные трубы) Максимальный перепад высот: S[Максимальный перепад высот ]; (Допустимая темп. наружного воздуха) Охлаждение: S[Охлаждение ]; (Допустимая темп. наружного воздуха) Обогрев: S[Обогрев: ] | (Внутренний блок) Размеры (Ш × Г × В): S[722 x 187 x 290]; (Внутренний блок) Упаковка (Ш × Г × В): S[790 x 270 x 370]; (Внутренний блок) Масса (нетто / брутто): S[7,4/9,6]; (Внутренний блок) Уровень шума мин. / макс.: S[21/23/33/37]; (Наружный блок) Марка компрессора: S[GMCC ]; (Наружный блок) Размеры (Ш × Г × В): S[770 x 300 x 555]; (Наружный блок) Упаковка (Ш × Г × В): S[900 x 345 x 585]; (Наружный блок) Масса (нетто / брутто): S[26,6/29,0]; (Наружный блок) Максимальный уровень шума: N[55]; (Соединительные трубы) Жидкостная линия : N[6.35]; (Соединительные трубы) Газовая линия : N[9.53]; (Соединительные трубы) Максимальная длина трубопровода: N[25]; (Соединительные трубы) Максимальный перепад высот: S[10]; (Допустимая темп. наружного воздуха) Охлаждение: S[от –15 до +50]; (Допустимая темп. наружного воздуха) Обогрев: S[от –15 до +30] | (Внутренний блок) Размеры (Ш × Г × В): S[802 x 189 x 297]; (Внутренний блок) Упаковка (Ш × Г × В): S[875 x 285 x 375]; (Внутренний блок) Масса (нетто / брутто): S[8,2/10,7]; (Внутренний блок) Уровень шума мин. / макс.: S[22/24/35/39]; (Наружный блок) Марка компрессора: S[GMCC ]; (Наружный блок) Размеры (Ш × Г × В): S[800 x 333 x 554]; (Наружный блок) Упаковка (Ш × Г × В): S[920 x 390 x 615]; (Наружный блок) Масса (нетто / брутто): S[29,1/31,9]; (Наружный блок) Максимальный уровень шума: N[53]; (Соединительные трубы) Жидкостная линия : N[6.35]; (Соединительные трубы) Газовая линия : N[9.53]; (Соединительные трубы) Максимальная длина трубопровода: N[25]; (Соединительные трубы) Максимальный перепад высот: S[10]; (Допустимая темп. наружного воздуха) Охлаждение: S[от –15 до +50]; (Допустимая темп. наружного воздуха) Обогрев: S[от –15 до +30] | (Внутренний блок) Размеры (Ш × Г × В): S[]; (Внутренний блок) Упаковка (Ш × Г × В): S[]; (Внутренний блок) Масса (нетто / брутто): S[]; (Внутренний блок) Уровень шума мин. / макс.: S[]; (Наружный блок) Марка компрессора: S[]; (Наружный блок) Размеры (Ш × Г × В): S[]; (Наружный блок) Упаковка (Ш × Г × В): S[]; (Наружный блок) Масса (нетто / брутто): S[]; (Наружный блок) Максимальный уровень шума: N[]; (Соединительные трубы) Жидкостная линия : N[]; (Соединительные трубы) Газовая линия : N[]; (Соединительные трубы) Максимальная длина трубопровода: N[]; (Соединительные трубы) Максимальный перепад высот: S[]; (Допустимая темп. наружного воздуха) Охлаждение: S[]; (Допустимая темп. наружного воздуха) Обогрев: S[] | (Внутренний блок) Размеры (Ш × Г × В): S[Размеры (Ш * Г * В) ]; (Внутренний блок) Упаковка (Ш × Г × В): S[Упаковка (Ш * Г * В) ]; (Внутренний блок) Масса (нетто / брутто): S[Масса (нетто / брутто) ]; (Внутренний блок) Уровень шума мин. / макс.: S[Уровень шума мин. / макс. ]; (Наружный блок) Марка компрессора: S[Марка компрессора ]; (Наружный блок) Размеры (Ш × Г × В): S[Размеры (Ш * Г * В): ]; (Наружный блок) Упаковка (Ш × Г × В): S[Упаковка (Ш * Г * В) ]; (Наружный блок) Масса (нетто / брутто): S[Масса (нетто / брутто) ]; (Наружный блок) Максимальный уровень шума: N[Максимальный уровень шума ]; (Соединительные трубы) Жидкостная линия : N[Жидкостная линия ]; (Соединительные трубы) Газовая линия : N[Газовая линия ]; (Соединительные трубы) Максимальная длина трубопровода: N[Максимальная длина трубопровода ]; (Соединительные трубы) Максимальный перепад высот: S[Максимальный перепад высот ]; (Допустимая темп. наружного воздуха) Охлаждение: S[Охлаждение ]; (Допустимая темп. наружного воздуха) Обогрев: S[Обогрев: ] | (Внутренний блок) Размеры (Ш × Г × В): S[722 x 187 x 290]; (Внутренний блок) Упаковка (Ш × Г × В): S[790 x 270 x 370]; (Внутренний блок) Масса (нетто / брутто): S[7,4/9,6]; (Внутренний блок) Уровень шума мин. / макс.: S[23/33/37]; (Наружный блок) Марка компрессора: S[GMCC ]; (Наружный блок) Размеры (Ш × Г × В): S[770 x 300 x 555]; (Наружный блок) Упаковка (Ш × Г × В): S[900 x 345 x 585]; (Наружный блок) Масса (нетто / брутто): S[26,6/29,0]; (Наружный блок) Максимальный уровень шума: N[55]; (Соединительные трубы) Жидкостная линия : N[6.35]; (Соединительные трубы) Газовая линия : N[9.53]; (Соединительные трубы) Максимальная длина трубопровода: N[25]; (Соединительные трубы) Максимальный перепад высот: S[10]; (Допустимая темп. наружного воздуха) Охлаждение: S[от –15 до +50]; (Допустимая темп. наружного воздуха) Обогрев: S[от –15 до +30] | (Внутренний блок) Размеры (Ш × Г × В): S[802 x 189 x 297]; (Внутренний блок) Упаковка (Ш × Г × В): S[875 x 285 x 375]; (Внутренний блок) Масса (нетто / брутто): S[8,2/10,7]; (Внутренний блок) Уровень шума мин. / макс.: S[24/35/39]; (Наружный блок) Марка компрессора: S[GMCC ]; (Наружный блок) Размеры (Ш × Г × В): S[800 x 333 x 554]; (Наружный блок) Упаковка (Ш × Г × В): S[920 x 390 x 615]; (Наружный блок) Масса (нетто / брутто): S[29,1/31,9]; (Наружный блок) Максимальный уровень шума: N[53]; (Соединительные трубы) Жидкостная линия : N[6.35]; (Соединительные трубы) Газовая линия : N[9.53]; (Соединительные трубы) Максимальная длина трубопровода: N[25]; (Соединительные трубы) Максимальный перепад высот: S[10]; (Допустимая темп. наружного воздуха) Охлаждение: S[от –15 до +50]; (Допустимая темп. наружного воздуха) Обогрев: S[от –15 до +30] | (Внутренний блок) Размеры (Ш × Г × В): S[965 x 215 x 319]; (Внутренний блок) Упаковка (Ш × Г × В): S[1045 x 305 x 405]; (Внутренний блок) Масса (нетто / брутто): S[10,7/14]; (Внутренний блок) Уровень шума мин. / макс.: S[29/34/42]; (Наружный блок) Марка компрессора: S[GMCC ]; (Наружный блок) Размеры (Ш × Г × В): S[800 x 333 x 554]; (Наружный блок) Упаковка (Ш × Г × В): S[920 x 390 x 615]; (Наружный блок) Масса (нетто / брутто): S[37,8/40,5]; (Наружный блок) Максимальный уровень шума: N[55]; (Соединительные трубы) Жидкостная линия : N[6.35]; (Соединительные трубы) Газовая линия : N[12.7]; (Соединительные трубы) Максимальная длина трубопровода: N[30]; (Соединительные трубы) Максимальный перепад высот: S[20]; (Допустимая темп. наружного воздуха) Охлаждение: S[от –15 до +50]; (Допустимая темп. наружного воздуха) Обогрев: S[от –15 до +30] | (Внутренний блок) Размеры (Ш × Г × В): S[1080 x 226 x 335]; (Внутренний блок) Упаковка (Ш × Г × В): S[1155 x 315 x 415]; (Внутренний блок) Масса (нетто / брутто): S[13,0/16,6]; (Внутренний блок) Уровень шума мин. / макс.: S[32/43/48]; (Наружный блок) Марка компрессора: S[GMCC ]; (Наружный блок) Размеры (Ш × Г × В): S[845 x 363 x 702]; (Наружный блок) Упаковка (Ш × Г × В): S[965 x 395 x 755]; (Наружный блок) Масса (нетто / брутто): S[48,4/51,6]; (Наружный блок) Максимальный уровень шума: N[60]; (Соединительные трубы) Жидкостная линия : N[9.53]; (Соединительные трубы) Газовая линия : N[15.9]; (Соединительные трубы) Максимальная длина трубопровода: N[50]; (Соединительные трубы) Максимальный перепад высот: S[25]; (Допустимая темп. наружного воздуха) Охлаждение: S[от –15 до +50]; (Допустимая темп. наружного воздуха) Обогрев: S[от –15 до +30] | (Внутренний блок) Размеры (Ш × Г × В): S[]; (Внутренний блок) Упаковка (Ш × Г × В): S[]; (Внутренний блок) Масса (нетто / брутто): S[]; (Внутренний блок) Уровень шума мин. / макс.: S[]; (Наружный блок) Марка компрессора: S[]; (Наружный блок) Размеры (Ш × Г × В): S[]; (Наружный блок) Упаковка (Ш × Г × В): S[]; (Наружный блок) Масса (нетто / брутто): S[]; (Наружный блок) Максимальный уровень шума: N[]; (Соединительные трубы) Жидкостная линия : N[]; (Соединительные трубы) Газовая линия : N[]; (Соединительные трубы) Максимальная длина трубопровода: N[]; (Соединительные трубы) Максимальный перепад высот: S[]; (Допустимая темп. наружного воздуха) Охлаждение: S[]; (Допустимая темп. наружного воздуха) Обогрев: S[] | (Внутренний блок) Размеры (Ш × Г × В): S[Размеры (Ш * Г * В) ]; (Внутренний блок) Упаковка (Ш × Г × В): S[Упаковка (Ш * Г * В) ]; (Внутренний блок) Масса (нетто / брутто): S[Масса (нетто / брутто) ]; (Внутренний блок) Уровень шума мин. / макс.: S[Уровень шума мин. / макс. ]; (Наружный блок) Марка компрессора: S[Марка компрессора ]; (Наружный блок) Размеры (Ш × Г × В): S[Размеры (Ш * Г * В): ]; (Наружный блок) Упаковка (Ш × Г × В): S[Упаковка (Ш * Г * В) ]; (Наружный блок) Масса (нетто / брутто): S[Масса (нетто / брутто) ]; (Наружный блок) Максимальный уровень шума: N[Максимальный уровень шума ]; (Соединительные трубы) Жидкостная линия : N[Жидкостная линия ]; (Соединительные трубы) Газовая линия : N[Газовая линия ]; (Соединительные трубы) Максимальная длина трубопровода: N[Максимальная длина трубопровода ]; (Соединительные трубы) Максимальный перепад высот: S[Максимальный перепад высот ]; (Допустимая темп. наружного воздуха) Охлаждение: S[Охлаждение ]; (Допустимая темп. наружного воздуха) Обогрев: S[Обогрев: ] | (Внутренний блок) Размеры (Ш × Г × В): S[717 x 193 x 302]; (Внутренний блок) Упаковка (Ш × Г × В): S[785 x 375 x 285]; (Внутренний блок) Масса (нетто / брутто): S[7,8/10]; (Внутренний блок) Уровень шума мин. / макс.: S[28,5/34/38]; (Наружный блок) Марка компрессора: S[GMCC ]; (Наружный блок) Размеры (Ш × Г × В): S[700 x 270 x 550]; (Наружный блок) Упаковка (Ш × Г × В): S[815 x 325 x 615]; (Наружный блок) Масса (нетто / брутто): S[26,4/28,6]; (Наружный блок) Максимальный уровень шума: N[53]; (Соединительные трубы) Жидкостная линия : N[6.35]; (Соединительные трубы) Газовая линия : N[9.53]; (Соединительные трубы) Максимальная длина трубопровода: N[20]; (Соединительные трубы) Максимальный перепад высот: S[8]; (Допустимая темп. наружного воздуха) Охлаждение: S[от +18 до +43]; (Допустимая темп. наружного воздуха) Обогрев: S[от –7 до +24] | (Внутренний блок) Размеры (Ш × Г × В): S[805 x 193 x 302]; (Внутренний блок) Упаковка (Ш × Г × В): S[875 x 375 x 285]; (Внутренний блок) Масса (нетто / брутто): S[8,8/11,4]; (Внутренний блок) Уровень шума мин. / макс.: S[30/35,5/41]; (Наружный блок) Марка компрессора: S[GMCC ]; (Наружный блок) Размеры (Ш × Г × В): S[770 x 300 x 555]; (Наружный блок) Упаковка (Ш × Г × В): S[900 x 345 x 585]; (Наружный блок) Масса (нетто / брутто): S[30,1/32]; (Наружный блок) Максимальный уровень шума: N[55,5]; (Соединительные трубы) Жидкостная линия : N[6.35]; (Соединительные трубы) Газовая линия : N[12.7]; (Соединительные трубы) Максимальная длина трубопровода: N[20]; (Соединительные трубы) Максимальный перепад высот: S[8]; (Допустимая темп. наружного воздуха) Охлаждение: S[от +18 до +43]; (Допустимая темп. наружного воздуха) Обогрев: S[от –7 до +24] | (Внутренний блок) Размеры (Ш × Г × В): S[964 x 222x 325]; (Внутренний блок) Упаковка (Ш × Г × В): S[1045 x 405 x 305]; (Внутренний блок) Масса (нетто / брутто): S[11/14,6]; (Внутренний блок) Уровень шума мин. / макс.: S[30,5/37,5/44,5]; (Наружный блок) Марка компрессора: S[GMCC ]; (Наружный блок) Размеры (Ш × Г × В): S[770 x 300 x 555]; (Наружный блок) Упаковка (Ш × Г × В): S[900 x 348 x 615]; (Наружный блок) Масса (нетто / брутто): S[36,5/39]; (Наружный блок) Максимальный уровень шума: N[57]; (Соединительные трубы) Жидкостная линия : N[6.35]; (Соединительные трубы) Газовая линия : N[12.7]; (Соединительные трубы) Максимальная длина трубопровода: N[25]; (Соединительные трубы) Максимальный перепад высот: S[10]; (Допустимая темп. наружного воздуха) Охлаждение: S[от +18 до +43]; (Допустимая темп. наружного воздуха) Обогрев: S[от –7 до +24] | (Внутренний блок) Размеры (Ш × Г × В): S[1106 x 232 x 342]; (Внутренний блок) Упаковка (Ш × Г × В): S[1195 x 420 x 315]; (Внутренний блок) Масса (нетто / брутто): S[15,4/19,5]; (Внутренний блок) Уровень шума мин. / макс.: S[35,4/41,1/47,2]; (Наружный блок) Марка компрессора: S[GMCC ]; (Наружный блок) Размеры (Ш × Г × В): S[845 x 363 x 702]; (Наружный блок) Упаковка (Ш × Г × В): S[965 x 395 x 765]; (Наружный блок) Масса (нетто / брутто): S[53,1/56,2]; (Наружный блок) Максимальный уровень шума: N[61,4]; (Соединительные трубы) Жидкостная линия : N[9.53]; (Соединительные трубы) Газовая линия : N[15.88]; (Соединительные трубы) Максимальная длина трубопровода: N[25]; (Соединительные трубы) Максимальный перепад высот: S[10]; (Допустимая темп. наружного воздуха) Охлаждение: S[от +18 до +43]; (Допустимая темп. наружного воздуха) Обогрев: S[от –7 до +24] | (Внутренний блок) Размеры (Ш × Г × В): S[]; (Внутренний блок) Упаковка (Ш × Г × В): S[]; (Внутренний блок) Масса (нетто / брутто): S[]; (Внутренний блок) Уровень шума мин. / макс.: S[]; (Наружный блок) Марка компрессора: S[]; (Наружный блок) Размеры (Ш × Г × В): S[]; (Наружный блок) Упаковка (Ш × Г × В): S[]; (Наружный блок) Масса (нетто / брутто): S[]; (Наружный блок) Максимальный уровень шума: N[]; (Соединительные трубы) Жидкостная линия : N[]; (Соединительные трубы) Газовая линия : N[]; (Соединительные трубы) Максимальная длина трубопровода: N[]; (Соединительные трубы) Максимальный перепад высот: S[]; (Допустимая темп. наружного воздуха) Охлаждение: S[]; (Допустимая темп. наружного воздуха) Обогрев: S[] | (Внутренний блок) Размеры (Ш × Г × В): S[Размеры (Ш * Г * В) ]; (Внутренний блок) Упаковка (Ш × Г × В): S[Упаковка (Ш * Г * В) ]; (Внутренний блок) Масса (нетто / брутто): S[Масса (нетто / брутто) ]; (Внутренний блок) Уровень шума мин. / макс.: S[Уровень шума мин. / макс. ]; (Наружный блок) Марка компрессора: S[Марка компрессора ]; (Наружный блок) Размеры (Ш × Г × В): S[Размеры (Ш * Г * В): ]; (Наружный блок) Упаковка (Ш × Г × В): S[Упаковка (Ш * Г * В) ]; (Наружный блок) Масса (нетто / брутто): S[Масса (нетто / брутто) ]; (Наружный блок) Максимальный уровень шума: N[Максимальный уровень шума ]; (Соединительные трубы) Жидкостная линия : N[Жидкостная линия ]; (Соединительные трубы) Газовая линия : N[Газовая линия ]; (Соединительные трубы) Максимальная длина трубопровода: N[Максимальная длина трубопровода ]; (Соединительные трубы) Максимальный перепад высот: S[Максимальный перепад высот ]; (Допустимая темп. наружного воздуха) Охлаждение: S[Охлаждение ]; (Допустимая темп. наружного воздуха) Обогрев: S[Обогрев: ] | (Внутренний блок) Размеры (Ш × Г × В): S[722 x 187 x 290]; (Внутренний блок) Упаковка (Ш × Г × В): S[790 x 270 x 370]; (Внутренний блок) Масса (нетто / брутто): S[7,5/10]; (Внутренний блок) Уровень шума мин. / макс.: S[23,5/29,5/35,5]; (Наружный блок) Марка компрессора: S[GMCC ]; (Наружный блок) Размеры (Ш × Г × В): S[700 x 270 x 550]; (Наружный блок) Упаковка (Ш × Г × В): S[815 x 325 x 615]; (Наружный блок) Масса (нетто / брутто): S[23,7/25,9]; (Наружный блок) Максимальный уровень шума: N[54]; (Соединительные трубы) Жидкостная линия : N[6.35]; (Соединительные трубы) Газовая линия : N[9.53]; (Соединительные трубы) Максимальная длина трубопровода: N[20]; (Соединительные трубы) Максимальный перепад высот: S[8]; (Допустимая темп. наружного воздуха) Охлаждение: S[от +18 до +43]; (Допустимая темп. наружного воздуха) Обогрев: S[от –7 до +24] | (Внутренний блок) Размеры (Ш × Г × В): S[722 x 187 x 290]; (Внутренний блок) Упаковка (Ш × Г × В): S[790 x 270 x 370]; (Внутренний блок) Масса (нетто / брутто): S[7,8/10]; (Внутренний блок) Уровень шума мин. / макс.: S[26/31/36]; (Наружный блок) Марка компрессора: S[GMCC ]; (Наружный блок) Размеры (Ш × Г × В): S[700 x 270 x 550]; (Наружный блок) Упаковка (Ш × Г × В): S[815 x 325 x 615]; (Наружный блок) Масса (нетто / брутто): S[26,4/28,6]; (Наружный блок) Максимальный уровень шума: N[53]; (Соединительные трубы) Жидкостная линия : N[6.35]; (Соединительные трубы) Газовая линия : N[9.53]; (Соединительные трубы) Максимальная длина трубопровода: N[20]; (Соединительные трубы) Максимальный перепад высот: S[8]; (Допустимая темп. наружного воздуха) Охлаждение: S[от +18 до +43]; (Допустимая темп. наружного воздуха) Обогрев: S[от –7 до +24] | (Внутренний блок) Размеры (Ш × Г × В): S[802 x 189 x 297]; (Внутренний блок) Упаковка (Ш × Г × В): S[875 x 285 x 375]; (Внутренний блок) Масса (нетто / брутто): S[8,8/11]; (Внутренний блок) Уровень шума мин. / макс.: S[26,5/31/35,5]; (Наружный блок) Марка компрессора: S[GMCC ]; (Наружный блок) Размеры (Ш × Г × В): S[770 x 300 x 555]; (Наружный блок) Упаковка (Ш × Г × В): S[900 x 345 x 585]; (Наружный блок) Масса (нетто / брутто): S[24/26]; (Наружный блок) Максимальный уровень шума: N[54]; (Соединительные трубы) Жидкостная линия : N[6.35]; (Соединительные трубы) Газовая линия : N[12.7]; (Соединительные трубы) Максимальная длина трубопровода: N[20]; (Соединительные трубы) Максимальный перепад высот: S[8]; (Допустимая темп. наружного воздуха) Охлаждение: S[от +18 до +43]; (Допустимая темп. наружного воздуха) Обогрев: S[от –7 до +24] | (Внутренний блок) Размеры (Ш × Г × В): S[965 x 215 x 319]; (Внутренний блок) Упаковка (Ш × Г × В): S[1045 x 305 x 405]; (Внутренний блок) Масса (нетто / брутто): S[11,6/14,8]; (Внутренний блок) Уровень шума мин. / макс.: S[30/36/42,5]; (Наружный блок) Марка компрессора: S[GMCC ]; (Наружный блок) Размеры (Ш × Г × В): S[770 x 300 x 555]; (Наружный блок) Упаковка (Ш × Г × В): S[900 x 345 x 585]; (Наружный блок) Масса (нетто / брутто): S[36,5/38,5]; (Наружный блок) Максимальный уровень шума: N[59]; (Соединительные трубы) Жидкостная линия : N[6.35]; (Соединительные трубы) Газовая линия : N[12.7]; (Соединительные трубы) Максимальная длина трубопровода: N[25]; (Соединительные трубы) Максимальный перепад высот: S[10]; (Допустимая темп. наружного воздуха) Охлаждение: S[от +18 до +43]; (Допустимая темп. наружного воздуха) Обогрев: S[от –7 до +24] | (Внутренний блок) Размеры (Ш × Г × В): S[1080 x 226 x 335]; (Внутренний блок) Упаковка (Ш × Г × В): S[1155 x 315 x 415]; (Внутренний блок) Масса (нетто / брутто): S[12,7/16,1]; (Внутренний блок) Уровень шума мин. / макс.: S[39,5/43/46,5]; (Наружный блок) Марка компрессора: S[GMCC ]; (Наружный блок) Размеры (Ш × Г × В): S[845 x 363 x 702]; (Наружный блок) Упаковка (Ш × Г × В): S[965 x 395 x 755]; (Наружный блок) Масса (нетто / брутто): S[49/52]; (Наружный блок) Максимальный уровень шума: N[59]; (Соединительные трубы) Жидкостная линия : N[9.53]; (Соединительные трубы) Газовая линия : N[15.88]; (Соединительные трубы) Максимальная длина трубопровода: N[25]; (Соединительные трубы) Максимальный перепад высот: S[10]; (Допустимая темп. наружного воздуха) Охлаждение: S[от +18 до +43]; (Допустимая темп. наружного воздуха) Обогрев: S[от –7 до +24] | (Внутренний блок) Размеры (Ш × Г × В): S[1259 x 282 x 362]; (Внутренний блок) Упаковка (Ш × Г × В): S[1340 x 380 x 450]; (Внутренний блок) Масса (нетто / брутто): S[20,1/25,9]; (Внутренний блок) Уровень шума мин. / макс.: S[40/46,5/49,5]; (Наружный блок) Марка компрессора: S[GMCC ]; (Наружный блок) Размеры (Ш × Г × В): S[946 x 410 x 810]; (Наружный блок) Упаковка (Ш × Г × В): S[1090 x 500 x 875]; (Наружный блок) Масса (нетто / брутто): S[62,5/68,5]; (Наружный блок) Максимальный уровень шума: N[58,5]; (Соединительные трубы) Жидкостная линия : N[9.53]; (Соединительные трубы) Газовая линия : N[15.88]; (Соединительные трубы) Максимальная длина трубопровода: N[25]; (Соединительные трубы) Максимальный перепад высот: S[10]; (Допустимая темп. наружного воздуха) Охлаждение: S[от +18 до +43]; (Допустимая темп. наружного воздуха) Обогрев: S[от –7 до +24] | (Внутренний блок) Размеры (Ш × Г × В): S[1259 x 282 x 362]; (Внутренний блок) Упаковка (Ш × Г × В): S[1340 x 380 x 450]; (Внутренний блок) Масса (нетто / брутто): S[21,8/27,6]; (Внутренний блок) Уровень шума мин. / макс.: S[41,7/47,1/50,8]; (Наружный блок) Марка компрессора: S[GMCC ]; (Наружный блок) Размеры (Ш × Г × В): S[946 x 410 x 810]; (Наружный блок) Упаковка (Ш × Г × В): S[1090 x 500 x 875]; (Наружный блок) Масса (нетто / брутто): S[70,1/76,5]; (Наружный блок) Максимальный уровень шума: N[62,1]; (Соединительные трубы) Жидкостная линия : N[9.53]; (Соединительные трубы) Газовая линия : N[15.88]; (Соединительные трубы) Максимальная длина трубопровода: N[25]; (Соединительные трубы) Максимальный перепад высот: S[10]; (Допустимая темп. наружного воздуха) Охлаждение: S[от +18 до +43]; (Допустимая темп. наружного воздуха) Обогрев: S[от –7 до +24] | (Внутренний блок) Размеры (Ш × Г × В): S[]; (Внутренний блок) Упаковка (Ш × Г × В): S[]; (Внутренний блок) Масса (нетто / брутто): S[]; (Внутренний блок) Уровень шума мин. / макс.: S[]; (Наружный блок) Марка компрессора: S[]; (Наружный блок) Размеры (Ш × Г × В): S[]; (Наружный блок) Упаковка (Ш × Г × В): S[]; (Наружный блок) Масса (нетто / брутто): S[]; (Наружный блок) Максимальный уровень шума: N[]; (Соединительные трубы) Жидкостная линия : N[]; (Соединительные трубы) Газовая линия : N[]; (Соединительные трубы) Максимальная длина трубопровода: N[]; (Соединительные трубы) Максимальный перепад высот: S[]; (Допустимая темп. наружного воздуха) Охлаждение: S[]; (Допустимая темп. наружного воздуха) Обогрев: S[] | (Внутренний блок) Размеры (Ш × Г × В): S[Размеры (Ш * Г * В) ]; (Внутренний блок) Упаковка (Ш × Г × В): S[Упаковка (Ш * Г * В) ]; (Внутренний блок) Масса (нетто / брутто): S[Масса (нетто / брутто) ]; (Внутренний блок) Уровень шума мин. / макс.: S[Уровень шума мин. / макс. ]; (Наружный блок) Марка компрессора: S[Марка компрессора ]; (Наружный блок) Размеры (Ш × Г × В): S[Размеры (Ш * Г * В): ]; (Наружный блок) Упаковка (Ш × Г × В): S[Упаковка (Ш * Г * В) ]; (Наружный блок) Масса (нетто / брутто): S[Масса (нетто / брутто) ]; (Наружный блок) Максимальный уровень шума: N[Максимальный уровень шума ]; (Соединительные трубы) Жидкостная линия : N[Жидкостная линия ]; (Соединительные трубы) Газовая линия : N[Газовая линия ]; (Соединительные трубы) Максимальная длина трубопровода: N[Максимальная длина трубопровода ]; (Соединительные трубы) Максимальный перепад высот: S[Максимальный перепад высот ]; (Допустимая темп. наружного воздуха) Охлаждение: S[Охлаждение ]; (Допустимая темп. наружного воздуха) Обогрев: S[Обогрев: ] | (Внутренний блок) Размеры (Ш × Г × В): S[570 x 570 x 260]; (Внутренний блок) Упаковка (Ш × Г × В): S[662 x 662 x 317]; (Внутренний блок) Масса (нетто / брутто): S[16/19]; (Внутренний блок) Уровень шума мин. / макс.: S[34/38/42]; (Наружный блок) Марка компрессора: S[]; (Наружный блок) Размеры (Ш × Г × В): S[]; (Наружный блок) Упаковка (Ш × Г × В): S[]; (Наружный блок) Масса (нетто / брутто): S[]; (Наружный блок) Максимальный уровень шума: N[]; (Соединительные трубы) Жидкостная линия : N[6.35]; (Соединительные трубы) Газовая линия : N[9.53]; (Соединительные трубы) Максимальная длина трубопровода: N[25]; (Соединительные трубы) Максимальный перепад высот: S[10]; (Допустимая темп. наружного воздуха) Охлаждение: S[от -15 до +50]; (Допустимая темп. наружного воздуха) Обогрев: S[от –15 до +24] | (Внутренний блок) Размеры (Ш × Г × В): S[570 x 570 x 260]; (Внутренний блок) Упаковка (Ш × Г × В): S[662 x 662 x 317]; (Внутренний блок) Масса (нетто / брутто): S[16,5/19]; (Внутренний блок) Уровень шума мин. / макс.: S[38/42/46]; (Наружный блок) Марка компрессора: S[]; (Наружный блок) Размеры (Ш × Г × В): S[]; (Наружный блок) Упаковка (Ш × Г × В): S[]; (Наружный блок) Масса (нетто / брутто): S[]; (Наружный блок) Максимальный уровень шума: N[]; (Соединительные трубы) Жидкостная линия : N[6.35]; (Соединительные трубы) Газовая линия : N[12.7]; (Соединительные трубы) Максимальная длина трубопровода: N[25]; (Соединительные трубы) Максимальный перепад высот: S[15]; (Допустимая темп. наружного воздуха) Охлаждение: S[от -15 до +50]; (Допустимая темп. наружного воздуха) Обогрев: S[от –15 до +24] | (Внутренний блок) Размеры (Ш × Г × В): S[]; (Внутренний блок) Упаковка (Ш × Г × В): S[]; (Внутренний блок) Масса (нетто / брутто): S[]; (Внутренний блок) Уровень шума мин. / макс.: S[]; (Наружный блок) Марка компрессора: S[]; (Наружный блок) Размеры (Ш × Г × В): S[]; (Наружный блок) Упаковка (Ш × Г × В): S[]; (Наружный блок) Масса (нетто / брутто): S[]; (Наружный блок) Максимальный уровень шума: N[]; (Соединительные трубы) Жидкостная линия : N[]; (Соединительные трубы) Газовая линия : N[]; (Соединительные трубы) Максимальная длина трубопровода: N[]; (Соединительные трубы) Максимальный перепад высот: S[]; (Допустимая темп. наружного воздуха) Охлаждение: S[]; (Допустимая темп. наружного воздуха) Обогрев: S[] | (Внутренний блок) Размеры (Ш × Г × В): S[Размеры (Ш * Г * В) ]; (Внутренний блок) Упаковка (Ш × Г × В): S[Упаковка (Ш * Г * В) ]; (Внутренний блок) Масса (нетто / брутто): S[Масса (нетто / брутто) ]; (Внутренний блок) Уровень шума мин. / макс.: S[Уровень шума мин. / макс. ]; (Наружный блок) Марка компрессора: S[Марка компрессора ]; (Наружный блок) Размеры (Ш × Г × В): S[Размеры (Ш * Г * В): ]; (Наружный блок) Упаковка (Ш × Г × В): S[Упаковка (Ш * Г * В) ]; (Наружный блок) Масса (нетто / брутто): S[Масса (нетто / брутто) ]; (Наружный блок) Максимальный уровень шума: N[Максимальный уровень шума ]; (Соединительные трубы) Жидкостная линия : N[Жидкостная линия ]; (Соединительные трубы) Газовая линия : N[Газовая линия ]; (Соединительные трубы) Максимальная длина трубопровода: N[Максимальная длина трубопровода ]; (Соединительные трубы) Максимальный перепад высот: S[Максимальный перепад высот ]; (Допустимая темп. наружного воздуха) Охлаждение: S[Охлаждение ]; (Допустимая темп. наружного воздуха) Обогрев: S[Обогрев: ] | (Внутренний блок) Размеры (Ш × Г × В): S[840 x 840 x 205]; (Внутренний блок) Упаковка (Ш × Г × В): S[900 x 900 x 217]; (Внутренний блок) Масса (нетто / брутто): S[21,5/25]; (Внутренний блок) Уровень шума мин. / макс.: S[38/45/51]; (Наружный блок) Марка компрессора: S[]; (Наружный блок) Размеры (Ш × Г × В): S[]; (Наружный блок) Упаковка (Ш × Г × В): S[]; (Наружный блок) Масса (нетто / брутто): S[]; (Наружный блок) Максимальный уровень шума: N[]; (Соединительные трубы) Жидкостная линия : N[9.53]; (Соединительные трубы) Газовая линия : N[15.88]; (Соединительные трубы) Максимальная длина трубопровода: N[25]; (Соединительные трубы) Максимальный перепад высот: S[15]; (Допустимая темп. наружного воздуха) Охлаждение: S[от -15 до +50]; (Допустимая темп. наружного воздуха) Обогрев: S[от –15 до +24] | (Внутренний блок) Размеры (Ш × Г × В): S[840 x 840 x 205]; (Внутренний блок) Упаковка (Ш × Г × В): S[900 x 900 x 217]; (Внутренний блок) Масса (нетто / брутто): S[24,5/28]; (Внутренний блок) Уровень шума мин. / макс.: S[45/48/52]; (Наружный блок) Марка компрессора: S[]; (Наружный блок) Размеры (Ш × Г × В): S[]; (Наружный блок) Упаковка (Ш × Г × В): S[]; (Наружный блок) Масса (нетто / брутто): S[]; (Наружный блок) Максимальный уровень шума: N[]; (Соединительные трубы) Жидкостная линия : N[9.53]; (Соединительные трубы) Газовая линия : N[19.03]; (Соединительные трубы) Максимальная длина трубопровода: N[30]; (Соединительные трубы) Максимальный перепад высот: S[20]; (Допустимая темп. наружного воздуха) Охлаждение: S[от -15 до +50]; (Допустимая темп. наружного воздуха) Обогрев: S[от –15 до +24] | (Внутренний блок) Размеры (Ш × Г × В): S[840 x 840 x 205]; (Внутренний блок) Упаковка (Ш × Г × В): S[900 x 900 x 217]; (Внутренний блок) Масса (нетто / брутто): S[27/30,5]; (Внутренний блок) Уровень шума мин. / макс.: S[46/49/52]; (Наружный блок) Марка компрессора: S[]; (Наружный блок) Размеры (Ш × Г × В): S[]; (Наружный блок) Упаковка (Ш × Г × В): S[]; (Наружный блок) Масса (нетто / брутто): S[]; (Наружный блок) Максимальный уровень шума: N[]; (Соединительные трубы) Жидкостная линия : N[9.53]; (Соединительные трубы) Газовая линия : N[19.03]; (Соединительные трубы) Максимальная длина трубопровода: N[50]; (Соединительные трубы) Максимальный перепад высот: S[25]; (Допустимая темп. наружного воздуха) Охлаждение: S[от -15 до +50]; (Допустимая темп. наружного воздуха) Обогрев: S[от –15 до +24] | (Внутренний блок) Размеры (Ш × Г × В): S[840 x 840 x 287]; (Внутренний блок) Упаковка (Ш × Г × В): S[900 x 900 x 292]; (Внутренний блок) Масса (нетто / брутто): S[29/34]; (Внутренний блок) Уровень шума мин. / макс.: S[44/48/53]; (Наружный блок) Марка компрессора: S[]; (Наружный блок) Размеры (Ш × Г × В): S[]; (Наружный блок) Упаковка (Ш × Г × В): S[]; (Наружный блок) Масса (нетто / брутто): S[]; (Наружный блок) Максимальный уровень шума: N[]; (Соединительные трубы) Жидкостная линия : N[9.53]; (Соединительные трубы) Газовая линия : N[19.03]; (Соединительные трубы) Максимальная длина трубопровода: N[50]; (Соединительные трубы) Максимальный перепад высот: S[25]; (Допустимая темп. наружного воздуха) Охлаждение: S[от -15 до +50]; (Допустимая темп. наружного воздуха) Обогрев: S[от –15 до +24] | (Внутренний блок) Размеры (Ш × Г × В): S[]; (Внутренний блок) Упаковка (Ш × Г × В): S[]; (Внутренний блок) Масса (нетто / брутто): S[]; (Внутренний блок) Уровень шума мин. / макс.: S[]; (Наружный блок) Марка компрессора: S[]; (Наружный блок) Размеры (Ш × Г × В): S[]; (Наружный блок) Упаковка (Ш × Г × В): S[]; (Наружный блок) Масса (нетто / брутто): S[]; (Наружный блок) Максимальный уровень шума: N[]; (Соединительные трубы) Жидкостная линия : N[]; (Соединительные трубы) Газовая линия : N[]; (Соединительные трубы) Максимальная длина трубопровода: N[]; (Соединительные трубы) Максимальный перепад высот: S[]; (Допустимая темп. наружного воздуха) Охлаждение: S[]; (Допустимая темп. наружного воздуха) Обогрев: S[] | (Внутренний блок) Размеры (Ш × Г × В): S[Размеры (Ш * Г * В) ]; (Внутренний блок) Упаковка (Ш × Г × В): S[Упаковка (Ш * Г * В) ]; (Внутренний блок) Масса (нетто / брутто): S[Масса (нетто / брутто) ]; (Внутренний блок) Уровень шума мин. / макс.: S[Уровень шума мин. / макс. ]; (Наружный блок) Марка компрессора: S[Марка компрессора ]; (Наружный блок) Размеры (Ш × Г × В): S[Размеры (Ш * Г * В): ]; (Наружный блок) Упаковка (Ш × Г × В): S[Упаковка (Ш * Г * В) ]; (Наружный блок) Масса (нетто / брутто): S[Масса (нетто / брутто) ]; (Наружный блок) Максимальный уровень шума: N[Максимальный уровень шума ]; (Соединительные трубы) Жидкостная линия : N[Жидкостная линия ]; (Соединительные трубы) Газовая линия : N[Газовая линия ]; (Соединительные трубы) Максимальная длина трубопровода: N[Максимальная длина трубопровода ]; (Соединительные трубы) Максимальный перепад высот: S[Максимальный перепад высот ]; (Допустимая темп. наружного воздуха) Охлаждение: S[Охлаждение ]; (Допустимая темп. наружного воздуха) Обогрев: S[Обогрев: ] | (Внутренний блок) Размеры (Ш × Г × В): S[1068 x 675 x 235]; (Внутренний блок) Упаковка (Ш × Г × В): S[1145 x 755 x 313]; (Внутренний блок) Масса (нетто / брутто): S[25,8/30,6]; (Внутренний блок) Уровень шума мин. / макс.: S[34/39/44]; (Наружный блок) Марка компрессора: S[]; (Наружный блок) Размеры (Ш × Г × В): S[]; (Наружный блок) Упаковка (Ш × Г × В): S[]; (Наружный блок) Масса (нетто / брутто): S[]; (Наружный блок) Максимальный уровень шума: N[]; (Соединительные трубы) Жидкостная линия : N[6.35]; (Соединительные трубы) Газовая линия : N[12.7]; (Соединительные трубы) Максимальная длина трубопровода: N[25]; (Соединительные трубы) Максимальный перепад высот: S[10]; (Допустимая темп. наружного воздуха) Охлаждение: S[от -15 до +50]; (Допустимая темп. наружного воздуха) Обогрев: S[от –15 до +24] | (Внутренний блок) Размеры (Ш × Г × В): S[1068 x 675 x 235]; (Внутренний блок) Упаковка (Ш × Г × В): S[1145 x 755 x 313]; (Внутренний блок) Масса (нетто / брутто): S[25/30]; (Внутренний блок) Уровень шума мин. / макс.: S[42/48/53]; (Наружный блок) Марка компрессора: S[]; (Наружный блок) Размеры (Ш × Г × В): S[]; (Наружный блок) Упаковка (Ш × Г × В): S[]; (Наружный блок) Масса (нетто / брутто): S[]; (Наружный блок) Максимальный уровень шума: N[]; (Соединительные трубы) Жидкостная линия : N[9.53]; (Соединительные трубы) Газовая линия : N[15.88]; (Соединительные трубы) Максимальная длина трубопровода: N[30]; (Соединительные трубы) Максимальный перепад высот: S[20]; (Допустимая темп. наружного воздуха) Охлаждение: S[от -15 до +50]; (Допустимая темп. наружного воздуха) Обогрев: S[от –15 до +24] | (Внутренний блок) Размеры (Ш × Г × В): S[1285 x 675 x 235]; (Внутренний блок) Упаковка (Ш × Г × В): S[1360 x 755 x 313]; (Внутренний блок) Масса (нетто / брутто): S[30/35]; (Внутренний блок) Уровень шума мин. / макс.: S[45/49/54]; (Наружный блок) Марка компрессора: S[]; (Наружный блок) Размеры (Ш × Г × В): S[]; (Наружный блок) Упаковка (Ш × Г × В): S[]; (Наружный блок) Масса (нетто / брутто): S[]; (Наружный блок) Максимальный уровень шума: N[]; (Соединительные трубы) Жидкостная линия : N[9.53]; (Соединительные трубы) Газовая линия : N[19.03]; (Соединительные трубы) Максимальная длина трубопровода: N[30]; (Соединительные трубы) Максимальный перепад высот: S[20]; (Допустимая темп. наружного воздуха) Охлаждение: S[от -15 до +50]; (Допустимая темп. наружного воздуха) Обогрев: S[от –15 до +24] | (Внутренний блок) Размеры (Ш × Г × В): S[1650 x 675 x 235]; (Внутренний блок) Упаковка (Ш × Г × В): S[1725 x 755 x 313]; (Внутренний блок) Масса (нетто / брутто): S[28/44]; (Внутренний блок) Уровень шума мин. / макс.: S[49/52/56]; (Наружный блок) Марка компрессора: S[]; (Наружный блок) Размеры (Ш × Г × В): S[]; (Наружный блок) Упаковка (Ш × Г × В): S[]; (Наружный блок) Масса (нетто / брутто): S[]; (Наружный блок) Максимальный уровень шума: N[]; (Соединительные трубы) Жидкостная линия : N[9.53]; (Соединительные трубы) Газовая линия : N[19.03]; (Соединительные трубы) Максимальная длина трубопровода: N[50]; (Соединительные трубы) Максимальный перепад высот: S[25]; (Допустимая темп. наружного воздуха) Охлаждение: S[от -15 до +50]; (Допустимая темп. наружного воздуха) Обогрев: S[от –15 до +24] | (Внутренний блок) Размеры (Ш × Г × В): S[1650 x 675 x 235]; (Внутренний блок) Упаковка (Ш × Г × В): S[1725 x 755 x 313]; (Внутренний блок) Масса (нетто / брутто): S[39/45]; (Внутренний блок) Уровень шума мин. / макс.: S[46/49/55]; (Наружный блок) Марка компрессора: S[]; (Наружный блок) Размеры (Ш × Г × В): S[]; (Наружный блок) Упаковка (Ш × Г × В): S[]; (Наружный блок) Масса (нетто / брутто): S[]; (Наружный блок) Максимальный уровень шума: N[]; (Соединительные трубы) Жидкостная линия : N[9.53]; (Соединительные трубы) Газовая линия : N[19.03]; (Соединительные трубы) Максимальная длина трубопровода: N[50]; (Соединительные трубы) Максимальный перепад высот: S[25]; (Допустимая темп. наружного воздуха) Охлаждение: S[от -15 до +50]; (Допустимая темп. наружного воздуха) Обогрев: S[от –15 до +24] | (Внутренний блок) Размеры (Ш × Г × В): S[]; (Внутренний блок) Упаковка (Ш × Г × В): S[]; (Внутренний блок) Масса (нетто / брутто): S[]; (Внутренний блок) Уровень шума мин. / макс.: S[]; (Наружный блок) Марка компрессора: S[]; (Наружный блок) Размеры (Ш × Г × В): S[]; (Наружный блок) Упаковка (Ш × Г × В): S[]; (Наружный блок) Масса (нетто / брутто): S[]; (Наружный блок) Максимальный уровень шума: N[]; (Соединительные трубы) Жидкостная линия : N[]; (Соединительные трубы) Газовая линия : N[]; (Соединительные трубы) Максимальная длина трубопровода: N[]; (Соединительные трубы) Максимальный перепад высот: S[]; (Допустимая темп. наружного воздуха) Охлаждение: S[]; (Допустимая темп. наружного воздуха) Обогрев: S[] | (Внутренний блок) Размеры (Ш × Г × В): S[Размеры (Ш * Г * В) ]; (Внутренний блок) Упаковка (Ш × Г × В): S[Упаковка (Ш * Г * В) ]; (Внутренний блок) Масса (нетто / брутто): S[Масса (нетто / брутто) ]; (Внутренний блок) Уровень шума мин. / макс.: S[Уровень шума мин. / макс. ]; (Наружный блок) Марка компрессора: S[Марка компрессора ]; (Наружный блок) Размеры (Ш × Г × В): S[Размеры (Ш * Г * В): ]; (Наружный блок) Упаковка (Ш × Г × В): S[Упаковка (Ш * Г * В) ]; (Наружный блок) Масса (нетто / брутто): S[Масса (нетто / брутто) ]; (Наружный блок) Максимальный уровень шума: N[Максимальный уровень шума ]; (Соединительные трубы) Жидкостная линия : N[Жидкостная линия ]; (Соединительные трубы) Газовая линия : N[Газовая линия ]; (Соединительные трубы) Максимальная длина трубопровода: N[Максимальная длина трубопровода ]; (Соединительные трубы) Максимальный перепад высот: S[Максимальный перепад высот ]; (Допустимая темп. наружного воздуха) Охлаждение: S[Охлаждение ]; (Допустимая темп. наружного воздуха) Обогрев: S[Обогрев: ] | (Внутренний блок) Размеры (Ш × Г × В): S[700 x 450 x 200]; (Внутренний блок) Упаковка (Ш × Г × В): S[860 x 540 x 275]; (Внутренний блок) Масса (нетто / брутто): S[18/22]; (Внутренний блок) Уровень шума мин. / макс.: S[27,5/34,5/40]; (Наружный блок) Марка компрессора: S[]; (Наружный блок) Размеры (Ш × Г × В): S[]; (Наружный блок) Упаковка (Ш × Г × В): S[]; (Наружный блок) Масса (нетто / брутто): S[]; (Наружный блок) Максимальный уровень шума: N[]; (Соединительные трубы) Жидкостная линия : N[6.35]; (Соединительные трубы) Газовая линия : N[9.53]; (Соединительные трубы) Максимальная длина трубопровода: N[25]; (Соединительные трубы) Максимальный перепад высот: S[10]; (Допустимая темп. наружного воздуха) Охлаждение: S[от -15 до +50]; (Допустимая темп. наружного воздуха) Обогрев: S[от –15 до +24] | (Внутренний блок) Размеры (Ш × Г × В): S[880 x 674 x 210]; (Внутренний блок) Упаковка (Ш × Г × В): S[1070 x 725 x 270]; (Внутренний блок) Масса (нетто / брутто): S[25,4/31]; (Внутренний блок) Уровень шума мин. / макс.: S[38/40/42]; (Наружный блок) Марка компрессора: S[]; (Наружный блок) Размеры (Ш × Г × В): S[]; (Наружный блок) Упаковка (Ш × Г × В): S[]; (Наружный блок) Масса (нетто / брутто): S[]; (Наружный блок) Максимальный уровень шума: N[]; (Соединительные трубы) Жидкостная линия : N[6.35]; (Соединительные трубы) Газовая линия : N[12.7]; (Соединительные трубы) Максимальная длина трубопровода: N[30]; (Соединительные трубы) Максимальный перепад высот: S[20]; (Допустимая темп. наружного воздуха) Охлаждение: S[от -15 до +50]; (Допустимая темп. наружного воздуха) Обогрев: S[от –15 до +24] | (Внутренний блок) Размеры (Ш × Г × В): S[1100 x 774 x 249]; (Внутренний блок) Упаковка (Ш × Г × В): S[1305 x 805 x 305]; (Внутренний блок) Масса (нетто / брутто): S[31,7/39,1]; (Внутренний блок) Уровень шума мин. / макс.: S[36/39/42]; (Наружный блок) Марка компрессора: S[]; (Наружный блок) Размеры (Ш × Г × В): S[]; (Наружный блок) Упаковка (Ш × Г × В): S[]; (Наружный блок) Масса (нетто / брутто): S[]; (Наружный блок) Максимальный уровень шума: N[]; (Соединительные трубы) Жидкостная линия : N[9.53]; (Соединительные трубы) Газовая линия : N[15.88]; (Соединительные трубы) Максимальная длина трубопровода: N[50]; (Соединительные трубы) Максимальный перепад высот: S[25]; (Допустимая темп. наружного воздуха) Охлаждение: S[от -15 до +50]; (Допустимая темп. наружного воздуха) Обогрев: S[от –15 до +24] | (Внутренний блок) Размеры (Ш × Г × В): S[1100 x 774 x 249]; (Внутренний блок) Упаковка (Ш × Г × В): S[1305 x 805 x 305]; (Внутренний блок) Масса (нетто / брутто): S[34,5/41,9]; (Внутренний блок) Уровень шума мин. / макс.: S[36/38,5/45]; (Наружный блок) Марка компрессора: S[]; (Наружный блок) Размеры (Ш × Г × В): S[]; (Наружный блок) Упаковка (Ш × Г × В): S[]; (Наружный блок) Масса (нетто / брутто): S[]; (Наружный блок) Максимальный уровень шума: N[]; (Соединительные трубы) Жидкостная линия : N[9.53]; (Соединительные трубы) Газовая линия : N[19.03]; (Соединительные трубы) Максимальная длина трубопровода: N[30]; (Соединительные трубы) Максимальный перепад высот: S[20]; (Допустимая темп. наружного воздуха) Охлаждение: S[от -15 до +50]; (Допустимая темп. наружного воздуха) Обогрев: S[от –15 до +24] | (Внутренний блок) Размеры (Ш × Г × В): S[1200 x 874 x 300]; (Внутренний блок) Упаковка (Ш × Г × В): S[1405 x 915 x 355]; (Внутренний блок) Масса (нетто / брутто): S[47,3/56]; (Внутренний блок) Уровень шума мин. / макс.: S[39/43/47]; (Наружный блок) Марка компрессора: S[]; (Наружный блок) Размеры (Ш × Г × В): S[]; (Наружный блок) Упаковка (Ш × Г × В): S[]; (Наружный блок) Масса (нетто / брутто): S[]; (Наружный блок) Максимальный уровень шума: N[]; (Соединительные трубы) Жидкостная линия : N[9.53]; (Соединительные трубы) Газовая линия : N[19.03]; (Соединительные трубы) Максимальная длина трубопровода: N[50]; (Соединительные трубы) Максимальный перепад высот: S[25]; (Допустимая темп. наружного воздуха) Охлаждение: S[от -15 до +50]; (Допустимая темп. наружного воздуха) Обогрев: S[от –15 до +24] | (Внутренний блок) Размеры (Ш × Г × В): S[1200 x 874 x 300]; (Внутренний блок) Упаковка (Ш × Г × В): S[1405 x 915 x 355]; (Внутренний блок) Масса (нетто / брутто): S[47,2/55,9]; (Внутренний блок) Уровень шума мин. / макс.: S[41/44/48]; (Наружный блок) Марка компрессора: S[]; (Наружный блок) Размеры (Ш × Г × В): S[]; (Наружный блок) Упаковка (Ш × Г × В): S[]; (Наружный блок) Масса (нетто / брутто): S[]; (Наружный блок) Максимальный уровень шума: N[]; (Соединительные трубы) Жидкостная линия : N[9.53]; (Соединительные трубы) Газовая линия : N[19.03]; (Соединительные трубы) Максимальная длина трубопровода: N[50]; (Соединительные трубы) Максимальный перепад высот: S[25]; (Допустимая темп. наружного воздуха) Охлаждение: S[от -15 до +50]; (Допустимая темп. наружного воздуха) Обогрев: S[от –15 до +24] | (Внутренний блок) Размеры (Ш × Г × В): S[]; (Внутренний блок) Упаковка (Ш × Г × В): S[]; (Внутренний блок) Масса (нетто / брутто): S[]; (Внутренний блок) Уровень шума мин. / макс.: S[]; (Наружный блок) Марка компрессора: S[]; (Наружный блок) Размеры (Ш × Г × В): S[]; (Наружный блок) Упаковка (Ш × Г × В): S[]; (Наружный блок) Масса (нетто / брутто): S[]; (Наружный блок) Максимальный уровень шума: N[]; (Соединительные трубы) Жидкостная линия : N[]; (Соединительные трубы) Газовая линия : N[]; (Соединительные трубы) Максимальная длина трубопровода: N[]; (Соединительные трубы) Максимальный перепад высот: S[]; (Допустимая темп. наружного воздуха) Охлаждение: S[]; (Допустимая темп. наружного воздуха) Обогрев: S[] | (Внутренний блок) Размеры (Ш × Г × В): S[Размеры (Ш * Г * В) ]; (Внутренний блок) Упаковка (Ш × Г × В): S[Упаковка (Ш * Г * В) ]; (Внутренний блок) Масса (нетто / брутто): S[Масса (нетто / брутто) ]; (Внутренний блок) Уровень шума мин. / макс.: S[Уровень шума мин. / макс. ]; (Наружный блок) Марка компрессора: S[Марка компрессора ]; (Наружный блок) Размеры (Ш × Г × В): S[Размеры (Ш * Г * В): ]; (Наружный блок) Упаковка (Ш × Г × В): S[Упаковка (Ш * Г * В) ]; (Наружный блок) Масса (нетто / брутто): S[Масса (нетто / брутто) ]; (Наружный блок) Максимальный уровень шума: N[Максимальный уровень шума ]; (Соединительные трубы) Жидкостная линия : N[Жидкостная линия ]; (Соединительные трубы) Газовая линия : N[Газовая линия ]; (Соединительные трубы) Максимальная длина трубопровода: N[Максимальная длина трубопровода ]; (Соединительные трубы) Максимальный перепад высот: S[Максимальный перепад высот ]; (Допустимая темп. наружного воздуха) Охлаждение: S[Охлаждение ]; (Допустимая темп. наружного воздуха) Обогрев: S[Обогрев: ] | (Внутренний блок) Размеры (Ш × Г × В): S[500 x 315 x 1700]; (Внутренний блок) Упаковка (Ш × Г × В): S[615 x 425 x 1805]; (Внутренний блок) Масса (нетто / брутто): S[38,6/50]; (Внутренний блок) Уровень шума мин. / макс.: S[43/47]; (Наружный блок) Марка компрессора: S[]; (Наружный блок) Размеры (Ш × Г × В): S[845 x 320 x 700]; (Наружный блок) Упаковка (Ш × Г × В): S[965 x 395 x 755]; (Наружный блок) Масса (нетто / брутто): S[50/53,3]; (Наружный блок) Максимальный уровень шума: N[60]; (Соединительные трубы) Жидкостная линия : N[9.53]; (Соединительные трубы) Газовая линия : N[15.88]; (Соединительные трубы) Максимальная длина трубопровода: N[20]; (Соединительные трубы) Максимальный перепад высот: S[10]; (Допустимая темп. наружного воздуха) Охлаждение: S[от +5 до +43]; (Допустимая темп. наружного воздуха) Обогрев: S[от –7 до +24] | (Внутренний блок) Размеры (Ш × Г × В): S[550 x 418 x 1824]; (Внутренний блок) Упаковка (Ш × Г × В): S[655 x 540 x 1935]; (Внутренний блок) Масса (нетто / брутто): S[55,8/70]; (Внутренний блок) Уровень шума мин. / макс.: S[49/52]; (Наружный блок) Марка компрессора: S[]; (Наружный блок) Размеры (Ш × Г × В): S[900 x 350 x 1170]; (Наружный блок) Упаковка (Ш × Г × В): S[1032 x 443 x 1307]; (Наружный блок) Масса (нетто / брутто): S[97/107]; (Наружный блок) Максимальный уровень шума: N[64]; (Соединительные трубы) Жидкостная линия : N[12.7]; (Соединительные трубы) Газовая линия : N[19.05]; (Соединительные трубы) Максимальная длина трубопровода: N[20]; (Соединительные трубы) Максимальный перепад высот: S[10]; (Допустимая темп. наружного воздуха) Охлаждение: S[от +5 до +43]; (Допустимая темп. наружного воздуха) Обогрев: S[от –7 до +24] | (Внутренний блок) Размеры (Ш × Г × В): S[600 x 455 x 1934]; (Внутренний блок) Упаковка (Ш × Г × В): S[745 x 595 x 2040]; (Внутренний блок) Масса (нетто / брутто): S[67/86]; (Внутренний блок) Уровень шума мин. / макс.: S[51/54]; (Наружный блок) Марка компрессора: S[]; (Наружный блок) Размеры (Ш × Г × В): S[900 x 350 x 1170]; (Наружный блок) Упаковка (Ш × Г × В): S[1032 x 443 x 1307]; (Наружный блок) Масса (нетто / брутто): S[96/107]; (Наружный блок) Максимальный уровень шума: N[64]; (Соединительные трубы) Жидкостная линия : N[12.7]; (Соединительные трубы) Газовая линия : N[19.05]; (Соединительные трубы) Максимальная длина трубопровода: N[20]; (Соединительные трубы) Максимальный перепад высот: S[10]; (Допустимая темп. наружного воздуха) Охлаждение: S[от +5 до +43]; (Допустимая темп. наружного воздуха) Обогрев: S[от –7 до +24] | (Внутренний блок) Размеры (Ш × Г × В): S[]; (Внутренний блок) Упаковка (Ш × Г × В): S[]; (Внутренний блок) Масса (нетто / брутто): S[]; (Внутренний блок) Уровень шума мин. / макс.: S[]; (Наружный блок) Марка компрессора: S[]; (Наружный блок) Размеры (Ш × Г × В): S[]; (Наружный блок) Упаковка (Ш × Г × В): S[]; (Наружный блок) Масса (нетто / брутто): S[]; (Наружный блок) Максимальный уровень шума: N[]; (Соединительные трубы) Жидкостная линия : N[]; (Соединительные трубы) Газовая линия : N[]; (Соединительные трубы) Максимальная длина трубопровода: N[]; (Соединительные трубы) Максимальный перепад высот: S[]; (Допустимая темп. наружного воздуха) Охлаждение: S[]; (Допустимая темп. наружного воздуха) Обогрев: S[] | (Внутренний блок) Размеры (Ш × Г × В): S[Размеры (Ш * Г * В) ]; (Внутренний блок) Упаковка (Ш × Г × В): S[Упаковка (Ш * Г * В) ]; (Внутренний блок) Масса (нетто / брутто): S[Масса (нетто / брутто) ]; (Внутренний блок) Уровень шума мин. / макс.: S[Уровень шума мин. / макс. ]; (Наружный блок) Марка компрессора: S[Марка компрессора ]; (Наружный блок) Размеры (Ш × Г × В): S[Размеры (Ш * Г * В): ]; (Наружный блок) Упаковка (Ш × Г × В): S[Упаковка (Ш * Г * В) ]; (Наружный блок) Масса (нетто / брутто): S[Масса (нетто / брутто) ]; (Наружный блок) Максимальный уровень шума: N[Максимальный уровень шума ]; (Соединительные трубы) Жидкостная линия : N[Жидкостная линия ]; (Соединительные трубы) Газовая линия : N[Газовая линия ]; (Соединительные трубы) Максимальная длина трубопровода: N[Максимальная длина трубопровода ]; (Соединительные трубы) Максимальный перепад высот: S[Максимальный перепад высот ]; (Допустимая темп. наружного воздуха) Охлаждение: S[Охлаждение ]; (Допустимая темп. наружного воздуха) Обогрев: S[Обогрев: ] | (Внутренний блок) Размеры (Ш × Г × В): S[1366 x 716 x 450]; (Внутренний блок) Упаковка (Ш × Г × В): S[1555 x 875 x 500]; (Внутренний блок) Масса (нетто / брутто): S[94/106]; (Внутренний блок) Уровень шума мин. / макс.: S[56]; (Наружный блок) Марка компрессора: S[]; (Наружный блок) Размеры (Ш × Г × В): S[700 x 908 x 1255]; (Наружный блок) Упаковка (Ш × Г × В): S[730 x 1060 x 1320]; (Наружный блок) Масса (нетто / брутто): S[174/193]; (Наружный блок) Максимальный уровень шума: N[68]; (Соединительные трубы) Жидкостная линия : N[9.53]; (Соединительные трубы) Газовая линия : N[22]; (Соединительные трубы) Максимальная длина трубопровода: N[50]; (Соединительные трубы) Максимальный перепад высот: S[наружный выше 25 /наружный ниже 30]; (Допустимая темп. наружного воздуха) Охлаждение: S[от +17 до +46]; (Допустимая темп. наружного воздуха) Обогрев: S[от –7 до +24] | (Внутренний блок) Размеры (Ш × Г × В): S[1452 x 797 x 462]; (Внутренний блок) Упаковка (Ш × Г × В): S[1555 x 875 x 500]; (Внутренний блок) Масса (нетто / брутто): S[97/109]; (Внутренний блок) Уровень шума мин. / макс.: S[56]; (Наружный блок) Марка компрессора: S[]; (Наружный блок) Размеры (Ш × Г × В): S[1312 x 919 x 658]; (Наружный блок) Упаковка (Ш × Г × В): S[1320 x 1060 x 730]; (Наружный блок) Масса (нетто / брутто): S[177/192]; (Наружный блок) Максимальный уровень шума: N[68]; (Соединительные трубы) Жидкостная линия : N[9.53]; (Соединительные трубы) Газовая линия : N[25]; (Соединительные трубы) Максимальная длина трубопровода: N[50]; (Соединительные трубы) Максимальный перепад высот: S[наружный выше 25 /наружный ниже 30]; (Допустимая темп. наружного воздуха) Охлаждение: S[от +17 до +52]; (Допустимая темп. наружного воздуха) Обогрев: S[от –7 до +24] | (Внутренний блок) Размеры (Ш × Г × В): S[1828 x 668 x 858]; (Внутренний блок) Упаковка (Ш × Г × В): S[2095 x 800 x 964]; (Внутренний блок) Масса (нетто / брутто): S[188/200]; (Внутренний блок) Уровень шума мин. / макс.: S[63]; (Наружный блок) Марка компрессора: S[]; (Наружный блок) Размеры (Ш × Г × В): S[1250 x 1615 x 765]; (Наружный блок) Упаковка (Ш × Г × В): S[1305 x 1790 x 820]; (Наружный блок) Масса (нетто / брутто): S[288/308]; (Наружный блок) Максимальный уровень шума: N[70]; (Соединительные трубы) Жидкостная линия : N[15.88]; (Соединительные трубы) Газовая линия : N[32]; (Соединительные трубы) Максимальная длина трубопровода: N[50]; (Соединительные трубы) Максимальный перепад высот: S[наружный выше 25 /наружный ниже 30]; (Допустимая темп. наружного воздуха) Охлаждение: S[от +17 до +46]; (Допустимая темп. наружного воздуха) Обогрев: S[от –7 до +24] | (Внутренний блок) Размеры (Ш × Г × В): S[1828 x 668 x 858]; (Внутренний блок) Упаковка (Ш × Г × В): S[2095 x 800 x 964]; (Внутренний блок) Масса (нетто / брутто): S[235/250]; (Внутренний блок) Уровень шума мин. / макс.: S[65]; (Наружный блок) Марка компрессора: S[]; (Наружный блок) Размеры (Ш × Г × В): S[1390 x 1615 x 765]; (Наружный блок) Упаковка (Ш × Г × В): S[1455 x 1790 x 830]; (Наружный блок) Масса (нетто / брутто): S[320/336]; (Наружный блок) Максимальный уровень шума: N[73]; (Соединительные трубы) Жидкостная линия : N[15.88]; (Соединительные трубы) Газовая линия : N[32]; (Соединительные трубы) Максимальная длина трубопровода: N[50]; (Соединительные трубы) Максимальный перепад высот: S[наружный выше 25 /наружный ниже 30]; (Допустимая темп. наружного воздуха) Охлаждение: S[от +17 до +46]; (Допустимая темп. наружного воздуха) Обогрев: S[от –7 до +24]
Производитель: E[LESSAR]; Тип: S[Сплит система]; (Сплит система) Холодопроизводительность: N[2.63]; (Сплит система) Площадь помещения: N[26]; (Сплит система) Инвентор: S[нет]; (Сплит система) Теплопроизводительность: N[2.78]; (Потребляемая мощность) Охлаждение: N[0.822]; (Потребляемая мощность) Обогрев: S[0.771]; (Рабочий ток) Охлаждение: S[3.6]; (Рабочий ток) Обогрев: S[3.4]; (Рабочий ток) Напряжение / Частота источника питания: S[1 / 220 / 50]; (Рабочий ток) Хладагент: S[R410A ]; (Рабочий ток) Количество хладагента: N[730]; (Рабочий ток) Объем рециркулируемого воздуха внутреннего блока: S[390 / 519 / 585]; | (Внутренний блок) Размеры (Ш × Г × В): S[717 × 193 × 302 ]; (Внутренний блок) Упаковка (Ш × Г × В): S[785 × 375 × 285 ]; (Внутренний блок) Масса (нетто / брутто): S[7,8 / 10 ]; (Внутренний блок) Уровень шума мин. / макс.: S[28,5 / 34 / 38 ]; (Наружный блок) Марка компрессора: S[GMCC ]; (Наружный блок) Размеры (Ш × Г × В): S[700 × 270 × 550 ]; (Наружный блок) Упаковка (Ш × Г × В): S[815 × 325 × 615 ]; (Наружный блок) Масса (нетто / брутто): S[26,4 / 28,6 ]; (Наружный блок) Максимальный уровень шума: N[53]; (Соединительные трубы) Жидкостная линия : N[6.35]; (Соединительные трубы) Газовая линия : N[9.53]; (Соединительные трубы) Максимальная длина трубопровода: N[20]; (Соединительные трубы) Максимальный перепад высот: S[8]; (Допустимая темп. наружного воздуха) Охлаждение: S[от –43 до +43 ]; (Допустимая темп. наружного воздуха) Обогрев: S[от –7 до +24 ] | Производитель: E[LESSAR]; Тип: S[Сплит система]; (Сплит система) Холодопроизводительность: N[2.63]; (Сплит система) Площадь помещения: N[26]; (Сплит система) Инвентор: S[нет]; (Сплит система) Теплопроизводительность: N[2.78]; (Потребляемая мощность) Охлаждение: N[0.822]; (Потребляемая мощность) Обогрев: S[0.771]; (Рабочий ток) Охлаждение: S[3.6]; (Рабочий ток) Обогрев: S[3.4]; (Рабочий ток) Напряжение / Частота источника питания: S[1 / 220 / 50]; (Рабочий ток) Хладагент: S[R410A ]; (Рабочий ток) Количество хладагента: N[730]; (Рабочий ток) Объем рециркулируемого воздуха внутреннего блока: S[390 / 519 / 585];(Внутренний блок) Размеры (Ш × Г × В): S[717 × 193 × 302 ]; (Внутренний блок) Упаковка (Ш × Г × В): S[785 × 375 × 285 ]; (Внутренний блок) Масса (нетто / брутто): S[7,8 / 10 ]; (Внутренний блок) Уровень шума мин. / макс.: S[28,5 / 34 / 38 ]; (Наружный блок) Марка компрессора: S[GMCC ]; (Наружный блок) Размеры (Ш × Г × В): S[700 × 270 × 550 ]; (Наружный блок) Упаковка (Ш × Г × В): S[815 × 325 × 615 ]; (Наружный блок) Масса (нетто / брутто): S[26,4 / 28,6 ]; (Наружный блок) Максимальный уровень шума: N[53]; (Соединительные трубы) Жидкостная линия : N[6.35]; (Соединительные трубы) Газовая линия : N[9.53]; (Соединительные трубы) Максимальная длина трубопровода: N[20]; (Соединительные трубы) Максимальный перепад высот: S[8]; (Допустимая темп. наружного воздуха) Охлаждение: S[от –43 до +43 ]; (Допустимая темп. наружного воздуха) Обогрев: S[от –7 до +24 ] | Производитель: E[LESSAR]; Тип: S[Сплит система]; (Сплит система) Холодопроизводительность: N[2.63]; (Сплит система) Площадь помещения: N[26]; (Сплит система) Инвентор: S[нет]; (Сплит система) Теплопроизводительность: N[2.78]; (Потребляемая мощность) Охлаждение: N[0.822]; (Потребляемая мощность) Обогрев: S[0.771]; (Рабочий ток) Охлаждение: S[3.6]; (Рабочий ток) Обогрев: S[3.4]; (Рабочий ток) Напряжение / Частота источника питания: S[1 / 220 / 50]; (Рабочий ток) Хладагент: S[R410A ]; (Рабочий ток) Количество хладагента: N[730]; (Рабочий ток) Объем рециркулируемого воздуха внутреннего блока: S[390 / 519 / 585];(Внутренний блок) Размеры (Ш × Г × В): S[717 × 193 × 302 ]; (Внутренний блок) Упаковка (Ш × Г × В): S[785 × 375 × 285 ]; (Внутренний блок) Масса (нетто / брутто): S[7,8 / 10 ]; (Внутренний блок) Уровень шума мин. / макс.: S[28,5 / 34 / 38 ]; (Наружный блок) Марка компрессора: S[GMCC ]; (Наружный блок) Размеры (Ш × Г × В): S[700 × 270 × 550 ]; (Наружный блок) Упаковка (Ш × Г × В): S[815 × 325 × 615 ]; (Наружный блок) Масса (нетто / брутто): S[26,4 / 28,6 ]; (Наружный блок) Максимальный уровень шума: N[53]; (Соединительные трубы) Жидкостная линия : N[6.35]; (Соединительные трубы) Газовая линия : N[9.53]; (Соединительные трубы) Максимальная длина трубопровода: N[20]; (Соединительные трубы) Максимальный перепад высот: S[8]; (Допустимая темп. наружного воздуха) Охлаждение: S[от –43 до +43 ]; (Допустимая темп. наружного воздуха) Обогрев: S[от –7 до +24 ]
Производитель: E[LESSAR]; Тип: S[Сплит система]; (Сплит система) Холодопроизводительность: N[3.51]; (Сплит система) Площадь помещения: N[35]; (Сплит система) Инвентор: S[нет]; (Сплит система) Теплопроизводительность: N[3.66]; (Потребляемая мощность) Охлаждение: N[1.096]; (Потребляемая мощность) Обогрев: S[1.015]; (Рабочий ток) Охлаждение: S[4.8]; (Рабочий ток) Обогрев: S[4.4]; (Рабочий ток) Напряжение / Частота источника питания: S[1 / 220 / 50]; (Рабочий ток) Хладагент: S[R410A ]; (Рабочий ток) Количество хладагента: N[950]; (Рабочий ток) Объем рециркулируемого воздуха внутреннего блока: S[390 / 519 / 585]; | (Внутренний блок) Размеры (Ш × Г × В): S[805 × 193 × 302 ]; (Внутренний блок) Упаковка (Ш × Г × В): S[875 × 375 × 285 ]; (Внутренний блок) Масса (нетто / брутто): S[8,8 / 11,4 ]; (Внутренний блок) Уровень шума мин. / макс.: S[30 / 35,5 / 41 ]; (Наружный блок) Марка компрессора: S[GMCC ]; (Наружный блок) Размеры (Ш × Г × В): S[770 × 300 × 555 ]; (Наружный блок) Упаковка (Ш × Г × В): S[900 × 345 × 585 ]; (Наружный блок) Масса (нетто / брутто): S[30,1 / 32 ]; (Наружный блок) Максимальный уровень шума: N[55.5]; (Соединительные трубы) Жидкостная линия : N[6.35]; (Соединительные трубы) Газовая линия : N[12.7]; (Соединительные трубы) Максимальная длина трубопровода: N[20]; (Соединительные трубы) Максимальный перепад высот: S[8]; (Допустимая темп. наружного воздуха) Охлаждение: S[от –43 до +43 ]; (Допустимая темп. наружного воздуха) Обогрев: S[от –7 до +24 ] | Производитель: E[LESSAR]; Тип: S[Сплит система]; (Сплит система) Холодопроизводительность: N[3.51]; (Сплит система) Площадь помещения: N[35]; (Сплит система) Инвентор: S[нет]; (Сплит система) Теплопроизводительность: N[3.66]; (Потребляемая мощность) Охлаждение: N[1.096]; (Потребляемая мощность) Обогрев: S[1.015]; (Рабочий ток) Охлаждение: S[4.8]; (Рабочий ток) Обогрев: S[4.4]; (Рабочий ток) Напряжение / Частота источника питания: S[1 / 220 / 50]; (Рабочий ток) Хладагент: S[R410A ]; (Рабочий ток) Количество хладагента: N[950]; (Рабочий ток) Объем рециркулируемого воздуха внутреннего блока: S[390 / 519 / 585];(Внутренний блок) Размеры (Ш × Г × В): S[805 × 193 × 302 ]; (Внутренний блок) Упаковка (Ш × Г × В): S[875 × 375 × 285 ]; (Внутренний блок) Масса (нетто / брутто): S[8,8 / 11,4 ]; (Внутренний блок) Уровень шума мин. / макс.: S[30 / 35,5 / 41 ]; (Наружный блок) Марка компрессора: S[GMCC ]; (Наружный блок) Размеры (Ш × Г × В): S[770 × 300 × 555 ]; (Наружный блок) Упаковка (Ш × Г × В): S[900 × 345 × 585 ]; (Наружный блок) Масса (нетто / брутто): S[30,1 / 32 ]; (Наружный блок) Максимальный уровень шума: N[55.5]; (Соединительные трубы) Жидкостная линия : N[6.35]; (Соединительные трубы) Газовая линия : N[12.7]; (Соединительные трубы) Максимальная длина трубопровода: N[20]; (Соединительные трубы) Максимальный перепад высот: S[8]; (Допустимая темп. наружного воздуха) Охлаждение: S[от –43 до +43 ]; (Допустимая темп. наружного воздуха) Обогрев: S[от –7 до +24 ] | Производитель: E[LESSAR]; Тип: S[Сплит система]; (Сплит система) Холодопроизводительность: N[3.51]; (Сплит система) Площадь помещения: N[35]; (Сплит система) Инвентор: S[нет]; (Сплит система) Теплопроизводительность: N[3.66]; (Потребляемая мощность) Охлаждение: N[1.096]; (Потребляемая мощность) Обогрев: S[1.015]; (Рабочий ток) Охлаждение: S[4.8]; (Рабочий ток) Обогрев: S[4.4]; (Рабочий ток) Напряжение / Частота источника питания: S[1 / 220 / 50]; (Рабочий ток) Хладагент: S[R410A ]; (Рабочий ток) Количество хладагента: N[950]; (Рабочий ток) Объем рециркулируемого воздуха внутреннего блока: S[390 / 519 / 585];(Внутренний блок) Размеры (Ш × Г × В): S[805 × 193 × 302 ]; (Внутренний блок) Упаковка (Ш × Г × В): S[875 × 375 × 285 ]; (Внутренний блок) Масса (нетто / брутто): S[8,8 / 11,4 ]; (Внутренний блок) Уровень шума мин. / макс.: S[30 / 35,5 / 41 ]; (Наружный блок) Марка компрессора: S[GMCC ]; (Наружный блок) Размеры (Ш × Г × В): S[770 × 300 × 555 ]; (Наружный блок) Упаковка (Ш × Г × В): S[900 × 345 × 585 ]; (Наружный блок) Масса (нетто / брутто): S[30,1 / 32 ]; (Наружный блок) Максимальный уровень шума: N[55.5]; (Соединительные трубы) Жидкостная линия : N[6.35]; (Соединительные трубы) Газовая линия : N[12.7]; (Соединительные трубы) Максимальная длина трубопровода: N[20]; (Соединительные трубы) Максимальный перепад высот: S[8]; (Допустимая темп. наружного воздуха) Охлаждение: S[от –43 до +43 ]; (Допустимая темп. наружного воздуха) Обогрев: S[от –7 до +24 ]
Производитель: E[LESSAR]; Тип: S[Сплит система]; (Сплит система) Холодопроизводительность: N[5.27]; (Сплит система) Площадь помещения: N[53]; (Сплит система) Инвентор: S[нет]; (Сплит система) Теплопроизводительность: N[5.56]; (Потребляемая мощность) Охлаждение: N[1.643]; (Потребляемая мощность) Обогрев: S[1.543]; (Рабочий ток) Охлаждение: S[7.1]; (Рабочий ток) Обогрев: S[6.7]; (Рабочий ток) Напряжение / Частота источника питания: S[1 / 220 / 50]; (Рабочий ток) Хладагент: S[R410A ]; (Рабочий ток) Количество хладагента: N[1200]; (Рабочий ток) Объем рециркулируемого воздуха внутреннего блока: S[611 / 757 / 900]; | (Внутренний блок) Размеры (Ш × Г × В): S[964 × 222 × 325 ]; (Внутренний блок) Упаковка (Ш × Г × В): S[1045 × 405 × 305 ]; (Внутренний блок) Масса (нетто / брутто): S[11 / 14,6 ]; (Внутренний блок) Уровень шума мин. / макс.: S[30,5 / 37,5 / 44,5 ]; (Наружный блок) Марка компрессора: S[GMCC ]; (Наружный блок) Размеры (Ш × Г × В): S[770 × 300 × 555 ]; (Наружный блок) Упаковка (Ш × Г × В): S[900 × 348 × 615 ]; (Наружный блок) Масса (нетто / брутто): S[36,5 / 39 ]; (Наружный блок) Максимальный уровень шума: N[57]; (Соединительные трубы) Жидкостная линия : N[6.35]; (Соединительные трубы) Газовая линия : N[12.7]; (Соединительные трубы) Максимальная длина трубопровода: N[25]; (Соединительные трубы) Максимальный перепад высот: S[10]; (Допустимая темп. наружного воздуха) Охлаждение: S[от –43 до +43 ]; (Допустимая темп. наружного воздуха) Обогрев: S[от –7 до +24 ] | Производитель: E[LESSAR]; Тип: S[Сплит система]; (Сплит система) Холодопроизводительность: N[5.27]; (Сплит система) Площадь помещения: N[53]; (Сплит система) Инвентор: S[нет]; (Сплит система) Теплопроизводительность: N[5.56]; (Потребляемая мощность) Охлаждение: N[1.643]; (Потребляемая мощность) Обогрев: S[1.543]; (Рабочий ток) Охлаждение: S[7.1]; (Рабочий ток) Обогрев: S[6.7]; (Рабочий ток) Напряжение / Частота источника питания: S[1 / 220 / 50]; (Рабочий ток) Хладагент: S[R410A ]; (Рабочий ток) Количество хладагента: N[1200]; (Рабочий ток) Объем рециркулируемого воздуха внутреннего блока: S[611 / 757 / 900];(Внутренний блок) Размеры (Ш × Г × В): S[964 × 222 × 325 ]; (Внутренний блок) Упаковка (Ш × Г × В): S[1045 × 405 × 305 ]; (Внутренний блок) Масса (нетто / брутто): S[11 / 14,6 ]; (Внутренний блок) Уровень шума мин. / макс.: S[30,5 / 37,5 / 44,5 ]; (Наружный блок) Марка компрессора: S[GMCC ]; (Наружный блок) Размеры (Ш × Г × В): S[770 × 300 × 555 ]; (Наружный блок) Упаковка (Ш × Г × В): S[900 × 348 × 615 ]; (Наружный блок) Масса (нетто / брутто): S[36,5 / 39 ]; (Наружный блок) Максимальный уровень шума: N[57]; (Соединительные трубы) Жидкостная линия : N[6.35]; (Соединительные трубы) Газовая линия : N[12.7]; (Соединительные трубы) Максимальная длина трубопровода: N[25]; (Соединительные трубы) Максимальный перепад высот: S[10]; (Допустимая темп. наружного воздуха) Охлаждение: S[от –43 до +43 ]; (Допустимая темп. наружного воздуха) Обогрев: S[от –7 до +24 ] | Производитель: E[LESSAR]; Тип: S[Сплит система]; (Сплит система) Холодопроизводительность: N[5.27]; (Сплит система) Площадь помещения: N[53]; (Сплит система) Инвентор: S[нет]; (Сплит система) Теплопроизводительность: N[5.56]; (Потребляемая мощность) Охлаждение: N[1.643]; (Потребляемая мощность) Обогрев: S[1.543]; (Рабочий ток) Охлаждение: S[7.1]; (Рабочий ток) Обогрев: S[6.7]; (Рабочий ток) Напряжение / Частота источника питания: S[1 / 220 / 50]; (Рабочий ток) Хладагент: S[R410A ]; (Рабочий ток) Количество хладагента: N[1200]; (Рабочий ток) Объем рециркулируемого воздуха внутреннего блока: S[611 / 757 / 900];(Внутренний блок) Размеры (Ш × Г × В): S[964 × 222 × 325 ]; (Внутренний блок) Упаковка (Ш × Г × В): S[1045 × 405 × 305 ]; (Внутренний блок) Масса (нетто / брутто): S[11 / 14,6 ]; (Внутренний блок) Уровень шума мин. / макс.: S[30,5 / 37,5 / 44,5 ]; (Наружный блок) Марка компрессора: S[GMCC ]; (Наружный блок) Размеры (Ш × Г × В): S[770 × 300 × 555 ]; (Наружный блок) Упаковка (Ш × Г × В): S[900 × 348 × 615 ]; (Наружный блок) Масса (нетто / брутто): S[36,5 / 39 ]; (Наружный блок) Максимальный уровень шума: N[57]; (Соединительные трубы) Жидкостная линия : N[6.35]; (Соединительные трубы) Газовая линия : N[12.7]; (Соединительные трубы) Максимальная длина трубопровода: N[25]; (Соединительные трубы) Максимальный перепад высот: S[10]; (Допустимая темп. наружного воздуха) Охлаждение: S[от –43 до +43 ]; (Допустимая темп. наружного воздуха) Обогрев: S[от –7 до +24 ]
Производитель: E[LESSAR]; Тип: S[Сплит система]; (Сплит система) Холодопроизводительность: N[7.03]; (Сплит система) Площадь помещения: N[70]; (Сплит система) Инвентор: S[нет]; (Сплит система) Теплопроизводительность: N[7.61]; (Потребляемая мощность) Охлаждение: N[2.33]; (Потребляемая мощность) Обогрев: S[2.230]; (Рабочий ток) Охлаждение: S[11.0]; (Рабочий ток) Обогрев: S[10.5]; (Рабочий ток) Напряжение / Частота источника питания: S[1 / 220 / 50]; (Рабочий ток) Хладагент: S[R410A ]; (Рабочий ток) Количество хладагента: N[1700]; (Рабочий ток) Объем рециркулируемого воздуха внутреннего блока: S[753 / 933 / 1107]; | (Внутренний блок) Размеры (Ш × Г × В): S[1106 × 232 × 342 ]; (Внутренний блок) Упаковка (Ш × Г × В): S[1195 × 420 × 315 ]; (Внутренний блок) Масса (нетто / брутто): S[15,4 / 19,5 ]; (Внутренний блок) Уровень шума мин. / макс.: S[35,4 / 41,1 / 47,2 ]; (Наружный блок) Марка компрессора: S[GMCC ]; (Наружный блок) Размеры (Ш × Г × В): S[845 × 363 × 702 ]; (Наружный блок) Упаковка (Ш × Г × В): S[965 × 395 × 765 ]; (Наружный блок) Масса (нетто / брутто): S[53,1 / 56,2 ]; (Наружный блок) Максимальный уровень шума: N[61.4]; (Соединительные трубы) Жидкостная линия : N[9.53]; (Соединительные трубы) Газовая линия : N[15.88]; (Соединительные трубы) Максимальная длина трубопровода: N[25]; (Соединительные трубы) Максимальный перепад высот: S[10]; (Допустимая темп. наружного воздуха) Охлаждение: S[от –43 до +43 ]; (Допустимая темп. наружного воздуха) Обогрев: S[от –7 до +24 ] | Производитель: E[LESSAR]; Тип: S[Сплит система]; (Сплит система) Холодопроизводительность: N[7.03]; (Сплит система) Площадь помещения: N[70]; (Сплит система) Инвентор: S[нет]; (Сплит система) Теплопроизводительность: N[7.61]; (Потребляемая мощность) Охлаждение: N[2.33]; (Потребляемая мощность) Обогрев: S[2.230]; (Рабочий ток) Охлаждение: S[11.0]; (Рабочий ток) Обогрев: S[10.5]; (Рабочий ток) Напряжение / Частота источника питания: S[1 / 220 / 50]; (Рабочий ток) Хладагент: S[R410A ]; (Рабочий ток) Количество хладагента: N[1700]; (Рабочий ток) Объем рециркулируемого воздуха внутреннего блока: S[753 / 933 / 1107];(Внутренний блок) Размеры (Ш × Г × В): S[1106 × 232 × 342 ]; (Внутренний блок) Упаковка (Ш × Г × В): S[1195 × 420 × 315 ]; (Внутренний блок) Масса (нетто / брутто): S[15,4 / 19,5 ]; (Внутренний блок) Уровень шума мин. / макс.: S[35,4 / 41,1 / 47,2 ]; (Наружный блок) Марка компрессора: S[GMCC ]; (Наружный блок) Размеры (Ш × Г × В): S[845 × 363 × 702 ]; (Наружный блок) Упаковка (Ш × Г × В): S[965 × 395 × 765 ]; (Наружный блок) Масса (нетто / брутто): S[53,1 / 56,2 ]; (Наружный блок) Максимальный уровень шума: N[61.4]; (Соединительные трубы) Жидкостная линия : N[9.53]; (Соединительные трубы) Газовая линия : N[15.88]; (Соединительные трубы) Максимальная длина трубопровода: N[25]; (Соединительные трубы) Максимальный перепад высот: S[10]; (Допустимая темп. наружного воздуха) Охлаждение: S[от –43 до +43 ]; (Допустимая темп. наружного воздуха) Обогрев: S[от –7 до +24 ] | Производитель: E[LESSAR]; Тип: S[Сплит система]; (Сплит система) Холодопроизводительность: N[7.03]; (Сплит система) Площадь помещения: N[70]; (Сплит система) Инвентор: S[нет]; (Сплит система) Теплопроизводительность: N[7.61]; (Потребляемая мощность) Охлаждение: N[2.33]; (Потребляемая мощность) Обогрев: S[2.230]; (Рабочий ток) Охлаждение: S[11.0]; (Рабочий ток) Обогрев: S[10.5]; (Рабочий ток) Напряжение / Частота источника питания: S[1 / 220 / 50]; (Рабочий ток) Хладагент: S[R410A ]; (Рабочий ток) Количество хладагента: N[1700]; (Рабочий ток) Объем рециркулируемого воздуха внутреннего блока: S[753 / 933 / 1107];(Внутренний блок) Размеры (Ш × Г × В): S[1106 × 232 × 342 ]; (Внутренний блок) Упаковка (Ш × Г × В): S[1195 × 420 × 315 ]; (Внутренний блок) Масса (нетто / брутто): S[15,4 / 19,5 ]; (Внутренний блок) Уровень шума мин. / макс.: S[35,4 / 41,1 / 47,2 ]; (Наружный блок) Марка компрессора: S[GMCC ]; (Наружный блок) Размеры (Ш × Г × В): S[845 × 363 × 702 ]; (Наружный блок) Упаковка (Ш × Г × В): S[965 × 395 × 765 ]; (Наружный блок) Масса (нетто / брутто): S[53,1 / 56,2 ]; (Наружный блок) Максимальный уровень шума: N[61.4]; (Соединительные трубы) Жидкостная линия : N[9.53]; (Соединительные трубы) Газовая линия : N[15.88]; (Соединительные трубы) Максимальная длина трубопровода: N[25]; (Соединительные трубы) Максимальный перепад высот: S[10]; (Допустимая темп. наружного воздуха) Охлаждение: S[от –43 до +43 ]; (Допустимая темп. наружного воздуха) Обогрев: S[от –7 до +24 ]
Производитель: E[LESSAR]; Тип: S[Сплит система]; (Сплит система) Холодопроизводительность: N[2.19]; (Сплит система) Площадь помещения: N[22]; (Сплит система) Инвентор: S[нет]; (Сплит система) Теплопроизводительность: N[2.34]; (Потребляемая мощность) Охлаждение: N[0.685]; (Потребляемая мощность) Обогрев: S[0.649]; (Рабочий ток) Охлаждение: S[3.0]; (Рабочий ток) Обогрев: S[2.8]; (Рабочий ток) Напряжение / Частота источника питания: S[1 / 220 / 50]; (Рабочий ток) Хладагент: S[R410A ]; (Рабочий ток) Количество хладагента: N[520]; (Рабочий ток) Объем рециркулируемого воздуха внутреннего блока: S[226/336/401]; | (Внутренний блок) Размеры (Ш × Г × В): S[722 x 187 x 290]; (Внутренний блок) Упаковка (Ш × Г × В): S[790 x 27 x 370]; (Внутренний блок) Масса (нетто / брутто): S[7,5/10]; (Внутренний блок) Уровень шума мин. / макс.: S[23,5/29,5/35,5]; (Наружный блок) Марка компрессора: S[GMCC ]; (Наружный блок) Размеры (Ш × Г × В): S[700 x 270 x 550 ]; (Наружный блок) Упаковка (Ш × Г × В): S[815 x 325 x 615 ]; (Наружный блок) Масса (нетто / брутто): S[23,7/25,9]; (Наружный блок) Максимальный уровень шума: N[54]; (Соединительные трубы) Жидкостная линия : N[6.35]; (Соединительные трубы) Газовая линия : N[9.53]; (Соединительные трубы) Максимальная длина трубопровода: N[20]; (Соединительные трубы) Максимальный перепад высот: S[8]; (Допустимая темп. наружного воздуха) Охлаждение: S[от –43 до +43 ]; (Допустимая темп. наружного воздуха) Обогрев: S[от –7 до +24 ] | Производитель: E[LESSAR]; Тип: S[Сплит система]; (Сплит система) Холодопроизводительность: N[2.19]; (Сплит система) Площадь помещения: N[22]; (Сплит система) Инвентор: S[нет]; (Сплит система) Теплопроизводительность: N[2.34]; (Потребляемая мощность) Охлаждение: N[0.685]; (Потребляемая мощность) Обогрев: S[0.649]; (Рабочий ток) Охлаждение: S[3.0]; (Рабочий ток) Обогрев: S[2.8]; (Рабочий ток) Напряжение / Частота источника питания: S[1 / 220 / 50]; (Рабочий ток) Хладагент: S[R410A ]; (Рабочий ток) Количество хладагента: N[520]; (Рабочий ток) Объем рециркулируемого воздуха внутреннего блока: S[226/336/401];(Внутренний блок) Размеры (Ш × Г × В): S[722 x 187 x 290]; (Внутренний блок) Упаковка (Ш × Г × В): S[790 x 27 x 370]; (Внутренний блок) Масса (нетто / брутто): S[7,5/10]; (Внутренний блок) Уровень шума мин. / макс.: S[23,5/29,5/35,5]; (Наружный блок) Марка компрессора: S[GMCC ]; (Наружный блок) Размеры (Ш × Г × В): S[700 x 270 x 550 ]; (Наружный блок) Упаковка (Ш × Г × В): S[815 x 325 x 615 ]; (Наружный блок) Масса (нетто / брутто): S[23,7/25,9]; (Наружный блок) Максимальный уровень шума: N[54]; (Соединительные трубы) Жидкостная линия : N[6.35]; (Соединительные трубы) Газовая линия : N[9.53]; (Соединительные трубы) Максимальная длина трубопровода: N[20]; (Соединительные трубы) Максимальный перепад высот: S[8]; (Допустимая темп. наружного воздуха) Охлаждение: S[от –43 до +43 ]; (Допустимая темп. наружного воздуха) Обогрев: S[от –7 до +24 ] | Производитель: E[LESSAR]; Тип: S[Сплит система]; (Сплит система) Холодопроизводительность: N[2.19]; (Сплит система) Площадь помещения: N[22]; (Сплит система) Инвентор: S[нет]; (Сплит система) Теплопроизводительность: N[2.34]; (Потребляемая мощность) Охлаждение: N[0.685]; (Потребляемая мощность) Обогрев: S[0.649]; (Рабочий ток) Охлаждение: S[3.0]; (Рабочий ток) Обогрев: S[2.8]; (Рабочий ток) Напряжение / Частота источника питания: S[1 / 220 / 50]; (Рабочий ток) Хладагент: S[R410A ]; (Рабочий ток) Количество хладагента: N[520]; (Рабочий ток) Объем рециркулируемого воздуха внутреннего блока: S[226/336/401];(Внутренний блок) Размеры (Ш × Г × В): S[722 x 187 x 290]; (Внутренний блок) Упаковка (Ш × Г × В): S[790 x 27 x 370]; (Внутренний блок) Масса (нетто / брутто): S[7,5/10]; (Внутренний блок) Уровень шума мин. / макс.: S[23,5/29,5/35,5]; (Наружный блок) Марка компрессора: S[GMCC ]; (Наружный блок) Размеры (Ш × Г × В): S[700 x 270 x 550 ]; (Наружный блок) Упаковка (Ш × Г × В): S[815 x 325 x 615 ]; (Наружный блок) Масса (нетто / брутто): S[23,7/25,9]; (Наружный блок) Максимальный уровень шума: N[54]; (Соединительные трубы) Жидкостная линия : N[6.35]; (Соединительные трубы) Газовая линия : N[9.53]; (Соединительные трубы) Максимальная длина трубопровода: N[20]; (Соединительные трубы) Максимальный перепад высот: S[8]; (Допустимая темп. наружного воздуха) Охлаждение: S[от –43 до +43 ]; (Допустимая темп. наружного воздуха) Обогрев: S[от –7 до +24 ]
Производитель: E[LESSAR]; Тип: S[Сплит система]; (Сплит система) Холодопроизводительность: N[2.63]; (Сплит система) Площадь помещения: N[26]; (Сплит система) Инвентор: S[нет]; (Сплит система) Теплопроизводительность: N[2.93]; (Потребляемая мощность) Охлаждение: N[0.822]; (Потребляемая мощность) Обогрев: S[0.812]; (Рабочий ток) Охлаждение: S[3.6]; (Рабочий ток) Обогрев: S[3.5]; (Рабочий ток) Напряжение / Частота источника питания: S[1 / 220 / 50]; (Рабочий ток) Хладагент: S[R410A ]; (Рабочий ток) Количество хладагента: N[730]; (Рабочий ток) Объем рециркулируемого воздуха внутреннего блока: S[260/371/453]; | (Внутренний блок) Размеры (Ш × Г × В): S[722 x 187 x 290]; (Внутренний блок) Упаковка (Ш × Г × В): S[790 x 270 x 370]; (Внутренний блок) Масса (нетто / брутто): S[7,8/10]; (Внутренний блок) Уровень шума мин. / макс.: S[26/31/36]; (Наружный блок) Марка компрессора: S[GMCC ]; (Наружный блок) Размеры (Ш × Г × В): S[700 x 270 x 550 ]; (Наружный блок) Упаковка (Ш × Г × В): S[815 x 325 x 615 ]; (Наружный блок) Масса (нетто / брутто): S[26,4/28,6]; (Наружный блок) Максимальный уровень шума: N[53]; (Соединительные трубы) Жидкостная линия : N[6.35]; (Соединительные трубы) Газовая линия : N[9.53]; (Соединительные трубы) Максимальная длина трубопровода: N[20]; (Соединительные трубы) Максимальный перепад высот: S[8]; (Допустимая темп. наружного воздуха) Охлаждение: S[от –43 до +43 ]; (Допустимая темп. наружного воздуха) Обогрев: S[от –7 до +24 ] | Производитель: E[LESSAR]; Тип: S[Сплит система]; (Сплит система) Холодопроизводительность: N[2.63]; (Сплит система) Площадь помещения: N[26]; (Сплит система) Инвентор: S[нет]; (Сплит система) Теплопроизводительность: N[2.93]; (Потребляемая мощность) Охлаждение: N[0.822]; (Потребляемая мощность) Обогрев: S[0.812]; (Рабочий ток) Охлаждение: S[3.6]; (Рабочий ток) Обогрев: S[3.5]; (Рабочий ток) Напряжение / Частота источника питания: S[1 / 220 / 50]; (Рабочий ток) Хладагент: S[R410A ]; (Рабочий ток) Количество хладагента: N[730]; (Рабочий ток) Объем рециркулируемого воздуха внутреннего блока: S[260/371/453];(Внутренний блок) Размеры (Ш × Г × В): S[722 x 187 x 290]; (Внутренний блок) Упаковка (Ш × Г × В): S[790 x 270 x 370]; (Внутренний блок) Масса (нетто / брутто): S[7,8/10]; (Внутренний блок) Уровень шума мин. / макс.: S[26/31/36]; (Наружный блок) Марка компрессора: S[GMCC ]; (Наружный блок) Размеры (Ш × Г × В): S[700 x 270 x 550 ]; (Наружный блок) Упаковка (Ш × Г × В): S[815 x 325 x 615 ]; (Наружный блок) Масса (нетто / брутто): S[26,4/28,6]; (Наружный блок) Максимальный уровень шума: N[53]; (Соединительные трубы) Жидкостная линия : N[6.35]; (Соединительные трубы) Газовая линия : N[9.53]; (Соединительные трубы) Максимальная длина трубопровода: N[20]; (Соединительные трубы) Максимальный перепад высот: S[8]; (Допустимая темп. наружного воздуха) Охлаждение: S[от –43 до +43 ]; (Допустимая темп. наружного воздуха) Обогрев: S[от –7 до +24 ] | Производитель: E[LESSAR]; Тип: S[Сплит система]; (Сплит система) Холодопроизводительность: N[2.63]; (Сплит система) Площадь помещения: N[26]; (Сплит система) Инвентор: S[нет]; (Сплит система) Теплопроизводительность: N[2.93]; (Потребляемая мощность) Охлаждение: N[0.822]; (Потребляемая мощность) Обогрев: S[0.812]; (Рабочий ток) Охлаждение: S[3.6]; (Рабочий ток) Обогрев: S[3.5]; (Рабочий ток) Напряжение / Частота источника питания: S[1 / 220 / 50]; (Рабочий ток) Хладагент: S[R410A ]; (Рабочий ток) Количество хладагента: N[730]; (Рабочий ток) Объем рециркулируемого воздуха внутреннего блока: S[260/371/453];(Внутренний блок) Размеры (Ш × Г × В): S[722 x 187 x 290]; (Внутренний блок) Упаковка (Ш × Г × В): S[790 x 270 x 370]; (Внутренний блок) Масса (нетто / брутто): S[7,8/10]; (Внутренний блок) Уровень шума мин. / макс.: S[26/31/36]; (Наружный блок) Марка компрессора: S[GMCC ]; (Наружный блок) Размеры (Ш × Г × В): S[700 x 270 x 550 ]; (Наружный блок) Упаковка (Ш × Г × В): S[815 x 325 x 615 ]; (Наружный блок) Масса (нетто / брутто): S[26,4/28,6]; (Наружный блок) Максимальный уровень шума: N[53]; (Соединительные трубы) Жидкостная линия : N[6.35]; (Соединительные трубы) Газовая линия : N[9.53]; (Соединительные трубы) Максимальная длина трубопровода: N[20]; (Соединительные трубы) Максимальный перепад высот: S[8]; (Допустимая темп. наружного воздуха) Охлаждение: S[от –43 до +43 ]; (Допустимая темп. наружного воздуха) Обогрев: S[от –7 до +24 ]
Производитель: E[LESSAR]; Тип: S[Сплит система]; (Сплит система) Холодопроизводительность: N[3.51]; (Сплит система) Площадь помещения: N[35]; (Сплит система) Инвентор: S[нет]; (Сплит система) Теплопроизводительность: N[3.80]; (Потребляемая мощность) Охлаждение: N[1.096]; (Потребляемая мощность) Обогрев: S[1.055]; (Рабочий ток) Охлаждение: S[4.8]; (Рабочий ток) Обогрев: S[4.6]; (Рабочий ток) Напряжение / Частота источника питания: S[1 / 220 / 50]; (Рабочий ток) Хладагент: S[R410A ]; (Рабочий ток) Количество хладагента: N[950]; (Рабочий ток) Объем рециркулируемого воздуха внутреннего блока: S[369/464/523]; | (Внутренний блок) Размеры (Ш × Г × В): S[802 x 189 x 297]; (Внутренний блок) Упаковка (Ш × Г × В): S[875 x 285 x 375]; (Внутренний блок) Масса (нетто / брутто): S[8,8/11]; (Внутренний блок) Уровень шума мин. / макс.: S[26,5/31/35,5]; (Наружный блок) Марка компрессора: S[GMCC ]; (Наружный блок) Размеры (Ш × Г × В): S[770 x 300 x 555 ]; (Наружный блок) Упаковка (Ш × Г × В): S[900 x 345 x 585 ]; (Наружный блок) Масса (нетто / брутто): S[24/26]; (Наружный блок) Максимальный уровень шума: N[54]; (Соединительные трубы) Жидкостная линия : N[6.35]; (Соединительные трубы) Газовая линия : N[12.7]; (Соединительные трубы) Максимальная длина трубопровода: N[20]; (Соединительные трубы) Максимальный перепад высот: S[8]; (Допустимая темп. наружного воздуха) Охлаждение: S[от –43 до +43 ]; (Допустимая темп. наружного воздуха) Обогрев: S[от –7 до +24 ] | Производитель: E[LESSAR]; Тип: S[Сплит система]; (Сплит система) Холодопроизводительность: N[3.51]; (Сплит система) Площадь помещения: N[35]; (Сплит система) Инвентор: S[нет]; (Сплит система) Теплопроизводительность: N[3.80]; (Потребляемая мощность) Охлаждение: N[1.096]; (Потребляемая мощность) Обогрев: S[1.055]; (Рабочий ток) Охлаждение: S[4.8]; (Рабочий ток) Обогрев: S[4.6]; (Рабочий ток) Напряжение / Частота источника питания: S[1 / 220 / 50]; (Рабочий ток) Хладагент: S[R410A ]; (Рабочий ток) Количество хладагента: N[950]; (Рабочий ток) Объем рециркулируемого воздуха внутреннего блока: S[369/464/523];(Внутренний блок) Размеры (Ш × Г × В): S[802 x 189 x 297]; (Внутренний блок) Упаковка (Ш × Г × В): S[875 x 285 x 375]; (Внутренний блок) Масса (нетто / брутто): S[8,8/11]; (Внутренний блок) Уровень шума мин. / макс.: S[26,5/31/35,5]; (Наружный блок) Марка компрессора: S[GMCC ]; (Наружный блок) Размеры (Ш × Г × В): S[770 x 300 x 555 ]; (Наружный блок) Упаковка (Ш × Г × В): S[900 x 345 x 585 ]; (Наружный блок) Масса (нетто / брутто): S[24/26]; (Наружный блок) Максимальный уровень шума: N[54]; (Соединительные трубы) Жидкостная линия : N[6.35]; (Соединительные трубы) Газовая линия : N[12.7]; (Соединительные трубы) Максимальная длина трубопровода: N[20]; (Соединительные трубы) Максимальный перепад высот: S[8]; (Допустимая темп. наружного воздуха) Охлаждение: S[от –43 до +43 ]; (Допустимая темп. наружного воздуха) Обогрев: S[от –7 до +24 ] | Производитель: E[LESSAR]; Тип: S[Сплит система]; (Сплит система) Холодопроизводительность: N[3.51]; (Сплит система) Площадь помещения: N[35]; (Сплит система) Инвентор: S[нет]; (Сплит система) Теплопроизводительность: N[3.80]; (Потребляемая мощность) Охлаждение: N[1.096]; (Потребляемая мощность) Обогрев: S[1.055]; (Рабочий ток) Охлаждение: S[4.8]; (Рабочий ток) Обогрев: S[4.6]; (Рабочий ток) Напряжение / Частота источника питания: S[1 / 220 / 50]; (Рабочий ток) Хладагент: S[R410A ]; (Рабочий ток) Количество хладагента: N[950]; (Рабочий ток) Объем рециркулируемого воздуха внутреннего блока: S[369/464/523];(Внутренний блок) Размеры (Ш × Г × В): S[802 x 189 x 297]; (Внутренний блок) Упаковка (Ш × Г × В): S[875 x 285 x 375]; (Внутренний блок) Масса (нетто / брутто): S[8,8/11]; (Внутренний блок) Уровень шума мин. / макс.: S[26,5/31/35,5]; (Наружный блок) Марка компрессора: S[GMCC ]; (Наружный блок) Размеры (Ш × Г × В): S[770 x 300 x 555 ]; (Наружный блок) Упаковка (Ш × Г × В): S[900 x 345 x 585 ]; (Наружный блок) Масса (нетто / брутто): S[24/26]; (Наружный блок) Максимальный уровень шума: N[54]; (Соединительные трубы) Жидкостная линия : N[6.35]; (Соединительные трубы) Газовая линия : N[12.7]; (Соединительные трубы) Максимальная длина трубопровода: N[20]; (Соединительные трубы) Максимальный перепад высот: S[8]; (Допустимая темп. наружного воздуха) Охлаждение: S[от –43 до +43 ]; (Допустимая темп. наружного воздуха) Обогрев: S[от –7 до +24 ]
Производитель: E[LESSAR]; Тип: S[Сплит система]; (Сплит система) Холодопроизводительность: N[5.27]; (Сплит система) Площадь помещения: N[53]; (Сплит система) Инвентор: S[нет]; (Сплит система) Теплопроизводительность: N[5.42]; (Потребляемая мощность) Охлаждение: N[1.644]; (Потребляемая мощность) Обогрев: S[1.502]; (Рабочий ток) Охлаждение: S[7.1]; (Рабочий ток) Обогрев: S[6.5]; (Рабочий ток) Напряжение / Частота источника питания: S[1 / 220 / 50]; (Рабочий ток) Хладагент: S[R410A ]; (Рабочий ток) Количество хладагента: N[1200]; (Рабочий ток) Объем рециркулируемого воздуха внутреннего блока: S[509/631/787]; | (Внутренний блок) Размеры (Ш × Г × В): S[965 x 215 x 319]; (Внутренний блок) Упаковка (Ш × Г × В): S[1045 x 305 x 405]; (Внутренний блок) Масса (нетто / брутто): S[11,6/14,8]; (Внутренний блок) Уровень шума мин. / макс.: S[30/36/42,5]; (Наружный блок) Марка компрессора: S[GMCC ]; (Наружный блок) Размеры (Ш × Г × В): S[770 x 300 x 555 ]; (Наружный блок) Упаковка (Ш × Г × В): S[900 x 345 x 585 ]; (Наружный блок) Масса (нетто / брутто): S[36,5/38,5]; (Наружный блок) Максимальный уровень шума: N[59]; (Соединительные трубы) Жидкостная линия : N[6.35]; (Соединительные трубы) Газовая линия : N[12.7]; (Соединительные трубы) Максимальная длина трубопровода: N[25]; (Соединительные трубы) Максимальный перепад высот: S[10]; (Допустимая темп. наружного воздуха) Охлаждение: S[от –43 до +43 ]; (Допустимая темп. наружного воздуха) Обогрев: S[от –7 до +24 ] | Производитель: E[LESSAR]; Тип: S[Сплит система]; (Сплит система) Холодопроизводительность: N[5.27]; (Сплит система) Площадь помещения: N[53]; (Сплит система) Инвентор: S[нет]; (Сплит система) Теплопроизводительность: N[5.42]; (Потребляемая мощность) Охлаждение: N[1.644]; (Потребляемая мощность) Обогрев: S[1.502]; (Рабочий ток) Охлаждение: S[7.1]; (Рабочий ток) Обогрев: S[6.5]; (Рабочий ток) Напряжение / Частота источника питания: S[1 / 220 / 50]; (Рабочий ток) Хладагент: S[R410A ]; (Рабочий ток) Количество хладагента: N[1200]; (Рабочий ток) Объем рециркулируемого воздуха внутреннего блока: S[509/631/787];(Внутренний блок) Размеры (Ш × Г × В): S[965 x 215 x 319]; (Внутренний блок) Упаковка (Ш × Г × В): S[1045 x 305 x 405]; (Внутренний блок) Масса (нетто / брутто): S[11,6/14,8]; (Внутренний блок) Уровень шума мин. / макс.: S[30/36/42,5]; (Наружный блок) Марка компрессора: S[GMCC ]; (Наружный блок) Размеры (Ш × Г × В): S[770 x 300 x 555 ]; (Наружный блок) Упаковка (Ш × Г × В): S[900 x 345 x 585 ]; (Наружный блок) Масса (нетто / брутто): S[36,5/38,5]; (Наружный блок) Максимальный уровень шума: N[59]; (Соединительные трубы) Жидкостная линия : N[6.35]; (Соединительные трубы) Газовая линия : N[12.7]; (Соединительные трубы) Максимальная длина трубопровода: N[25]; (Соединительные трубы) Максимальный перепад высот: S[10]; (Допустимая темп. наружного воздуха) Охлаждение: S[от –43 до +43 ]; (Допустимая темп. наружного воздуха) Обогрев: S[от –7 до +24 ] | Производитель: E[LESSAR]; Тип: S[Сплит система]; (Сплит система) Холодопроизводительность: N[5.27]; (Сплит система) Площадь помещения: N[53]; (Сплит система) Инвентор: S[нет]; (Сплит система) Теплопроизводительность: N[5.42]; (Потребляемая мощность) Охлаждение: N[1.644]; (Потребляемая мощность) Обогрев: S[1.502]; (Рабочий ток) Охлаждение: S[7.1]; (Рабочий ток) Обогрев: S[6.5]; (Рабочий ток) Напряжение / Частота источника питания: S[1 / 220 / 50]; (Рабочий ток) Хладагент: S[R410A ]; (Рабочий ток) Количество хладагента: N[1200]; (Рабочий ток) Объем рециркулируемого воздуха внутреннего блока: S[509/631/787];(Внутренний блок) Размеры (Ш × Г × В): S[965 x 215 x 319]; (Внутренний блок) Упаковка (Ш × Г × В): S[1045 x 305 x 405]; (Внутренний блок) Масса (нетто / брутто): S[11,6/14,8]; (Внутренний блок) Уровень шума мин. / макс.: S[30/36/42,5]; (Наружный блок) Марка компрессора: S[GMCC ]; (Наружный блок) Размеры (Ш × Г × В): S[770 x 300 x 555 ]; (Наружный блок) Упаковка (Ш × Г × В): S[900 x 345 x 585 ]; (Наружный блок) Масса (нетто / брутто): S[36,5/38,5]; (Наружный блок) Максимальный уровень шума: N[59]; (Соединительные трубы) Жидкостная линия : N[6.35]; (Соединительные трубы) Газовая линия : N[12.7]; (Соединительные трубы) Максимальная длина трубопровода: N[25]; (Соединительные трубы) Максимальный перепад высот: S[10]; (Допустимая темп. наружного воздуха) Охлаждение: S[от –43 до +43 ]; (Допустимая темп. наружного воздуха) Обогрев: S[от –7 до +24 ]
Производитель: E[LESSAR]; Тип: S[Сплит система]; (Сплит система) Холодопроизводительность: N[7.03]; (Сплит система) Площадь помещения: N[70]; (Сплит система) Инвентор: S[нет]; (Сплит система) Теплопроизводительность: N[7.61]; (Потребляемая мощность) Охлаждение: N[2.503]; (Потребляемая мощность) Обогрев: S[2.374]; (Рабочий ток) Охлаждение: S[10.9]; (Рабочий ток) Обогрев: S[10.3]; (Рабочий ток) Напряжение / Частота источника питания: S[1 / 220 / 50]; (Рабочий ток) Хладагент: S[R410A ]; (Рабочий ток) Количество хладагента: N[1800]; (Рабочий ток) Объем рециркулируемого воздуха внутреннего блока: S[870/947/1060]; | (Внутренний блок) Размеры (Ш × Г × В): S[1080 x 226 x 335]; (Внутренний блок) Упаковка (Ш × Г × В): S[1155 x 315 x 415]; (Внутренний блок) Масса (нетто / брутто): S[12,7/16,1]; (Внутренний блок) Уровень шума мин. / макс.: S[39,5/43/46,5]; (Наружный блок) Марка компрессора: S[GMCC ]; (Наружный блок) Размеры (Ш × Г × В): S[845 x 363 x 702]; (Наружный блок) Упаковка (Ш × Г × В): S[965 x 395 x 765 ]; (Наружный блок) Масса (нетто / брутто): S[49/52]; (Наружный блок) Максимальный уровень шума: N[59]; (Соединительные трубы) Жидкостная линия : N[9.53]; (Соединительные трубы) Газовая линия : N[15.88]; (Соединительные трубы) Максимальная длина трубопровода: N[25]; (Соединительные трубы) Максимальный перепад высот: S[10]; (Допустимая темп. наружного воздуха) Охлаждение: S[от –43 до +43 ]; (Допустимая темп. наружного воздуха) Обогрев: S[от –7 до +24 ] | Производитель: E[LESSAR]; Тип: S[Сплит система]; (Сплит система) Холодопроизводительность: N[7.03]; (Сплит система) Площадь помещения: N[70]; (Сплит система) Инвентор: S[нет]; (Сплит система) Теплопроизводительность: N[7.61]; (Потребляемая мощность) Охлаждение: N[2.503]; (Потребляемая мощность) Обогрев: S[2.374]; (Рабочий ток) Охлаждение: S[10.9]; (Рабочий ток) Обогрев: S[10.3]; (Рабочий ток) Напряжение / Частота источника питания: S[1 / 220 / 50]; (Рабочий ток) Хладагент: S[R410A ]; (Рабочий ток) Количество хладагента: N[1800]; (Рабочий ток) Объем рециркулируемого воздуха внутреннего блока: S[870/947/1060];(Внутренний блок) Размеры (Ш × Г × В): S[1080 x 226 x 335]; (Внутренний блок) Упаковка (Ш × Г × В): S[1155 x 315 x 415]; (Внутренний блок) Масса (нетто / брутто): S[12,7/16,1]; (Внутренний блок) Уровень шума мин. / макс.: S[39,5/43/46,5]; (Наружный блок) Марка компрессора: S[GMCC ]; (Наружный блок) Размеры (Ш × Г × В): S[845 x 363 x 702]; (Наружный блок) Упаковка (Ш × Г × В): S[965 x 395 x 765 ]; (Наружный блок) Масса (нетто / брутто): S[49/52]; (Наружный блок) Максимальный уровень шума: N[59]; (Соединительные трубы) Жидкостная линия : N[9.53]; (Соединительные трубы) Газовая линия : N[15.88]; (Соединительные трубы) Максимальная длина трубопровода: N[25]; (Соединительные трубы) Максимальный перепад высот: S[10]; (Допустимая темп. наружного воздуха) Охлаждение: S[от –43 до +43 ]; (Допустимая темп. наружного воздуха) Обогрев: S[от –7 до +24 ] | Производитель: E[LESSAR]; Тип: S[Сплит система]; (Сплит система) Холодопроизводительность: N[7.03]; (Сплит система) Площадь помещения: N[70]; (Сплит система) Инвентор: S[нет]; (Сплит система) Теплопроизводительность: N[7.61]; (Потребляемая мощность) Охлаждение: N[2.503]; (Потребляемая мощность) Обогрев: S[2.374]; (Рабочий ток) Охлаждение: S[10.9]; (Рабочий ток) Обогрев: S[10.3]; (Рабочий ток) Напряжение / Частота источника питания: S[1 / 220 / 50]; (Рабочий ток) Хладагент: S[R410A ]; (Рабочий ток) Количество хладагента: N[1800]; (Рабочий ток) Объем рециркулируемого воздуха внутреннего блока: S[870/947/1060];(Внутренний блок) Размеры (Ш × Г × В): S[1080 x 226 x 335]; (Внутренний блок) Упаковка (Ш × Г × В): S[1155 x 315 x 415]; (Внутренний блок) Масса (нетто / брутто): S[12,7/16,1]; (Внутренний блок) Уровень шума мин. / макс.: S[39,5/43/46,5]; (Наружный блок) Марка компрессора: S[GMCC ]; (Наружный блок) Размеры (Ш × Г × В): S[845 x 363 x 702]; (Наружный блок) Упаковка (Ш × Г × В): S[965 x 395 x 765 ]; (Наружный блок) Масса (нетто / брутто): S[49/52]; (Наружный блок) Максимальный уровень шума: N[59]; (Соединительные трубы) Жидкостная линия : N[9.53]; (Соединительные трубы) Газовая линия : N[15.88]; (Соединительные трубы) Максимальная длина трубопровода: N[25]; (Соединительные трубы) Максимальный перепад высот: S[10]; (Допустимая темп. наружного воздуха) Охлаждение: S[от –43 до +43 ]; (Допустимая темп. наружного воздуха) Обогрев: S[от –7 до +24 ]
Производитель: E[LESSAR]; Тип: S[Сплит система]; (Сплит система) Холодопроизводительность: N[7.99]; (Сплит система) Площадь помещения: N[80]; (Сплит система) Инвентор: S[нет]; (Сплит система) Теплопроизводительность: N[7.99]; (Потребляемая мощность) Охлаждение: N[2.580]; (Потребляемая мощность) Обогрев: S[2.280]; (Рабочий ток) Охлаждение: S[12.0]; (Рабочий ток) Обогрев: S[11.0]; (Рабочий ток) Напряжение / Частота источника питания: S[1 / 220 / 50]; (Рабочий ток) Хладагент: S[R410A ]; (Рабочий ток) Количество хладагента: N[2200]; (Рабочий ток) Объем рециркулируемого воздуха внутреннего блока: S[1050/1080/1180]; | (Внутренний блок) Размеры (Ш × Г × В): S[1259 x 282 x 362]; (Внутренний блок) Упаковка (Ш × Г × В): S[1340 x 380 x 450]; (Внутренний блок) Масса (нетто / брутто): S[20,1/25,9]; (Внутренний блок) Уровень шума мин. / макс.: S[40/46,5/49,5]; (Наружный блок) Марка компрессора: S[GMCC ]; (Наружный блок) Размеры (Ш × Г × В): S[946 x 410 x 810]; (Наружный блок) Упаковка (Ш × Г × В): S[1090 x 500 x 875]; (Наружный блок) Масса (нетто / брутто): S[62,5/68,5]; (Наружный блок) Максимальный уровень шума: N[58,5]; (Соединительные трубы) Жидкостная линия : N[9.53]; (Соединительные трубы) Газовая линия : N[15.88]; (Соединительные трубы) Максимальная длина трубопровода: N[25]; (Соединительные трубы) Максимальный перепад высот: S[10]; (Допустимая темп. наружного воздуха) Охлаждение: S[от –43 до +43 ]; (Допустимая темп. наружного воздуха) Обогрев: S[от –7 до +24 ] | Производитель: E[LESSAR]; Тип: S[Сплит система]; (Сплит система) Холодопроизводительность: N[7.99]; (Сплит система) Площадь помещения: N[80]; (Сплит система) Инвентор: S[нет]; (Сплит система) Теплопроизводительность: N[7.99]; (Потребляемая мощность) Охлаждение: N[2.580]; (Потребляемая мощность) Обогрев: S[2.280]; (Рабочий ток) Охлаждение: S[12.0]; (Рабочий ток) Обогрев: S[11.0]; (Рабочий ток) Напряжение / Частота источника питания: S[1 / 220 / 50]; (Рабочий ток) Хладагент: S[R410A ]; (Рабочий ток) Количество хладагента: N[2200]; (Рабочий ток) Объем рециркулируемого воздуха внутреннего блока: S[1050/1080/1180];(Внутренний блок) Размеры (Ш × Г × В): S[1259 x 282 x 362]; (Внутренний блок) Упаковка (Ш × Г × В): S[1340 x 380 x 450]; (Внутренний блок) Масса (нетто / брутто): S[20,1/25,9]; (Внутренний блок) Уровень шума мин. / макс.: S[40/46,5/49,5]; (Наружный блок) Марка компрессора: S[GMCC ]; (Наружный блок) Размеры (Ш × Г × В): S[946 x 410 x 810]; (Наружный блок) Упаковка (Ш × Г × В): S[1090 x 500 x 875]; (Наружный блок) Масса (нетто / брутто): S[62,5/68,5]; (Наружный блок) Максимальный уровень шума: N[58,5]; (Соединительные трубы) Жидкостная линия : N[9.53]; (Соединительные трубы) Газовая линия : N[15.88]; (Соединительные трубы) Максимальная длина трубопровода: N[25]; (Соединительные трубы) Максимальный перепад высот: S[10]; (Допустимая темп. наружного воздуха) Охлаждение: S[от –43 до +43 ]; (Допустимая темп. наружного воздуха) Обогрев: S[от –7 до +24 ] | Производитель: E[LESSAR]; Тип: S[Сплит система]; (Сплит система) Холодопроизводительность: N[7.99]; (Сплит система) Площадь помещения: N[80]; (Сплит система) Инвентор: S[нет]; (Сплит система) Теплопроизводительность: N[7.99]; (Потребляемая мощность) Охлаждение: N[2.580]; (Потребляемая мощность) Обогрев: S[2.280]; (Рабочий ток) Охлаждение: S[12.0]; (Рабочий ток) Обогрев: S[11.0]; (Рабочий ток) Напряжение / Частота источника питания: S[1 / 220 / 50]; (Рабочий ток) Хладагент: S[R410A ]; (Рабочий ток) Количество хладагента: N[2200]; (Рабочий ток) Объем рециркулируемого воздуха внутреннего блока: S[1050/1080/1180];(Внутренний блок) Размеры (Ш × Г × В): S[1259 x 282 x 362]; (Внутренний блок) Упаковка (Ш × Г × В): S[1340 x 380 x 450]; (Внутренний блок) Масса (нетто / брутто): S[20,1/25,9]; (Внутренний блок) Уровень шума мин. / макс.: S[40/46,5/49,5]; (Наружный блок) Марка компрессора: S[GMCC ]; (Наружный блок) Размеры (Ш × Г × В): S[946 x 410 x 810]; (Наружный блок) Упаковка (Ш × Г × В): S[1090 x 500 x 875]; (Наружный блок) Масса (нетто / брутто): S[62,5/68,5]; (Наружный блок) Максимальный уровень шума: N[58,5]; (Соединительные трубы) Жидкостная линия : N[9.53]; (Соединительные трубы) Газовая линия : N[15.88]; (Соединительные трубы) Максимальная длина трубопровода: N[25]; (Соединительные трубы) Максимальный перепад высот: S[10]; (Допустимая темп. наружного воздуха) Охлаждение: S[от –43 до +43 ]; (Допустимая темп. наружного воздуха) Обогрев: S[от –7 до +24 ]
Производитель: E[LESSAR]; Тип: S[Сплит система]; (Сплит система) Холодопроизводительность: N[9.96]; (Сплит система) Площадь помещения: N[100]; (Сплит система) Инвентор: S[нет]; (Сплит система) Теплопроизводительность: N[10.84]; (Потребляемая мощность) Охлаждение: N[3.120]; (Потребляемая мощность) Обогрев: S[3.080]; (Рабочий ток) Охлаждение: S[14.5]; (Рабочий ток) Обогрев: S[14.3]; (Рабочий ток) Напряжение / Частота источника питания: S[1 / 220 / 50]; (Рабочий ток) Хладагент: S[R410A ]; (Рабочий ток) Количество хладагента: N[2650]; (Рабочий ток) Объем рециркулируемого воздуха внутреннего блока: S[980/1200/1370]; | (Внутренний блок) Размеры (Ш × Г × В): S[1259 x 282 x 362]; (Внутренний блок) Упаковка (Ш × Г × В): S[1340 x 380 x 450]; (Внутренний блок) Масса (нетто / брутто): S[21,8/27,6]; (Внутренний блок) Уровень шума мин. / макс.: S[41,7/47,1/50,8]; (Наружный блок) Марка компрессора: S[GMCC ]; (Наружный блок) Размеры (Ш × Г × В): S[946 x 410 x 810]; (Наружный блок) Упаковка (Ш × Г × В): S[1090 x 500 x 875]; (Наружный блок) Масса (нетто / брутто): S[70,1/76,5]; (Наружный блок) Максимальный уровень шума: N[62,1]; (Соединительные трубы) Жидкостная линия : N[9.53]; (Соединительные трубы) Газовая линия : N[15.88]; (Соединительные трубы) Максимальная длина трубопровода: N[25]; (Соединительные трубы) Максимальный перепад высот: S[10]; (Допустимая темп. наружного воздуха) Охлаждение: S[от –43 до +43 ]; (Допустимая темп. наружного воздуха) Обогрев: S[от –7 до +24 ] | Производитель: E[LESSAR]; Тип: S[Сплит система]; (Сплит система) Холодопроизводительность: N[9.96]; (Сплит система) Площадь помещения: N[100]; (Сплит система) Инвентор: S[нет]; (Сплит система) Теплопроизводительность: N[10.84]; (Потребляемая мощность) Охлаждение: N[3.120]; (Потребляемая мощность) Обогрев: S[3.080]; (Рабочий ток) Охлаждение: S[14.5]; (Рабочий ток) Обогрев: S[14.3]; (Рабочий ток) Напряжение / Частота источника питания: S[1 / 220 / 50]; (Рабочий ток) Хладагент: S[R410A ]; (Рабочий ток) Количество хладагента: N[2650]; (Рабочий ток) Объем рециркулируемого воздуха внутреннего блока: S[980/1200/1370];(Внутренний блок) Размеры (Ш × Г × В): S[1259 x 282 x 362]; (Внутренний блок) Упаковка (Ш × Г × В): S[1340 x 380 x 450]; (Внутренний блок) Масса (нетто / брутто): S[21,8/27,6]; (Внутренний блок) Уровень шума мин. / макс.: S[41,7/47,1/50,8]; (Наружный блок) Марка компрессора: S[GMCC ]; (Наружный блок) Размеры (Ш × Г × В): S[946 x 410 x 810]; (Наружный блок) Упаковка (Ш × Г × В): S[1090 x 500 x 875]; (Наружный блок) Масса (нетто / брутто): S[70,1/76,5]; (Наружный блок) Максимальный уровень шума: N[62,1]; (Соединительные трубы) Жидкостная линия : N[9.53]; (Соединительные трубы) Газовая линия : N[15.88]; (Соединительные трубы) Максимальная длина трубопровода: N[25]; (Соединительные трубы) Максимальный перепад высот: S[10]; (Допустимая темп. наружного воздуха) Охлаждение: S[от –43 до +43 ]; (Допустимая темп. наружного воздуха) Обогрев: S[от –7 до +24 ] | Производитель: E[LESSAR]; Тип: S[Сплит система]; (Сплит система) Холодопроизводительность: N[9.96]; (Сплит система) Площадь помещения: N[100]; (Сплит система) Инвентор: S[нет]; (Сплит система) Теплопроизводительность: N[10.84]; (Потребляемая мощность) Охлаждение: N[3.120]; (Потребляемая мощность) Обогрев: S[3.080]; (Рабочий ток) Охлаждение: S[14.5]; (Рабочий ток) Обогрев: S[14.3]; (Рабочий ток) Напряжение / Частота источника питания: S[1 / 220 / 50]; (Рабочий ток) Хладагент: S[R410A ]; (Рабочий ток) Количество хладагента: N[2650]; (Рабочий ток) Объем рециркулируемого воздуха внутреннего блока: S[980/1200/1370];(Внутренний блок) Размеры (Ш × Г × В): S[1259 x 282 x 362]; (Внутренний блок) Упаковка (Ш × Г × В): S[1340 x 380 x 450]; (Внутренний блок) Масса (нетто / брутто): S[21,8/27,6]; (Внутренний блок) Уровень шума мин. / макс.: S[41,7/47,1/50,8]; (Наружный блок) Марка компрессора: S[GMCC ]; (Наружный блок) Размеры (Ш × Г × В): S[946 x 410 x 810]; (Наружный блок) Упаковка (Ш × Г × В): S[1090 x 500 x 875]; (Наружный блок) Масса (нетто / брутто): S[70,1/76,5]; (Наружный блок) Максимальный уровень шума: N[62,1]; (Соединительные трубы) Жидкостная линия : N[9.53]; (Соединительные трубы) Газовая линия : N[15.88]; (Соединительные трубы) Максимальная длина трубопровода: N[25]; (Соединительные трубы) Максимальный перепад высот: S[10]; (Допустимая темп. наружного воздуха) Охлаждение: S[от –43 до +43 ]; (Допустимая темп. наружного воздуха) Обогрев: S[от –7 до +24 ]
Производитель: E[LESSAR]; Тип: S[Кассетные]; (Сплит система) Холодопроизводительность: N[7.03]; (Сплит система) Площадь помещения: N[70]; (Сплит система) Инвентор: S[есть]; (Сплит система) Теплопроизводительность: N[7.61]; (Потребляемая мощность) Охлаждение: N[2.41]; (Потребляемая мощность) Обогрев: S[2.23]; (Рабочий ток) Охлаждение: S[11.0]; (Рабочий ток) Обогрев: S[10.1]; (Рабочий ток) Напряжение / Частота источника питания: S[1/220/50]; (Рабочий ток) Хладагент: S[R410A ]; (Рабочий ток) Количество хладагента: N[2100]; (Рабочий ток) Объем рециркулируемого воздуха внутреннего блока: S[900/1050/1250]; | (Внутренний блок) Размеры (Ш × Г × В): S[840 x 840 x 205]; (Внутренний блок) Упаковка (Ш × Г × В): S[900 x 900 x 217]; (Внутренний блок) Масса (нетто / брутто): S[21,5/25]; (Внутренний блок) Уровень шума мин. / макс.: S[38/45/51]; (Наружный блок) Марка компрессора: S[]; (Наружный блок) Размеры (Ш × Г × В): S[]; (Наружный блок) Упаковка (Ш × Г × В): S[]; (Наружный блок) Масса (нетто / брутто): S[]; (Наружный блок) Максимальный уровень шума: N[]; (Соединительные трубы) Жидкостная линия : N[9.53]; (Соединительные трубы) Газовая линия : N[15.88]; (Соединительные трубы) Максимальная длина трубопровода: N[25]; (Соединительные трубы) Максимальный перепад высот: S[15]; (Допустимая темп. наружного воздуха) Охлаждение: S[от –30 до +50 ]; (Допустимая темп. наружного воздуха) Обогрев: S[от –15 до +24 ] | Производитель: E[LESSAR]; Тип: S[Кассетные]; (Сплит система) Холодопроизводительность: N[7.03]; (Сплит система) Площадь помещения: N[70]; (Сплит система) Инвентор: S[есть]; (Сплит система) Теплопроизводительность: N[7.61]; (Потребляемая мощность) Охлаждение: N[2.41]; (Потребляемая мощность) Обогрев: S[2.23]; (Рабочий ток) Охлаждение: S[11.0]; (Рабочий ток) Обогрев: S[10.1]; (Рабочий ток) Напряжение / Частота источника питания: S[1/220/50]; (Рабочий ток) Хладагент: S[R410A ]; (Рабочий ток) Количество хладагента: N[2100]; (Рабочий ток) Объем рециркулируемого воздуха внутреннего блока: S[900/1050/1250];(Внутренний блок) Размеры (Ш × Г × В): S[840 x 840 x 205]; (Внутренний блок) Упаковка (Ш × Г × В): S[900 x 900 x 217]; (Внутренний блок) Масса (нетто / брутто): S[21,5/25]; (Внутренний блок) Уровень шума мин. / макс.: S[38/45/51]; (Наружный блок) Марка компрессора: S[]; (Наружный блок) Размеры (Ш × Г × В): S[]; (Наружный блок) Упаковка (Ш × Г × В): S[]; (Наружный блок) Масса (нетто / брутто): S[]; (Наружный блок) Максимальный уровень шума: N[]; (Соединительные трубы) Жидкостная линия : N[9.53]; (Соединительные трубы) Газовая линия : N[15.88]; (Соединительные трубы) Максимальная длина трубопровода: N[25]; (Соединительные трубы) Максимальный перепад высот: S[15]; (Допустимая темп. наружного воздуха) Охлаждение: S[от –30 до +50 ]; (Допустимая темп. наружного воздуха) Обогрев: S[от –15 до +24 ] | Производитель: E[LESSAR]; Тип: S[Кассетные]; (Сплит система) Холодопроизводительность: N[7.03]; (Сплит система) Площадь помещения: N[70]; (Сплит система) Инвентор: S[есть]; (Сплит система) Теплопроизводительность: N[7.61]; (Потребляемая мощность) Охлаждение: N[2.41]; (Потребляемая мощность) Обогрев: S[2.23]; (Рабочий ток) Охлаждение: S[11.0]; (Рабочий ток) Обогрев: S[10.1]; (Рабочий ток) Напряжение / Частота источника питания: S[1/220/50]; (Рабочий ток) Хладагент: S[R410A ]; (Рабочий ток) Количество хладагента: N[2100]; (Рабочий ток) Объем рециркулируемого воздуха внутреннего блока: S[900/1050/1250];(Внутренний блок) Размеры (Ш × Г × В): S[840 x 840 x 205]; (Внутренний блок) Упаковка (Ш × Г × В): S[900 x 900 x 217]; (Внутренний блок) Масса (нетто / брутто): S[21,5/25]; (Внутренний блок) Уровень шума мин. / макс.: S[38/45/51]; (Наружный блок) Марка компрессора: S[]; (Наружный блок) Размеры (Ш × Г × В): S[]; (Наружный блок) Упаковка (Ш × Г × В): S[]; (Наружный блок) Масса (нетто / брутто): S[]; (Наружный блок) Максимальный уровень шума: N[]; (Соединительные трубы) Жидкостная линия : N[9.53]; (Соединительные трубы) Газовая линия : N[15.88]; (Соединительные трубы) Максимальная длина трубопровода: N[25]; (Соединительные трубы) Максимальный перепад высот: S[15]; (Допустимая темп. наружного воздуха) Охлаждение: S[от –30 до +50 ]; (Допустимая темп. наружного воздуха) Обогрев: S[от –15 до +24 ]
Производитель: E[LESSAR]; Тип: S[Кассетные]; (Сплит система) Холодопроизводительность: N[10.54]; (Сплит система) Площадь помещения: N[105]; (Сплит система) Инвентор: S[есть]; (Сплит система) Теплопроизводительность: N[11.13]; (Потребляемая мощность) Охлаждение: N[3.75]; (Потребляемая мощность) Обогрев: S[3.08]; (Рабочий ток) Охлаждение: S[6.6]; (Рабочий ток) Обогрев: S[5.5]; (Рабочий ток) Напряжение / Частота источника питания: S[3/380/50]; (Рабочий ток) Хладагент: S[R410A ]; (Рабочий ток) Количество хладагента: N[3000]; (Рабочий ток) Объем рециркулируемого воздуха внутреннего блока: S[1400/1600/1800]; | (Внутренний блок) Размеры (Ш × Г × В): S[840 x 840 x 245]; (Внутренний блок) Упаковка (Ш × Г × В): S[900 x 900 x 257]; (Внутренний блок) Масса (нетто / брутто): S[24,5/28]; (Внутренний блок) Уровень шума мин. / макс.: S[45/48/52]; (Наружный блок) Марка компрессора: S[]; (Наружный блок) Размеры (Ш × Г × В): S[]; (Наружный блок) Упаковка (Ш × Г × В): S[]; (Наружный блок) Масса (нетто / брутто): S[]; (Наружный блок) Максимальный уровень шума: N[]; (Соединительные трубы) Жидкостная линия : N[9.53]; (Соединительные трубы) Газовая линия : N[19.03]; (Соединительные трубы) Максимальная длина трубопровода: N[30]; (Соединительные трубы) Максимальный перепад высот: S[20]; (Допустимая темп. наружного воздуха) Охлаждение: S[от –30 до +50 ]; (Допустимая темп. наружного воздуха) Обогрев: S[от –15 до +24 ] | Производитель: E[LESSAR]; Тип: S[Кассетные]; (Сплит система) Холодопроизводительность: N[10.54]; (Сплит система) Площадь помещения: N[105]; (Сплит система) Инвентор: S[есть]; (Сплит система) Теплопроизводительность: N[11.13]; (Потребляемая мощность) Охлаждение: N[3.75]; (Потребляемая мощность) Обогрев: S[3.08]; (Рабочий ток) Охлаждение: S[6.6]; (Рабочий ток) Обогрев: S[5.5]; (Рабочий ток) Напряжение / Частота источника питания: S[3/380/50]; (Рабочий ток) Хладагент: S[R410A ]; (Рабочий ток) Количество хладагента: N[3000]; (Рабочий ток) Объем рециркулируемого воздуха внутреннего блока: S[1400/1600/1800];(Внутренний блок) Размеры (Ш × Г × В): S[840 x 840 x 245]; (Внутренний блок) Упаковка (Ш × Г × В): S[900 x 900 x 257]; (Внутренний блок) Масса (нетто / брутто): S[24,5/28]; (Внутренний блок) Уровень шума мин. / макс.: S[45/48/52]; (Наружный блок) Марка компрессора: S[]; (Наружный блок) Размеры (Ш × Г × В): S[]; (Наружный блок) Упаковка (Ш × Г × В): S[]; (Наружный блок) Масса (нетто / брутто): S[]; (Наружный блок) Максимальный уровень шума: N[]; (Соединительные трубы) Жидкостная линия : N[9.53]; (Соединительные трубы) Газовая линия : N[19.03]; (Соединительные трубы) Максимальная длина трубопровода: N[30]; (Соединительные трубы) Максимальный перепад высот: S[20]; (Допустимая темп. наружного воздуха) Охлаждение: S[от –30 до +50 ]; (Допустимая темп. наружного воздуха) Обогрев: S[от –15 до +24 ] | Производитель: E[LESSAR]; Тип: S[Кассетные]; (Сплит система) Холодопроизводительность: N[10.54]; (Сплит система) Площадь помещения: N[105]; (Сплит система) Инвентор: S[есть]; (Сплит система) Теплопроизводительность: N[11.13]; (Потребляемая мощность) Охлаждение: N[3.75]; (Потребляемая мощность) Обогрев: S[3.08]; (Рабочий ток) Охлаждение: S[6.6]; (Рабочий ток) Обогрев: S[5.5]; (Рабочий ток) Напряжение / Частота источника питания: S[3/380/50]; (Рабочий ток) Хладагент: S[R410A ]; (Рабочий ток) Количество хладагента: N[3000]; (Рабочий ток) Объем рециркулируемого воздуха внутреннего блока: S[1400/1600/1800];(Внутренний блок) Размеры (Ш × Г × В): S[840 x 840 x 245]; (Внутренний блок) Упаковка (Ш × Г × В): S[900 x 900 x 257]; (Внутренний блок) Масса (нетто / брутто): S[24,5/28]; (Внутренний блок) Уровень шума мин. / макс.: S[45/48/52]; (Наружный блок) Марка компрессора: S[]; (Наружный блок) Размеры (Ш × Г × В): S[]; (Наружный блок) Упаковка (Ш × Г × В): S[]; (Наружный блок) Масса (нетто / брутто): S[]; (Наружный блок) Максимальный уровень шума: N[]; (Соединительные трубы) Жидкостная линия : N[9.53]; (Соединительные трубы) Газовая линия : N[19.03]; (Соединительные трубы) Максимальная длина трубопровода: N[30]; (Соединительные трубы) Максимальный перепад высот: S[20]; (Допустимая темп. наружного воздуха) Охлаждение: S[от –30 до +50 ]; (Допустимая темп. наружного воздуха) Обогрев: S[от –15 до +24 ]
Производитель: E[LESSAR]; Тип: S[Кассетные]; (Сплит система) Холодопроизводительность: N[13.39]; (Сплит система) Площадь помещения: N[134]; (Сплит система) Инвентор: S[есть]; (Сплит система) Теплопроизводительность: N[14.65]; (Потребляемая мощность) Охлаждение: N[4.58]; (Потребляемая мощность) Обогрев: S[4.17]; (Рабочий ток) Охлаждение: S[7.63]; (Рабочий ток) Обогрев: S[6.9]; (Рабочий ток) Напряжение / Частота источника питания: S[3/380/50]; (Рабочий ток) Хладагент: S[R410A ]; (Рабочий ток) Количество хладагента: N[3650]; (Рабочий ток) Объем рециркулируемого воздуха внутреннего блока: S[1350/1550/1750]; | (Внутренний блок) Размеры (Ш × Г × В): S[840 x 840 x 245]; (Внутренний блок) Упаковка (Ш × Г × В): S[900 x 900 x 257]; (Внутренний блок) Масса (нетто / брутто): S[27/30,5]; (Внутренний блок) Уровень шума мин. / макс.: S[46/49/52]; (Наружный блок) Марка компрессора: S[]; (Наружный блок) Размеры (Ш × Г × В): S[]; (Наружный блок) Упаковка (Ш × Г × В): S[]; (Наружный блок) Масса (нетто / брутто): S[]; (Наружный блок) Максимальный уровень шума: N[]; (Соединительные трубы) Жидкостная линия : N[9.53]; (Соединительные трубы) Газовая линия : N[19.03]; (Соединительные трубы) Максимальная длина трубопровода: N[50]; (Соединительные трубы) Максимальный перепад высот: S[25]; (Допустимая темп. наружного воздуха) Охлаждение: S[от –30 до +50 ]; (Допустимая темп. наружного воздуха) Обогрев: S[от –15 до +24 ] | Производитель: E[LESSAR]; Тип: S[Кассетные]; (Сплит система) Холодопроизводительность: N[13.39]; (Сплит система) Площадь помещения: N[134]; (Сплит система) Инвентор: S[есть]; (Сплит система) Теплопроизводительность: N[14.65]; (Потребляемая мощность) Охлаждение: N[4.58]; (Потребляемая мощность) Обогрев: S[4.17]; (Рабочий ток) Охлаждение: S[7.63]; (Рабочий ток) Обогрев: S[6.9]; (Рабочий ток) Напряжение / Частота источника питания: S[3/380/50]; (Рабочий ток) Хладагент: S[R410A ]; (Рабочий ток) Количество хладагента: N[3650]; (Рабочий ток) Объем рециркулируемого воздуха внутреннего блока: S[1350/1550/1750];(Внутренний блок) Размеры (Ш × Г × В): S[840 x 840 x 245]; (Внутренний блок) Упаковка (Ш × Г × В): S[900 x 900 x 257]; (Внутренний блок) Масса (нетто / брутто): S[27/30,5]; (Внутренний блок) Уровень шума мин. / макс.: S[46/49/52]; (Наружный блок) Марка компрессора: S[]; (Наружный блок) Размеры (Ш × Г × В): S[]; (Наружный блок) Упаковка (Ш × Г × В): S[]; (Наружный блок) Масса (нетто / брутто): S[]; (Наружный блок) Максимальный уровень шума: N[]; (Соединительные трубы) Жидкостная линия : N[9.53]; (Соединительные трубы) Газовая линия : N[19.03]; (Соединительные трубы) Максимальная длина трубопровода: N[50]; (Соединительные трубы) Максимальный перепад высот: S[25]; (Допустимая темп. наружного воздуха) Охлаждение: S[от –30 до +50 ]; (Допустимая темп. наружного воздуха) Обогрев: S[от –15 до +24 ] | Производитель: E[LESSAR]; Тип: S[Кассетные]; (Сплит система) Холодопроизводительность: N[13.39]; (Сплит система) Площадь помещения: N[134]; (Сплит система) Инвентор: S[есть]; (Сплит система) Теплопроизводительность: N[14.65]; (Потребляемая мощность) Охлаждение: N[4.58]; (Потребляемая мощность) Обогрев: S[4.17]; (Рабочий ток) Охлаждение: S[7.63]; (Рабочий ток) Обогрев: S[6.9]; (Рабочий ток) Напряжение / Частота источника питания: S[3/380/50]; (Рабочий ток) Хладагент: S[R410A ]; (Рабочий ток) Количество хладагента: N[3650]; (Рабочий ток) Объем рециркулируемого воздуха внутреннего блока: S[1350/1550/1750];(Внутренний блок) Размеры (Ш × Г × В): S[840 x 840 x 245]; (Внутренний блок) Упаковка (Ш × Г × В): S[900 x 900 x 257]; (Внутренний блок) Масса (нетто / брутто): S[27/30,5]; (Внутренний блок) Уровень шума мин. / макс.: S[46/49/52]; (Наружный блок) Марка компрессора: S[]; (Наружный блок) Размеры (Ш × Г × В): S[]; (Наружный блок) Упаковка (Ш × Г × В): S[]; (Наружный блок) Масса (нетто / брутто): S[]; (Наружный блок) Максимальный уровень шума: N[]; (Соединительные трубы) Жидкостная линия : N[9.53]; (Соединительные трубы) Газовая линия : N[19.03]; (Соединительные трубы) Максимальная длина трубопровода: N[50]; (Соединительные трубы) Максимальный перепад высот: S[25]; (Допустимая темп. наружного воздуха) Охлаждение: S[от –30 до +50 ]; (Допустимая темп. наружного воздуха) Обогрев: S[от –15 до +24 ]
Производитель: E[LESSAR]; Тип: S[Кассетные]; (Сплит система) Холодопроизводительность: N[16.11]; (Сплит система) Площадь помещения: N[161]; (Сплит система) Инвентор: S[есть]; (Сплит система) Теплопроизводительность: N[16.99]; (Потребляемая мощность) Охлаждение: N[5.73]; (Потребляемая мощность) Обогрев: S[4.98]; (Рабочий ток) Охлаждение: S[10.0]; (Рабочий ток) Обогрев: S[8.7]; (Рабочий ток) Напряжение / Частота источника питания: S[3/380/50]; (Рабочий ток) Хладагент: S[R410A ]; (Рабочий ток) Количество хладагента: N[4000]; (Рабочий ток) Объем рециркулируемого воздуха внутреннего блока: S[1500/1700/2000]; | (Внутренний блок) Размеры (Ш × Г × В): S[840 x 840 x 245]; (Внутренний блок) Упаковка (Ш × Г × В): S[900 x 900 x 257]; (Внутренний блок) Масса (нетто / брутто): S[29/34]; (Внутренний блок) Уровень шума мин. / макс.: S[44/48/53]; (Наружный блок) Марка компрессора: S[]; (Наружный блок) Размеры (Ш × Г × В): S[]; (Наружный блок) Упаковка (Ш × Г × В): S[]; (Наружный блок) Масса (нетто / брутто): S[]; (Наружный блок) Максимальный уровень шума: N[]; (Соединительные трубы) Жидкостная линия : N[9.53]; (Соединительные трубы) Газовая линия : N[19.03]; (Соединительные трубы) Максимальная длина трубопровода: N[50]; (Соединительные трубы) Максимальный перепад высот: S[25]; (Допустимая темп. наружного воздуха) Охлаждение: S[от –30 до +50 ]; (Допустимая темп. наружного воздуха) Обогрев: S[от –15 до +24 ] | Производитель: E[LESSAR]; Тип: S[Кассетные]; (Сплит система) Холодопроизводительность: N[16.11]; (Сплит система) Площадь помещения: N[161]; (Сплит система) Инвентор: S[есть]; (Сплит система) Теплопроизводительность: N[16.99]; (Потребляемая мощность) Охлаждение: N[5.73]; (Потребляемая мощность) Обогрев: S[4.98]; (Рабочий ток) Охлаждение: S[10.0]; (Рабочий ток) Обогрев: S[8.7]; (Рабочий ток) Напряжение / Частота источника питания: S[3/380/50]; (Рабочий ток) Хладагент: S[R410A ]; (Рабочий ток) Количество хладагента: N[4000]; (Рабочий ток) Объем рециркулируемого воздуха внутреннего блока: S[1500/1700/2000];(Внутренний блок) Размеры (Ш × Г × В): S[840 x 840 x 245]; (Внутренний блок) Упаковка (Ш × Г × В): S[900 x 900 x 257]; (Внутренний блок) Масса (нетто / брутто): S[29/34]; (Внутренний блок) Уровень шума мин. / макс.: S[44/48/53]; (Наружный блок) Марка компрессора: S[]; (Наружный блок) Размеры (Ш × Г × В): S[]; (Наружный блок) Упаковка (Ш × Г × В): S[]; (Наружный блок) Масса (нетто / брутто): S[]; (Наружный блок) Максимальный уровень шума: N[]; (Соединительные трубы) Жидкостная линия : N[9.53]; (Соединительные трубы) Газовая линия : N[19.03]; (Соединительные трубы) Максимальная длина трубопровода: N[50]; (Соединительные трубы) Максимальный перепад высот: S[25]; (Допустимая темп. наружного воздуха) Охлаждение: S[от –30 до +50 ]; (Допустимая темп. наружного воздуха) Обогрев: S[от –15 до +24 ] | Производитель: E[LESSAR]; Тип: S[Кассетные]; (Сплит система) Холодопроизводительность: N[16.11]; (Сплит система) Площадь помещения: N[161]; (Сплит система) Инвентор: S[есть]; (Сплит система) Теплопроизводительность: N[16.99]; (Потребляемая мощность) Охлаждение: N[5.73]; (Потребляемая мощность) Обогрев: S[4.98]; (Рабочий ток) Охлаждение: S[10.0]; (Рабочий ток) Обогрев: S[8.7]; (Рабочий ток) Напряжение / Частота источника питания: S[3/380/50]; (Рабочий ток) Хладагент: S[R410A ]; (Рабочий ток) Количество хладагента: N[4000]; (Рабочий ток) Объем рециркулируемого воздуха внутреннего блока: S[1500/1700/2000];(Внутренний блок) Размеры (Ш × Г × В): S[840 x 840 x 245]; (Внутренний блок) Упаковка (Ш × Г × В): S[900 x 900 x 257]; (Внутренний блок) Масса (нетто / брутто): S[29/34]; (Внутренний блок) Уровень шума мин. / макс.: S[44/48/53]; (Наружный блок) Марка компрессора: S[]; (Наружный блок) Размеры (Ш × Г × В): S[]; (Наружный блок) Упаковка (Ш × Г × В): S[]; (Наружный блок) Масса (нетто / брутто): S[]; (Наружный блок) Максимальный уровень шума: N[]; (Соединительные трубы) Жидкостная линия : N[9.53]; (Соединительные трубы) Газовая линия : N[19.03]; (Соединительные трубы) Максимальная длина трубопровода: N[50]; (Соединительные трубы) Максимальный перепад высот: S[25]; (Допустимая темп. наружного воздуха) Охлаждение: S[от –30 до +50 ]; (Допустимая темп. наружного воздуха) Обогрев: S[от –15 до +24 ]
Производитель: E[LESSAR]; Тип: S[Напольно-потолочные]; (Сплит система) Холодопроизводительность: N[10.54]; (Сплит система) Площадь помещения: N[105]; (Сплит система) Инвентор: S[есть]; (Сплит система) Теплопроизводительность: N[11.13]; (Потребляемая мощность) Охлаждение: N[3.50]; (Потребляемая мощность) Обогрев: S[3.08]; (Рабочий ток) Охлаждение: S[6.16]; (Рабочий ток) Обогрев: S[5.55]; (Рабочий ток) Напряжение / Частота источника питания: S[3/380/50]; (Рабочий ток) Хладагент: S[R410A ]; (Рабочий ток) Количество хладагента: N[3000]; (Рабочий ток) Объем рециркулируемого воздуха внутреннего блока: S[1350/1600/1800]; | (Внутренний блок) Размеры (Ш × Г × В): S[1285 x 675 x 235]; (Внутренний блок) Упаковка (Ш × Г × В): S[1360 x 755 x 313]; (Внутренний блок) Масса (нетто / брутто): S[30/35]; (Внутренний блок) Уровень шума мин. / макс.: S[45/49/54]; (Наружный блок) Марка компрессора: S[]; (Наружный блок) Размеры (Ш × Г × В): S[]; (Наружный блок) Упаковка (Ш × Г × В): S[]; (Наружный блок) Масса (нетто / брутто): S[]; (Наружный блок) Максимальный уровень шума: N[]; (Соединительные трубы) Жидкостная линия : N[9.53]; (Соединительные трубы) Газовая линия : N[19.03]; (Соединительные трубы) Максимальная длина трубопровода: N[30]; (Соединительные трубы) Максимальный перепад высот: S[20]; (Допустимая темп. наружного воздуха) Охлаждение: S[от –30 до +50 ]; (Допустимая темп. наружного воздуха) Обогрев: S[от –15 до +24 ] | Производитель: E[LESSAR]; Тип: S[Напольно-потолочные]; (Сплит система) Холодопроизводительность: N[10.54]; (Сплит система) Площадь помещения: N[105]; (Сплит система) Инвентор: S[есть]; (Сплит система) Теплопроизводительность: N[11.13]; (Потребляемая мощность) Охлаждение: N[3.50]; (Потребляемая мощность) Обогрев: S[3.08]; (Рабочий ток) Охлаждение: S[6.16]; (Рабочий ток) Обогрев: S[5.55]; (Рабочий ток) Напряжение / Частота источника питания: S[3/380/50]; (Рабочий ток) Хладагент: S[R410A ]; (Рабочий ток) Количество хладагента: N[3000]; (Рабочий ток) Объем рециркулируемого воздуха внутреннего блока: S[1350/1600/1800];(Внутренний блок) Размеры (Ш × Г × В): S[1285 x 675 x 235]; (Внутренний блок) Упаковка (Ш × Г × В): S[1360 x 755 x 313]; (Внутренний блок) Масса (нетто / брутто): S[30/35]; (Внутренний блок) Уровень шума мин. / макс.: S[45/49/54]; (Наружный блок) Марка компрессора: S[]; (Наружный блок) Размеры (Ш × Г × В): S[]; (Наружный блок) Упаковка (Ш × Г × В): S[]; (Наружный блок) Масса (нетто / брутто): S[]; (Наружный блок) Максимальный уровень шума: N[]; (Соединительные трубы) Жидкостная линия : N[9.53]; (Соединительные трубы) Газовая линия : N[19.03]; (Соединительные трубы) Максимальная длина трубопровода: N[30]; (Соединительные трубы) Максимальный перепад высот: S[20]; (Допустимая темп. наружного воздуха) Охлаждение: S[от –30 до +50 ]; (Допустимая темп. наружного воздуха) Обогрев: S[от –15 до +24 ] | Производитель: E[LESSAR]; Тип: S[Напольно-потолочные]; (Сплит система) Холодопроизводительность: N[10.54]; (Сплит система) Площадь помещения: N[105]; (Сплит система) Инвентор: S[есть]; (Сплит система) Теплопроизводительность: N[11.13]; (Потребляемая мощность) Охлаждение: N[3.50]; (Потребляемая мощность) Обогрев: S[3.08]; (Рабочий ток) Охлаждение: S[6.16]; (Рабочий ток) Обогрев: S[5.55]; (Рабочий ток) Напряжение / Частота источника питания: S[3/380/50]; (Рабочий ток) Хладагент: S[R410A ]; (Рабочий ток) Количество хладагента: N[3000]; (Рабочий ток) Объем рециркулируемого воздуха внутреннего блока: S[1350/1600/1800];(Внутренний блок) Размеры (Ш × Г × В): S[1285 x 675 x 235]; (Внутренний блок) Упаковка (Ш × Г × В): S[1360 x 755 x 313]; (Внутренний блок) Масса (нетто / брутто): S[30/35]; (Внутренний блок) Уровень шума мин. / макс.: S[45/49/54]; (Наружный блок) Марка компрессора: S[]; (Наружный блок) Размеры (Ш × Г × В): S[]; (Наружный блок) Упаковка (Ш × Г × В): S[]; (Наружный блок) Масса (нетто / брутто): S[]; (Наружный блок) Максимальный уровень шума: N[]; (Соединительные трубы) Жидкостная линия : N[9.53]; (Соединительные трубы) Газовая линия : N[19.03]; (Соединительные трубы) Максимальная длина трубопровода: N[30]; (Соединительные трубы) Максимальный перепад высот: S[20]; (Допустимая темп. наружного воздуха) Охлаждение: S[от –30 до +50 ]; (Допустимая темп. наружного воздуха) Обогрев: S[от –15 до +24 ]
Производитель: E[LESSAR]; Тип: S[Напольно-потолочные]; (Сплит система) Холодопроизводительность: N[14.06]; (Сплит система) Площадь помещения: N[140]; (Сплит система) Инвентор: S[есть]; (Сплит система) Теплопроизводительность: N[14.65]; (Потребляемая мощность) Охлаждение: N[5.0]; (Потребляемая мощность) Обогрев: S[4.17]; (Рабочий ток) Охлаждение: S[8.33]; (Рабочий ток) Обогрев: S[6.94]; (Рабочий ток) Напряжение / Частота источника питания: S[3/380/50]; (Рабочий ток) Хладагент: S[R410A ]; (Рабочий ток) Количество хладагента: N[3650]; (Рабочий ток) Объем рециркулируемого воздуха внутреннего блока: S[1700/1900/2300]; | (Внутренний блок) Размеры (Ш × Г × В): S[1650 x 675 x 235]; (Внутренний блок) Упаковка (Ш × Г × В): S[1725 x 755 x 313]; (Внутренний блок) Масса (нетто / брутто): S[28/44]; (Внутренний блок) Уровень шума мин. / макс.: S[49/52/56]; (Наружный блок) Марка компрессора: S[]; (Наружный блок) Размеры (Ш × Г × В): S[]; (Наружный блок) Упаковка (Ш × Г × В): S[]; (Наружный блок) Масса (нетто / брутто): S[]; (Наружный блок) Максимальный уровень шума: N[]; (Соединительные трубы) Жидкостная линия : N[9.53]; (Соединительные трубы) Газовая линия : N[19.03]; (Соединительные трубы) Максимальная длина трубопровода: N[50]; (Соединительные трубы) Максимальный перепад высот: S[25]; (Допустимая темп. наружного воздуха) Охлаждение: S[от –30 до +50 ]; (Допустимая темп. наружного воздуха) Обогрев: S[от –15 до +24 ] | Производитель: E[LESSAR]; Тип: S[Напольно-потолочные]; (Сплит система) Холодопроизводительность: N[14.06]; (Сплит система) Площадь помещения: N[140]; (Сплит система) Инвентор: S[есть]; (Сплит система) Теплопроизводительность: N[14.65]; (Потребляемая мощность) Охлаждение: N[5.0]; (Потребляемая мощность) Обогрев: S[4.17]; (Рабочий ток) Охлаждение: S[8.33]; (Рабочий ток) Обогрев: S[6.94]; (Рабочий ток) Напряжение / Частота источника питания: S[3/380/50]; (Рабочий ток) Хладагент: S[R410A ]; (Рабочий ток) Количество хладагента: N[3650]; (Рабочий ток) Объем рециркулируемого воздуха внутреннего блока: S[1700/1900/2300];(Внутренний блок) Размеры (Ш × Г × В): S[1650 x 675 x 235]; (Внутренний блок) Упаковка (Ш × Г × В): S[1725 x 755 x 313]; (Внутренний блок) Масса (нетто / брутто): S[28/44]; (Внутренний блок) Уровень шума мин. / макс.: S[49/52/56]; (Наружный блок) Марка компрессора: S[]; (Наружный блок) Размеры (Ш × Г × В): S[]; (Наружный блок) Упаковка (Ш × Г × В): S[]; (Наружный блок) Масса (нетто / брутто): S[]; (Наружный блок) Максимальный уровень шума: N[]; (Соединительные трубы) Жидкостная линия : N[9.53]; (Соединительные трубы) Газовая линия : N[19.03]; (Соединительные трубы) Максимальная длина трубопровода: N[50]; (Соединительные трубы) Максимальный перепад высот: S[25]; (Допустимая темп. наружного воздуха) Охлаждение: S[от –30 до +50 ]; (Допустимая темп. наружного воздуха) Обогрев: S[от –15 до +24 ] | Производитель: E[LESSAR]; Тип: S[Напольно-потолочные]; (Сплит система) Холодопроизводительность: N[14.06]; (Сплит система) Площадь помещения: N[140]; (Сплит система) Инвентор: S[есть]; (Сплит система) Теплопроизводительность: N[14.65]; (Потребляемая мощность) Охлаждение: N[5.0]; (Потребляемая мощность) Обогрев: S[4.17]; (Рабочий ток) Охлаждение: S[8.33]; (Рабочий ток) Обогрев: S[6.94]; (Рабочий ток) Напряжение / Частота источника питания: S[3/380/50]; (Рабочий ток) Хладагент: S[R410A ]; (Рабочий ток) Количество хладагента: N[3650]; (Рабочий ток) Объем рециркулируемого воздуха внутреннего блока: S[1700/1900/2300];(Внутренний блок) Размеры (Ш × Г × В): S[1650 x 675 x 235]; (Внутренний блок) Упаковка (Ш × Г × В): S[1725 x 755 x 313]; (Внутренний блок) Масса (нетто / брутто): S[28/44]; (Внутренний блок) Уровень шума мин. / макс.: S[49/52/56]; (Наружный блок) Марка компрессора: S[]; (Наружный блок) Размеры (Ш × Г × В): S[]; (Наружный блок) Упаковка (Ш × Г × В): S[]; (Наружный блок) Масса (нетто / брутто): S[]; (Наружный блок) Максимальный уровень шума: N[]; (Соединительные трубы) Жидкостная линия : N[9.53]; (Соединительные трубы) Газовая линия : N[19.03]; (Соединительные трубы) Максимальная длина трубопровода: N[50]; (Соединительные трубы) Максимальный перепад высот: S[25]; (Допустимая темп. наружного воздуха) Охлаждение: S[от –30 до +50 ]; (Допустимая темп. наружного воздуха) Обогрев: S[от –15 до +24 ]
Производитель: E[LESSAR]; Тип: S[Напольно-потолочные]; (Сплит система) Холодопроизводительность: N[16.11]; (Сплит система) Площадь помещения: N[161]; (Сплит система) Инвентор: S[есть]; (Сплит система) Теплопроизводительность: N[16.99]; (Потребляемая мощность) Охлаждение: N[5.73]; (Потребляемая мощность) Обогрев: S[4.70]; (Рабочий ток) Охлаждение: S[10.0]; (Рабочий ток) Обогрев: S[8.25]; (Рабочий ток) Напряжение / Частота источника питания: S[3/380/50]; (Рабочий ток) Хладагент: S[R410A ]; (Рабочий ток) Количество хладагента: N[4000]; (Рабочий ток) Объем рециркулируемого воздуха внутреннего блока: S[1600/1800/2300]; | (Внутренний блок) Размеры (Ш × Г × В): S[1650 x 375 x 235]; (Внутренний блок) Упаковка (Ш × Г × В): S[1725 x 755 x 313]; (Внутренний блок) Масса (нетто / брутто): S[39/45]; (Внутренний блок) Уровень шума мин. / макс.: S[46/49/55]; (Наружный блок) Марка компрессора: S[]; (Наружный блок) Размеры (Ш × Г × В): S[]; (Наружный блок) Упаковка (Ш × Г × В): S[]; (Наружный блок) Масса (нетто / брутто): S[]; (Наружный блок) Максимальный уровень шума: N[]; (Соединительные трубы) Жидкостная линия : N[9.53]; (Соединительные трубы) Газовая линия : N[19.03]; (Соединительные трубы) Максимальная длина трубопровода: N[50]; (Соединительные трубы) Максимальный перепад высот: S[25]; (Допустимая темп. наружного воздуха) Охлаждение: S[от –30 до +50 ]; (Допустимая темп. наружного воздуха) Обогрев: S[от –15 до +24 ] | Производитель: E[LESSAR]; Тип: S[Напольно-потолочные]; (Сплит система) Холодопроизводительность: N[16.11]; (Сплит система) Площадь помещения: N[161]; (Сплит система) Инвентор: S[есть]; (Сплит система) Теплопроизводительность: N[16.99]; (Потребляемая мощность) Охлаждение: N[5.73]; (Потребляемая мощность) Обогрев: S[4.70]; (Рабочий ток) Охлаждение: S[10.0]; (Рабочий ток) Обогрев: S[8.25]; (Рабочий ток) Напряжение / Частота источника питания: S[3/380/50]; (Рабочий ток) Хладагент: S[R410A ]; (Рабочий ток) Количество хладагента: N[4000]; (Рабочий ток) Объем рециркулируемого воздуха внутреннего блока: S[1600/1800/2300];(Внутренний блок) Размеры (Ш × Г × В): S[1650 x 375 x 235]; (Внутренний блок) Упаковка (Ш × Г × В): S[1725 x 755 x 313]; (Внутренний блок) Масса (нетто / брутто): S[39/45]; (Внутренний блок) Уровень шума мин. / макс.: S[46/49/55]; (Наружный блок) Марка компрессора: S[]; (Наружный блок) Размеры (Ш × Г × В): S[]; (Наружный блок) Упаковка (Ш × Г × В): S[]; (Наружный блок) Масса (нетто / брутто): S[]; (Наружный блок) Максимальный уровень шума: N[]; (Соединительные трубы) Жидкостная линия : N[9.53]; (Соединительные трубы) Газовая линия : N[19.03]; (Соединительные трубы) Максимальная длина трубопровода: N[50]; (Соединительные трубы) Максимальный перепад высот: S[25]; (Допустимая темп. наружного воздуха) Охлаждение: S[от –30 до +50 ]; (Допустимая темп. наружного воздуха) Обогрев: S[от –15 до +24 ] | Производитель: E[LESSAR]; Тип: S[Напольно-потолочные]; (Сплит система) Холодопроизводительность: N[16.11]; (Сплит система) Площадь помещения: N[161]; (Сплит система) Инвентор: S[есть]; (Сплит система) Теплопроизводительность: N[16.99]; (Потребляемая мощность) Охлаждение: N[5.73]; (Потребляемая мощность) Обогрев: S[4.70]; (Рабочий ток) Охлаждение: S[10.0]; (Рабочий ток) Обогрев: S[8.25]; (Рабочий ток) Напряжение / Частота источника питания: S[3/380/50]; (Рабочий ток) Хладагент: S[R410A ]; (Рабочий ток) Количество хладагента: N[4000]; (Рабочий ток) Объем рециркулируемого воздуха внутреннего блока: S[1600/1800/2300];(Внутренний блок) Размеры (Ш × Г × В): S[1650 x 375 x 235]; (Внутренний блок) Упаковка (Ш × Г × В): S[1725 x 755 x 313]; (Внутренний блок) Масса (нетто / брутто): S[39/45]; (Внутренний блок) Уровень шума мин. / макс.: S[46/49/55]; (Наружный блок) Марка компрессора: S[]; (Наружный блок) Размеры (Ш × Г × В): S[]; (Наружный блок) Упаковка (Ш × Г × В): S[]; (Наружный блок) Масса (нетто / брутто): S[]; (Наружный блок) Максимальный уровень шума: N[]; (Соединительные трубы) Жидкостная линия : N[9.53]; (Соединительные трубы) Газовая линия : N[19.03]; (Соединительные трубы) Максимальная длина трубопровода: N[50]; (Соединительные трубы) Максимальный перепад высот: S[25]; (Допустимая темп. наружного воздуха) Охлаждение: S[от –30 до +50 ]; (Допустимая темп. наружного воздуха) Обогрев: S[от –15 до +24 ]
Производитель: E[LESSAR]; Тип: S[Канальные]; (Сплит система) Холодопроизводительность: N[10.54]; (Сплит система) Площадь помещения: N[105]; (Сплит система) Инвентор: S[есть]; (Сплит система) Теплопроизводительность: N[11.13]; (Потребляемая мощность) Охлаждение: N[3.62]; (Потребляемая мощность) Обогрев: S[3.08]; (Рабочий ток) Охлаждение: S[6.37]; (Рабочий ток) Обогрев: S[5.55]; (Рабочий ток) Напряжение / Частота источника питания: S[3/380/50]; (Рабочий ток) Хладагент: S[R410A ]; (Рабочий ток) Количество хладагента: N[3000]; (Рабочий ток) Объем рециркулируемого воздуха внутреннего блока: S[1103/1848]; | (Внутренний блок) Размеры (Ш × Г × В): S[1100 x 774 x 249]; (Внутренний блок) Упаковка (Ш × Г × В): S[1305 x 805 x 305]; (Внутренний блок) Масса (нетто / брутто): S[34,5/41,9]; (Внутренний блок) Уровень шума мин. / макс.: S[36/38,5/45]; (Наружный блок) Марка компрессора: S[]; (Наружный блок) Размеры (Ш × Г × В): S[]; (Наружный блок) Упаковка (Ш × Г × В): S[]; (Наружный блок) Масса (нетто / брутто): S[]; (Наружный блок) Максимальный уровень шума: N[]; (Соединительные трубы) Жидкостная линия : N[9.53]; (Соединительные трубы) Газовая линия : N[19.03]; (Соединительные трубы) Максимальная длина трубопровода: N[30]; (Соединительные трубы) Максимальный перепад высот: S[20]; (Допустимая темп. наружного воздуха) Охлаждение: S[от –30 до +50 ]; (Допустимая темп. наружного воздуха) Обогрев: S[от –15 до +24 ] | Производитель: E[LESSAR]; Тип: S[Канальные]; (Сплит система) Холодопроизводительность: N[10.54]; (Сплит система) Площадь помещения: N[105]; (Сплит система) Инвентор: S[есть]; (Сплит система) Теплопроизводительность: N[11.13]; (Потребляемая мощность) Охлаждение: N[3.62]; (Потребляемая мощность) Обогрев: S[3.08]; (Рабочий ток) Охлаждение: S[6.37]; (Рабочий ток) Обогрев: S[5.55]; (Рабочий ток) Напряжение / Частота источника питания: S[3/380/50]; (Рабочий ток) Хладагент: S[R410A ]; (Рабочий ток) Количество хладагента: N[3000]; (Рабочий ток) Объем рециркулируемого воздуха внутреннего блока: S[1103/1848];(Внутренний блок) Размеры (Ш × Г × В): S[1100 x 774 x 249]; (Внутренний блок) Упаковка (Ш × Г × В): S[1305 x 805 x 305]; (Внутренний блок) Масса (нетто / брутто): S[34,5/41,9]; (Внутренний блок) Уровень шума мин. / макс.: S[36/38,5/45]; (Наружный блок) Марка компрессора: S[]; (Наружный блок) Размеры (Ш × Г × В): S[]; (Наружный блок) Упаковка (Ш × Г × В): S[]; (Наружный блок) Масса (нетто / брутто): S[]; (Наружный блок) Максимальный уровень шума: N[]; (Соединительные трубы) Жидкостная линия : N[9.53]; (Соединительные трубы) Газовая линия : N[19.03]; (Соединительные трубы) Максимальная длина трубопровода: N[30]; (Соединительные трубы) Максимальный перепад высот: S[20]; (Допустимая темп. наружного воздуха) Охлаждение: S[от –30 до +50 ]; (Допустимая темп. наружного воздуха) Обогрев: S[от –15 до +24 ] | Производитель: E[LESSAR]; Тип: S[Канальные]; (Сплит система) Холодопроизводительность: N[10.54]; (Сплит система) Площадь помещения: N[105]; (Сплит система) Инвентор: S[есть]; (Сплит система) Теплопроизводительность: N[11.13]; (Потребляемая мощность) Охлаждение: N[3.62]; (Потребляемая мощность) Обогрев: S[3.08]; (Рабочий ток) Охлаждение: S[6.37]; (Рабочий ток) Обогрев: S[5.55]; (Рабочий ток) Напряжение / Частота источника питания: S[3/380/50]; (Рабочий ток) Хладагент: S[R410A ]; (Рабочий ток) Количество хладагента: N[3000]; (Рабочий ток) Объем рециркулируемого воздуха внутреннего блока: S[1103/1848];(Внутренний блок) Размеры (Ш × Г × В): S[1100 x 774 x 249]; (Внутренний блок) Упаковка (Ш × Г × В): S[1305 x 805 x 305]; (Внутренний блок) Масса (нетто / брутто): S[34,5/41,9]; (Внутренний блок) Уровень шума мин. / макс.: S[36/38,5/45]; (Наружный блок) Марка компрессора: S[]; (Наружный блок) Размеры (Ш × Г × В): S[]; (Наружный блок) Упаковка (Ш × Г × В): S[]; (Наружный блок) Масса (нетто / брутто): S[]; (Наружный блок) Максимальный уровень шума: N[]; (Соединительные трубы) Жидкостная линия : N[9.53]; (Соединительные трубы) Газовая линия : N[19.03]; (Соединительные трубы) Максимальная длина трубопровода: N[30]; (Соединительные трубы) Максимальный перепад высот: S[20]; (Допустимая темп. наружного воздуха) Охлаждение: S[от –30 до +50 ]; (Допустимая темп. наружного воздуха) Обогрев: S[от –15 до +24 ]
Производитель: E[LESSAR]; Тип: S[Канальные]; (Сплит система) Холодопроизводительность: N[14.06]; (Сплит система) Площадь помещения: N[140]; (Сплит система) Инвентор: S[есть]; (Сплит система) Теплопроизводительность: N[14.65]; (Потребляемая мощность) Охлаждение: N[5.0]; (Потребляемая мощность) Обогрев: S[4.05]; (Рабочий ток) Охлаждение: S[8.33]; (Рабочий ток) Обогрев: S[6.74]; (Рабочий ток) Напряжение / Частота источника питания: S[3/380/50]; (Рабочий ток) Хладагент: S[R410A ]; (Рабочий ток) Количество хладагента: N[3650]; (Рабочий ток) Объем рециркулируемого воздуха внутреннего блока: S[1439/2282]; | (Внутренний блок) Размеры (Ш × Г × В): S[1200 x 874 x 300]; (Внутренний блок) Упаковка (Ш × Г × В): S[1405 x 915 x 355]; (Внутренний блок) Масса (нетто / брутто): S[47,3/56]; (Внутренний блок) Уровень шума мин. / макс.: S[39/43/47]; (Наружный блок) Марка компрессора: S[]; (Наружный блок) Размеры (Ш × Г × В): S[]; (Наружный блок) Упаковка (Ш × Г × В): S[]; (Наружный блок) Масса (нетто / брутто): S[]; (Наружный блок) Максимальный уровень шума: N[]; (Соединительные трубы) Жидкостная линия : N[9.53]; (Соединительные трубы) Газовая линия : N[19.03]; (Соединительные трубы) Максимальная длина трубопровода: N[50]; (Соединительные трубы) Максимальный перепад высот: S[25]; (Допустимая темп. наружного воздуха) Охлаждение: S[от –30 до +50 ]; (Допустимая темп. наружного воздуха) Обогрев: S[от –15 до +24 ] | Производитель: E[LESSAR]; Тип: S[Канальные]; (Сплит система) Холодопроизводительность: N[14.06]; (Сплит система) Площадь помещения: N[140]; (Сплит система) Инвентор: S[есть]; (Сплит система) Теплопроизводительность: N[14.65]; (Потребляемая мощность) Охлаждение: N[5.0]; (Потребляемая мощность) Обогрев: S[4.05]; (Рабочий ток) Охлаждение: S[8.33]; (Рабочий ток) Обогрев: S[6.74]; (Рабочий ток) Напряжение / Частота источника питания: S[3/380/50]; (Рабочий ток) Хладагент: S[R410A ]; (Рабочий ток) Количество хладагента: N[3650]; (Рабочий ток) Объем рециркулируемого воздуха внутреннего блока: S[1439/2282];(Внутренний блок) Размеры (Ш × Г × В): S[1200 x 874 x 300]; (Внутренний блок) Упаковка (Ш × Г × В): S[1405 x 915 x 355]; (Внутренний блок) Масса (нетто / брутто): S[47,3/56]; (Внутренний блок) Уровень шума мин. / макс.: S[39/43/47]; (Наружный блок) Марка компрессора: S[]; (Наружный блок) Размеры (Ш × Г × В): S[]; (Наружный блок) Упаковка (Ш × Г × В): S[]; (Наружный блок) Масса (нетто / брутто): S[]; (Наружный блок) Максимальный уровень шума: N[]; (Соединительные трубы) Жидкостная линия : N[9.53]; (Соединительные трубы) Газовая линия : N[19.03]; (Соединительные трубы) Максимальная длина трубопровода: N[50]; (Соединительные трубы) Максимальный перепад высот: S[25]; (Допустимая темп. наружного воздуха) Охлаждение: S[от –30 до +50 ]; (Допустимая темп. наружного воздуха) Обогрев: S[от –15 до +24 ] | Производитель: E[LESSAR]; Тип: S[Канальные]; (Сплит система) Холодопроизводительность: N[14.06]; (Сплит система) Площадь помещения: N[140]; (Сплит система) Инвентор: S[есть]; (Сплит система) Теплопроизводительность: N[14.65]; (Потребляемая мощность) Охлаждение: N[5.0]; (Потребляемая мощность) Обогрев: S[4.05]; (Рабочий ток) Охлаждение: S[8.33]; (Рабочий ток) Обогрев: S[6.74]; (Рабочий ток) Напряжение / Частота источника питания: S[3/380/50]; (Рабочий ток) Хладагент: S[R410A ]; (Рабочий ток) Количество хладагента: N[3650]; (Рабочий ток) Объем рециркулируемого воздуха внутреннего блока: S[1439/2282];(Внутренний блок) Размеры (Ш × Г × В): S[1200 x 874 x 300]; (Внутренний блок) Упаковка (Ш × Г × В): S[1405 x 915 x 355]; (Внутренний блок) Масса (нетто / брутто): S[47,3/56]; (Внутренний блок) Уровень шума мин. / макс.: S[39/43/47]; (Наружный блок) Марка компрессора: S[]; (Наружный блок) Размеры (Ш × Г × В): S[]; (Наружный блок) Упаковка (Ш × Г × В): S[]; (Наружный блок) Масса (нетто / брутто): S[]; (Наружный блок) Максимальный уровень шума: N[]; (Соединительные трубы) Жидкостная линия : N[9.53]; (Соединительные трубы) Газовая линия : N[19.03]; (Соединительные трубы) Максимальная длина трубопровода: N[50]; (Соединительные трубы) Максимальный перепад высот: S[25]; (Допустимая темп. наружного воздуха) Охлаждение: S[от –30 до +50 ]; (Допустимая темп. наружного воздуха) Обогрев: S[от –15 до +24 ]
Производитель: E[LESSAR]; Тип: S[Канальные]; (Сплит система) Холодопроизводительность: N[16.11]; (Сплит система) Площадь помещения: N[161]; (Сплит система) Инвентор: S[есть]; (Сплит система) Теплопроизводительность: N[16.99]; (Потребляемая мощность) Охлаждение: N[5.73]; (Потребляемая мощность) Обогрев: S[4.70]; (Рабочий ток) Охлаждение: S[10.0]; (Рабочий ток) Обогрев: S[8.25]; (Рабочий ток) Напряжение / Частота источника питания: S[3/380/50]; (Рабочий ток) Хладагент: S[R410A ]; (Рабочий ток) Количество хладагента: N[4000]; (Рабочий ток) Объем рециркулируемого воздуха внутреннего блока: S[2275]; | (Внутренний блок) Размеры (Ш × Г × В): S[1200 x 874 x 300]; (Внутренний блок) Упаковка (Ш × Г × В): S[1405 x 915 x 355]; (Внутренний блок) Масса (нетто / брутто): S[47,2/55,9]; (Внутренний блок) Уровень шума мин. / макс.: S[41/44/48]; (Наружный блок) Марка компрессора: S[]; (Наружный блок) Размеры (Ш × Г × В): S[]; (Наружный блок) Упаковка (Ш × Г × В): S[]; (Наружный блок) Масса (нетто / брутто): S[]; (Наружный блок) Максимальный уровень шума: N[]; (Соединительные трубы) Жидкостная линия : N[9.53]; (Соединительные трубы) Газовая линия : N[19.03]; (Соединительные трубы) Максимальная длина трубопровода: N[50]; (Соединительные трубы) Максимальный перепад высот: S[25]; (Допустимая темп. наружного воздуха) Охлаждение: S[от –30 до +50 ]; (Допустимая темп. наружного воздуха) Обогрев: S[от –15 до +24 ] | Производитель: E[LESSAR]; Тип: S[Канальные]; (Сплит система) Холодопроизводительность: N[16.11]; (Сплит система) Площадь помещения: N[161]; (Сплит система) Инвентор: S[есть]; (Сплит система) Теплопроизводительность: N[16.99]; (Потребляемая мощность) Охлаждение: N[5.73]; (Потребляемая мощность) Обогрев: S[4.70]; (Рабочий ток) Охлаждение: S[10.0]; (Рабочий ток) Обогрев: S[8.25]; (Рабочий ток) Напряжение / Частота источника питания: S[3/380/50]; (Рабочий ток) Хладагент: S[R410A ]; (Рабочий ток) Количество хладагента: N[4000]; (Рабочий ток) Объем рециркулируемого воздуха внутреннего блока: S[2275];(Внутренний блок) Размеры (Ш × Г × В): S[1200 x 874 x 300]; (Внутренний блок) Упаковка (Ш × Г × В): S[1405 x 915 x 355]; (Внутренний блок) Масса (нетто / брутто): S[47,2/55,9]; (Внутренний блок) Уровень шума мин. / макс.: S[41/44/48]; (Наружный блок) Марка компрессора: S[]; (Наружный блок) Размеры (Ш × Г × В): S[]; (Наружный блок) Упаковка (Ш × Г × В): S[]; (Наружный блок) Масса (нетто / брутто): S[]; (Наружный блок) Максимальный уровень шума: N[]; (Соединительные трубы) Жидкостная линия : N[9.53]; (Соединительные трубы) Газовая линия : N[19.03]; (Соединительные трубы) Максимальная длина трубопровода: N[50]; (Соединительные трубы) Максимальный перепад высот: S[25]; (Допустимая темп. наружного воздуха) Охлаждение: S[от –30 до +50 ]; (Допустимая темп. наружного воздуха) Обогрев: S[от –15 до +24 ] | Производитель: E[LESSAR]; Тип: S[Канальные]; (Сплит система) Холодопроизводительность: N[16.11]; (Сплит система) Площадь помещения: N[161]; (Сплит система) Инвентор: S[есть]; (Сплит система) Теплопроизводительность: N[16.99]; (Потребляемая мощность) Охлаждение: N[5.73]; (Потребляемая мощность) Обогрев: S[4.70]; (Рабочий ток) Охлаждение: S[10.0]; (Рабочий ток) Обогрев: S[8.25]; (Рабочий ток) Напряжение / Частота источника питания: S[3/380/50]; (Рабочий ток) Хладагент: S[R410A ]; (Рабочий ток) Количество хладагента: N[4000]; (Рабочий ток) Объем рециркулируемого воздуха внутреннего блока: S[2275];(Внутренний блок) Размеры (Ш × Г × В): S[1200 x 874 x 300]; (Внутренний блок) Упаковка (Ш × Г × В): S[1405 x 915 x 355]; (Внутренний блок) Масса (нетто / брутто): S[47,2/55,9]; (Внутренний блок) Уровень шума мин. / макс.: S[41/44/48]; (Наружный блок) Марка компрессора: S[]; (Наружный блок) Размеры (Ш × Г × В): S[]; (Наружный блок) Упаковка (Ш × Г × В): S[]; (Наружный блок) Масса (нетто / брутто): S[]; (Наружный блок) Максимальный уровень шума: N[]; (Соединительные трубы) Жидкостная линия : N[9.53]; (Соединительные трубы) Газовая линия : N[19.03]; (Соединительные трубы) Максимальная длина трубопровода: N[50]; (Соединительные трубы) Максимальный перепад высот: S[25]; (Допустимая темп. наружного воздуха) Охлаждение: S[от –30 до +50 ]; (Допустимая темп. наружного воздуха) Обогрев: S[от –15 до +24 ]
Производитель: E[LESSAR]; Тип: S[Колонные]; (Сплит система) Холодопроизводительность: N[7.17]; (Сплит система) Площадь помещения: N[72]; (Сплит система) Инвентор: S[есть]; (Сплит система) Теплопроизводительность: N[8.05]; (Потребляемая мощность) Охлаждение: N[2.75]; (Потребляемая мощность) Обогрев: S[2.5]; (Рабочий ток) Охлаждение: S[13.0]; (Рабочий ток) Обогрев: S[12.0]; (Рабочий ток) Напряжение / Частота источника питания: S[1/220/50]; (Рабочий ток) Хладагент: S[R410A ]; (Рабочий ток) Количество хладагента: N[1800]; (Рабочий ток) Объем рециркулируемого воздуха внутреннего блока: S[900/1100]; | (Внутренний блок) Размеры (Ш × Г × В): S[500 x 315 x 1700]; (Внутренний блок) Упаковка (Ш × Г × В): S[615 x 425 x 1805]; (Внутренний блок) Масса (нетто / брутто): S[38,6/50]; (Внутренний блок) Уровень шума мин. / макс.: S[43/47]; (Наружный блок) Марка компрессора: S[]; (Наружный блок) Размеры (Ш × Г × В): S[845 x 320 x 700]; (Наружный блок) Упаковка (Ш × Г × В): S[965 x 395 x 755]; (Наружный блок) Масса (нетто / брутто): S[50/53,3]; (Наружный блок) Максимальный уровень шума: N[60]; (Соединительные трубы) Жидкостная линия : N[9.53]; (Соединительные трубы) Газовая линия : N[15.88]; (Соединительные трубы) Максимальная длина трубопровода: N[20]; (Соединительные трубы) Максимальный перепад высот: S[10]; (Допустимая темп. наружного воздуха) Охлаждение: S[от –43 до +43]; (Допустимая темп. наружного воздуха) Обогрев: S[от –7 до +24 ] | Производитель: E[LESSAR]; Тип: S[Колонные]; (Сплит система) Холодопроизводительность: N[7.17]; (Сплит система) Площадь помещения: N[72]; (Сплит система) Инвентор: S[есть]; (Сплит система) Теплопроизводительность: N[8.05]; (Потребляемая мощность) Охлаждение: N[2.75]; (Потребляемая мощность) Обогрев: S[2.5]; (Рабочий ток) Охлаждение: S[13.0]; (Рабочий ток) Обогрев: S[12.0]; (Рабочий ток) Напряжение / Частота источника питания: S[1/220/50]; (Рабочий ток) Хладагент: S[R410A ]; (Рабочий ток) Количество хладагента: N[1800]; (Рабочий ток) Объем рециркулируемого воздуха внутреннего блока: S[900/1100];(Внутренний блок) Размеры (Ш × Г × В): S[500 x 315 x 1700]; (Внутренний блок) Упаковка (Ш × Г × В): S[615 x 425 x 1805]; (Внутренний блок) Масса (нетто / брутто): S[38,6/50]; (Внутренний блок) Уровень шума мин. / макс.: S[43/47]; (Наружный блок) Марка компрессора: S[]; (Наружный блок) Размеры (Ш × Г × В): S[845 x 320 x 700]; (Наружный блок) Упаковка (Ш × Г × В): S[965 x 395 x 755]; (Наружный блок) Масса (нетто / брутто): S[50/53,3]; (Наружный блок) Максимальный уровень шума: N[60]; (Соединительные трубы) Жидкостная линия : N[9.53]; (Соединительные трубы) Газовая линия : N[15.88]; (Соединительные трубы) Максимальная длина трубопровода: N[20]; (Соединительные трубы) Максимальный перепад высот: S[10]; (Допустимая темп. наружного воздуха) Охлаждение: S[от –43 до +43]; (Допустимая темп. наружного воздуха) Обогрев: S[от –7 до +24 ] | Производитель: E[LESSAR]; Тип: S[Колонные]; (Сплит система) Холодопроизводительность: N[7.17]; (Сплит система) Площадь помещения: N[72]; (Сплит система) Инвентор: S[есть]; (Сплит система) Теплопроизводительность: N[8.05]; (Потребляемая мощность) Охлаждение: N[2.75]; (Потребляемая мощность) Обогрев: S[2.5]; (Рабочий ток) Охлаждение: S[13.0]; (Рабочий ток) Обогрев: S[12.0]; (Рабочий ток) Напряжение / Частота источника питания: S[1/220/50]; (Рабочий ток) Хладагент: S[R410A ]; (Рабочий ток) Количество хладагента: N[1800]; (Рабочий ток) Объем рециркулируемого воздуха внутреннего блока: S[900/1100];(Внутренний блок) Размеры (Ш × Г × В): S[500 x 315 x 1700]; (Внутренний блок) Упаковка (Ш × Г × В): S[615 x 425 x 1805]; (Внутренний блок) Масса (нетто / брутто): S[38,6/50]; (Внутренний блок) Уровень шума мин. / макс.: S[43/47]; (Наружный блок) Марка компрессора: S[]; (Наружный блок) Размеры (Ш × Г × В): S[845 x 320 x 700]; (Наружный блок) Упаковка (Ш × Г × В): S[965 x 395 x 755]; (Наружный блок) Масса (нетто / брутто): S[50/53,3]; (Наружный блок) Максимальный уровень шума: N[60]; (Соединительные трубы) Жидкостная линия : N[9.53]; (Соединительные трубы) Газовая линия : N[15.88]; (Соединительные трубы) Максимальная длина трубопровода: N[20]; (Соединительные трубы) Максимальный перепад высот: S[10]; (Допустимая темп. наружного воздуха) Охлаждение: S[от –43 до +43]; (Допустимая темп. наружного воздуха) Обогрев: S[от –7 до +24 ]
Производитель: E[LESSAR]; Тип: S[Колонные]; (Сплит система) Холодопроизводительность: N[14.06]; (Сплит система) Площадь помещения: N[141]; (Сплит система) Инвентор: S[есть]; (Сплит система) Теплопроизводительность: N[14.35]; (Потребляемая мощность) Охлаждение: N[5.83]; (Потребляемая мощность) Обогрев: S[5.29]; (Рабочий ток) Охлаждение: S[10.8]; (Рабочий ток) Обогрев: S[10.0]; (Рабочий ток) Напряжение / Частота источника питания: S[3/380/50]; (Рабочий ток) Хладагент: S[R410A ]; (Рабочий ток) Количество хладагента: N[3300]; (Рабочий ток) Объем рециркулируемого воздуха внутреннего блока: S[1480/1700]; | (Внутренний блок) Размеры (Ш × Г × В): S[550 x 418 x 1824]; (Внутренний блок) Упаковка (Ш × Г × В): S[655 x 540 x 1935]; (Внутренний блок) Масса (нетто / брутто): S[55,8/70]; (Внутренний блок) Уровень шума мин. / макс.: S[49/52]; (Наружный блок) Марка компрессора: S[]; (Наружный блок) Размеры (Ш × Г × В): S[900 x 350 x 1170]; (Наружный блок) Упаковка (Ш × Г × В): S[1032 x 443 x 1307]; (Наружный блок) Масса (нетто / брутто): S[97/107]; (Наружный блок) Максимальный уровень шума: N[64]; (Соединительные трубы) Жидкостная линия : N[12.7]; (Соединительные трубы) Газовая линия : N[19.05]; (Соединительные трубы) Максимальная длина трубопровода: N[20]; (Соединительные трубы) Максимальный перепад высот: S[10]; (Допустимая темп. наружного воздуха) Охлаждение: S[от –43 до +43]; (Допустимая темп. наружного воздуха) Обогрев: S[от –7 до +24 ] | Производитель: E[LESSAR]; Тип: S[Колонные]; (Сплит система) Холодопроизводительность: N[14.06]; (Сплит система) Площадь помещения: N[141]; (Сплит система) Инвентор: S[есть]; (Сплит система) Теплопроизводительность: N[14.35]; (Потребляемая мощность) Охлаждение: N[5.83]; (Потребляемая мощность) Обогрев: S[5.29]; (Рабочий ток) Охлаждение: S[10.8]; (Рабочий ток) Обогрев: S[10.0]; (Рабочий ток) Напряжение / Частота источника питания: S[3/380/50]; (Рабочий ток) Хладагент: S[R410A ]; (Рабочий ток) Количество хладагента: N[3300]; (Рабочий ток) Объем рециркулируемого воздуха внутреннего блока: S[1480/1700];(Внутренний блок) Размеры (Ш × Г × В): S[550 x 418 x 1824]; (Внутренний блок) Упаковка (Ш × Г × В): S[655 x 540 x 1935]; (Внутренний блок) Масса (нетто / брутто): S[55,8/70]; (Внутренний блок) Уровень шума мин. / макс.: S[49/52]; (Наружный блок) Марка компрессора: S[]; (Наружный блок) Размеры (Ш × Г × В): S[900 x 350 x 1170]; (Наружный блок) Упаковка (Ш × Г × В): S[1032 x 443 x 1307]; (Наружный блок) Масса (нетто / брутто): S[97/107]; (Наружный блок) Максимальный уровень шума: N[64]; (Соединительные трубы) Жидкостная линия : N[12.7]; (Соединительные трубы) Газовая линия : N[19.05]; (Соединительные трубы) Максимальная длина трубопровода: N[20]; (Соединительные трубы) Максимальный перепад высот: S[10]; (Допустимая темп. наружного воздуха) Охлаждение: S[от –43 до +43]; (Допустимая темп. наружного воздуха) Обогрев: S[от –7 до +24 ] | Производитель: E[LESSAR]; Тип: S[Колонные]; (Сплит система) Холодопроизводительность: N[14.06]; (Сплит система) Площадь помещения: N[141]; (Сплит система) Инвентор: S[есть]; (Сплит система) Теплопроизводительность: N[14.35]; (Потребляемая мощность) Охлаждение: N[5.83]; (Потребляемая мощность) Обогрев: S[5.29]; (Рабочий ток) Охлаждение: S[10.8]; (Рабочий ток) Обогрев: S[10.0]; (Рабочий ток) Напряжение / Частота источника питания: S[3/380/50]; (Рабочий ток) Хладагент: S[R410A ]; (Рабочий ток) Количество хладагента: N[3300]; (Рабочий ток) Объем рециркулируемого воздуха внутреннего блока: S[1480/1700];(Внутренний блок) Размеры (Ш × Г × В): S[550 x 418 x 1824]; (Внутренний блок) Упаковка (Ш × Г × В): S[655 x 540 x 1935]; (Внутренний блок) Масса (нетто / брутто): S[55,8/70]; (Внутренний блок) Уровень шума мин. / макс.: S[49/52]; (Наружный блок) Марка компрессора: S[]; (Наружный блок) Размеры (Ш × Г × В): S[900 x 350 x 1170]; (Наружный блок) Упаковка (Ш × Г × В): S[1032 x 443 x 1307]; (Наружный блок) Масса (нетто / брутто): S[97/107]; (Наружный блок) Максимальный уровень шума: N[64]; (Соединительные трубы) Жидкостная линия : N[12.7]; (Соединительные трубы) Газовая линия : N[19.05]; (Соединительные трубы) Максимальная длина трубопровода: N[20]; (Соединительные трубы) Максимальный перепад высот: S[10]; (Допустимая темп. наружного воздуха) Охлаждение: S[от –43 до +43]; (Допустимая темп. наружного воздуха) Обогрев: S[от –7 до +24 ]
Производитель: E[LESSAR]; Тип: S[Колонные]; (Сплит система) Холодопроизводительность: N[16.11]; (Сплит система) Площадь помещения: N[161]; (Сплит система) Инвентор: S[есть]; (Сплит система) Теплопроизводительность: N[17.58]; (Потребляемая мощность) Охлаждение: N[6.77]; (Потребляемая мощность) Обогрев: S[5.3]; (Рабочий ток) Охлаждение: S[11.8]; (Рабочий ток) Обогрев: S[10.0]; (Рабочий ток) Напряжение / Частота источника питания: S[3/380/50]; (Рабочий ток) Хладагент: S[R410A ]; (Рабочий ток) Количество хладагента: N[3200]; (Рабочий ток) Объем рециркулируемого воздуха внутреннего блока: S[1950/2250]; | (Внутренний блок) Размеры (Ш × Г × В): S[600 x 455 x 1934]; (Внутренний блок) Упаковка (Ш × Г × В): S[745 x 595 x 2040]; (Внутренний блок) Масса (нетто / брутто): S[67/86]; (Внутренний блок) Уровень шума мин. / макс.: S[51/54]; (Наружный блок) Марка компрессора: S[]; (Наружный блок) Размеры (Ш × Г × В): S[900 x 350 x 1170]; (Наружный блок) Упаковка (Ш × Г × В): S[1032 x 443 x 1307]; (Наружный блок) Масса (нетто / брутто): S[96/107]; (Наружный блок) Максимальный уровень шума: N[64]; (Соединительные трубы) Жидкостная линия : N[12.7]; (Соединительные трубы) Газовая линия : N[19.05]; (Соединительные трубы) Максимальная длина трубопровода: N[20]; (Соединительные трубы) Максимальный перепад высот: S[10]; (Допустимая темп. наружного воздуха) Охлаждение: S[от –43 до +43]; (Допустимая темп. наружного воздуха) Обогрев: S[от –7 до +24 ] | Производитель: E[LESSAR]; Тип: S[Колонные]; (Сплит система) Холодопроизводительность: N[16.11]; (Сплит система) Площадь помещения: N[161]; (Сплит система) Инвентор: S[есть]; (Сплит система) Теплопроизводительность: N[17.58]; (Потребляемая мощность) Охлаждение: N[6.77]; (Потребляемая мощность) Обогрев: S[5.3]; (Рабочий ток) Охлаждение: S[11.8]; (Рабочий ток) Обогрев: S[10.0]; (Рабочий ток) Напряжение / Частота источника питания: S[3/380/50]; (Рабочий ток) Хладагент: S[R410A ]; (Рабочий ток) Количество хладагента: N[3200]; (Рабочий ток) Объем рециркулируемого воздуха внутреннего блока: S[1950/2250];(Внутренний блок) Размеры (Ш × Г × В): S[600 x 455 x 1934]; (Внутренний блок) Упаковка (Ш × Г × В): S[745 x 595 x 2040]; (Внутренний блок) Масса (нетто / брутто): S[67/86]; (Внутренний блок) Уровень шума мин. / макс.: S[51/54]; (Наружный блок) Марка компрессора: S[]; (Наружный блок) Размеры (Ш × Г × В): S[900 x 350 x 1170]; (Наружный блок) Упаковка (Ш × Г × В): S[1032 x 443 x 1307]; (Наружный блок) Масса (нетто / брутто): S[96/107]; (Наружный блок) Максимальный уровень шума: N[64]; (Соединительные трубы) Жидкостная линия : N[12.7]; (Соединительные трубы) Газовая линия : N[19.05]; (Соединительные трубы) Максимальная длина трубопровода: N[20]; (Соединительные трубы) Максимальный перепад высот: S[10]; (Допустимая темп. наружного воздуха) Охлаждение: S[от –43 до +43]; (Допустимая темп. наружного воздуха) Обогрев: S[от –7 до +24 ] | Производитель: E[LESSAR]; Тип: S[Колонные]; (Сплит система) Холодопроизводительность: N[16.11]; (Сплит система) Площадь помещения: N[161]; (Сплит система) Инвентор: S[есть]; (Сплит система) Теплопроизводительность: N[17.58]; (Потребляемая мощность) Охлаждение: N[6.77]; (Потребляемая мощность) Обогрев: S[5.3]; (Рабочий ток) Охлаждение: S[11.8]; (Рабочий ток) Обогрев: S[10.0]; (Рабочий ток) Напряжение / Частота источника питания: S[3/380/50]; (Рабочий ток) Хладагент: S[R410A ]; (Рабочий ток) Количество хладагента: N[3200]; (Рабочий ток) Объем рециркулируемого воздуха внутреннего блока: S[1950/2250];(Внутренний блок) Размеры (Ш × Г × В): S[600 x 455 x 1934]; (Внутренний блок) Упаковка (Ш × Г × В): S[745 x 595 x 2040]; (Внутренний блок) Масса (нетто / брутто): S[67/86]; (Внутренний блок) Уровень шума мин. / макс.: S[51/54]; (Наружный блок) Марка компрессора: S[]; (Наружный блок) Размеры (Ш × Г × В): S[900 x 350 x 1170]; (Наружный блок) Упаковка (Ш × Г × В): S[1032 x 443 x 1307]; (Наружный блок) Масса (нетто / брутто): S[96/107]; (Наружный блок) Максимальный уровень шума: N[64]; (Соединительные трубы) Жидкостная линия : N[12.7]; (Соединительные трубы) Газовая линия : N[19.05]; (Соединительные трубы) Максимальная длина трубопровода: N[20]; (Соединительные трубы) Максимальный перепад высот: S[10]; (Допустимая темп. наружного воздуха) Охлаждение: S[от –43 до +43]; (Допустимая темп. наружного воздуха) Обогрев: S[от –7 до +24 ]
Производитель: E[LESSAR]; Тип: S[Канальные]; (Сплит система) Холодопроизводительность: N[22]; (Сплит система) Площадь помещения: N[220]; (Сплит система) Инвентор: S[нет]; (Сплит система) Теплопроизводительность: N[24.99]; (Потребляемая мощность) Охлаждение: N[]; (Потребляемая мощность) Обогрев: S[]; (Рабочий ток) Охлаждение: S[]; (Рабочий ток) Обогрев: S[]; (Рабочий ток) Напряжение / Частота источника питания: S[3/380/50]; (Рабочий ток) Хладагент: S[R410A ]; (Рабочий ток) Количество хладагента: N[5400]; (Рабочий ток) Объем рециркулируемого воздуха внутреннего блока: S[4500]; | (Внутренний блок) Размеры (Ш × Г × В): S[1366 x 716 x 450]; (Внутренний блок) Упаковка (Ш × Г × В): S[1555 x 875 x 500]; (Внутренний блок) Масса (нетто / брутто): S[94/106]; (Внутренний блок) Уровень шума мин. / макс.: S[56]; (Наружный блок) Марка компрессора: S[]; (Наружный блок) Размеры (Ш × Г × В): S[700 x 908 x 1255]; (Наружный блок) Упаковка (Ш × Г × В): S[730 x 1060 x 1320]; (Наружный блок) Масса (нетто / брутто): S[174/193]; (Наружный блок) Максимальный уровень шума: N[68]; (Соединительные трубы) Жидкостная линия : N[9.53]; (Соединительные трубы) Газовая линия : N[22]; (Соединительные трубы) Максимальная длина трубопровода: N[50]; (Соединительные трубы) Максимальный перепад высот: S[наружный выше 25 /наружный ниже 30]; (Допустимая темп. наружного воздуха) Охлаждение: S[от –43 до +46 ]; (Допустимая темп. наружного воздуха) Обогрев: S[от –7 до +24 ] | Производитель: E[LESSAR]; Тип: S[Канальные]; (Сплит система) Холодопроизводительность: N[22]; (Сплит система) Площадь помещения: N[220]; (Сплит система) Инвентор: S[нет]; (Сплит система) Теплопроизводительность: N[24.99]; (Потребляемая мощность) Охлаждение: N[]; (Потребляемая мощность) Обогрев: S[]; (Рабочий ток) Охлаждение: S[]; (Рабочий ток) Обогрев: S[]; (Рабочий ток) Напряжение / Частота источника питания: S[3/380/50]; (Рабочий ток) Хладагент: S[R410A ]; (Рабочий ток) Количество хладагента: N[5400]; (Рабочий ток) Объем рециркулируемого воздуха внутреннего блока: S[4500];(Внутренний блок) Размеры (Ш × Г × В): S[1366 x 716 x 450]; (Внутренний блок) Упаковка (Ш × Г × В): S[1555 x 875 x 500]; (Внутренний блок) Масса (нетто / брутто): S[94/106]; (Внутренний блок) Уровень шума мин. / макс.: S[56]; (Наружный блок) Марка компрессора: S[]; (Наружный блок) Размеры (Ш × Г × В): S[700 x 908 x 1255]; (Наружный блок) Упаковка (Ш × Г × В): S[730 x 1060 x 1320]; (Наружный блок) Масса (нетто / брутто): S[174/193]; (Наружный блок) Максимальный уровень шума: N[68]; (Соединительные трубы) Жидкостная линия : N[9.53]; (Соединительные трубы) Газовая линия : N[22]; (Соединительные трубы) Максимальная длина трубопровода: N[50]; (Соединительные трубы) Максимальный перепад высот: S[наружный выше 25 /наружный ниже 30]; (Допустимая темп. наружного воздуха) Охлаждение: S[от –43 до +46 ]; (Допустимая темп. наружного воздуха) Обогрев: S[от –7 до +24 ] | Производитель: E[LESSAR]; Тип: S[Канальные]; (Сплит система) Холодопроизводительность: N[22]; (Сплит система) Площадь помещения: N[220]; (Сплит система) Инвентор: S[нет]; (Сплит система) Теплопроизводительность: N[24.99]; (Потребляемая мощность) Охлаждение: N[]; (Потребляемая мощность) Обогрев: S[]; (Рабочий ток) Охлаждение: S[]; (Рабочий ток) Обогрев: S[]; (Рабочий ток) Напряжение / Частота источника питания: S[3/380/50]; (Рабочий ток) Хладагент: S[R410A ]; (Рабочий ток) Количество хладагента: N[5400]; (Рабочий ток) Объем рециркулируемого воздуха внутреннего блока: S[4500];(Внутренний блок) Размеры (Ш × Г × В): S[1366 x 716 x 450]; (Внутренний блок) Упаковка (Ш × Г × В): S[1555 x 875 x 500]; (Внутренний блок) Масса (нетто / брутто): S[94/106]; (Внутренний блок) Уровень шума мин. / макс.: S[56]; (Наружный блок) Марка компрессора: S[]; (Наружный блок) Размеры (Ш × Г × В): S[700 x 908 x 1255]; (Наружный блок) Упаковка (Ш × Г × В): S[730 x 1060 x 1320]; (Наружный блок) Масса (нетто / брутто): S[174/193]; (Наружный блок) Максимальный уровень шума: N[68]; (Соединительные трубы) Жидкостная линия : N[9.53]; (Соединительные трубы) Газовая линия : N[22]; (Соединительные трубы) Максимальная длина трубопровода: N[50]; (Соединительные трубы) Максимальный перепад высот: S[наружный выше 25 /наружный ниже 30]; (Допустимая темп. наружного воздуха) Охлаждение: S[от –43 до +46 ]; (Допустимая темп. наружного воздуха) Обогрев: S[от –7 до +24 ]
Производитель: E[LESSAR]; Тип: S[Канальные]; (Сплит система) Холодопроизводительность: N[28.1]; (Сплит система) Площадь помещения: N[281]; (Сплит система) Инвентор: S[нет]; (Сплит система) Теплопроизводительность: N[31.1]; (Потребляемая мощность) Охлаждение: N[]; (Потребляемая мощность) Обогрев: S[]; (Рабочий ток) Охлаждение: S[]; (Рабочий ток) Обогрев: S[]; (Рабочий ток) Напряжение / Частота источника питания: S[3/380/50]; (Рабочий ток) Хладагент: S[R410A ]; (Рабочий ток) Количество хладагента: N[6000]; (Рабочий ток) Объем рециркулируемого воздуха внутреннего блока: S[5100]; | (Внутренний блок) Размеры (Ш × Г × В): S[1452 x 797 x 462]; (Внутренний блок) Упаковка (Ш × Г × В): S[1555 x 875 x 500]; (Внутренний блок) Масса (нетто / брутто): S[97/109]; (Внутренний блок) Уровень шума мин. / макс.: S[56]; (Наружный блок) Марка компрессора: S[]; (Наружный блок) Размеры (Ш × Г × В): S[1312 x 919 x 658]; (Наружный блок) Упаковка (Ш × Г × В): S[1320 x 1060 x 730]; (Наружный блок) Масса (нетто / брутто): S[177/192]; (Наружный блок) Максимальный уровень шума: N[68]; (Соединительные трубы) Жидкостная линия : N[9.53]; (Соединительные трубы) Газовая линия : N[25]; (Соединительные трубы) Максимальная длина трубопровода: N[50]; (Соединительные трубы) Максимальный перепад высот: S[наружный выше 25 /наружный ниже 30]; (Допустимая темп. наружного воздуха) Охлаждение: S[от –43 до +46 ]; (Допустимая темп. наружного воздуха) Обогрев: S[от –7 до +24 ] | Производитель: E[LESSAR]; Тип: S[Канальные]; (Сплит система) Холодопроизводительность: N[28.1]; (Сплит система) Площадь помещения: N[281]; (Сплит система) Инвентор: S[нет]; (Сплит система) Теплопроизводительность: N[31.1]; (Потребляемая мощность) Охлаждение: N[]; (Потребляемая мощность) Обогрев: S[]; (Рабочий ток) Охлаждение: S[]; (Рабочий ток) Обогрев: S[]; (Рабочий ток) Напряжение / Частота источника питания: S[3/380/50]; (Рабочий ток) Хладагент: S[R410A ]; (Рабочий ток) Количество хладагента: N[6000]; (Рабочий ток) Объем рециркулируемого воздуха внутреннего блока: S[5100];(Внутренний блок) Размеры (Ш × Г × В): S[1452 x 797 x 462]; (Внутренний блок) Упаковка (Ш × Г × В): S[1555 x 875 x 500]; (Внутренний блок) Масса (нетто / брутто): S[97/109]; (Внутренний блок) Уровень шума мин. / макс.: S[56]; (Наружный блок) Марка компрессора: S[]; (Наружный блок) Размеры (Ш × Г × В): S[1312 x 919 x 658]; (Наружный блок) Упаковка (Ш × Г × В): S[1320 x 1060 x 730]; (Наружный блок) Масса (нетто / брутто): S[177/192]; (Наружный блок) Максимальный уровень шума: N[68]; (Соединительные трубы) Жидкостная линия : N[9.53]; (Соединительные трубы) Газовая линия : N[25]; (Соединительные трубы) Максимальная длина трубопровода: N[50]; (Соединительные трубы) Максимальный перепад высот: S[наружный выше 25 /наружный ниже 30]; (Допустимая темп. наружного воздуха) Охлаждение: S[от –43 до +46 ]; (Допустимая темп. наружного воздуха) Обогрев: S[от –7 до +24 ] | Производитель: E[LESSAR]; Тип: S[Канальные]; (Сплит система) Холодопроизводительность: N[28.1]; (Сплит система) Площадь помещения: N[281]; (Сплит система) Инвентор: S[нет]; (Сплит система) Теплопроизводительность: N[31.1]; (Потребляемая мощность) Охлаждение: N[]; (Потребляемая мощность) Обогрев: S[]; (Рабочий ток) Охлаждение: S[]; (Рабочий ток) Обогрев: S[]; (Рабочий ток) Напряжение / Частота источника питания: S[3/380/50]; (Рабочий ток) Хладагент: S[R410A ]; (Рабочий ток) Количество хладагента: N[6000]; (Рабочий ток) Объем рециркулируемого воздуха внутреннего блока: S[5100];(Внутренний блок) Размеры (Ш × Г × В): S[1452 x 797 x 462]; (Внутренний блок) Упаковка (Ш × Г × В): S[1555 x 875 x 500]; (Внутренний блок) Масса (нетто / брутто): S[97/109]; (Внутренний блок) Уровень шума мин. / макс.: S[56]; (Наружный блок) Марка компрессора: S[]; (Наружный блок) Размеры (Ш × Г × В): S[1312 x 919 x 658]; (Наружный блок) Упаковка (Ш × Г × В): S[1320 x 1060 x 730]; (Наружный блок) Масса (нетто / брутто): S[177/192]; (Наружный блок) Максимальный уровень шума: N[68]; (Соединительные трубы) Жидкостная линия : N[9.53]; (Соединительные трубы) Газовая линия : N[25]; (Соединительные трубы) Максимальная длина трубопровода: N[50]; (Соединительные трубы) Максимальный перепад высот: S[наружный выше 25 /наружный ниже 30]; (Допустимая темп. наружного воздуха) Охлаждение: S[от –43 до +46 ]; (Допустимая темп. наружного воздуха) Обогрев: S[от –7 до +24 ]
Производитель: E[LESSAR]; Тип: S[Канальные]; (Сплит система) Холодопроизводительность: N[44.0]; (Сплит система) Площадь помещения: N[440]; (Сплит система) Инвентор: S[нет]; (Сплит система) Теплопроизводительность: N[47.0]; (Потребляемая мощность) Охлаждение: N[]; (Потребляемая мощность) Обогрев: S[]; (Рабочий ток) Охлаждение: S[]; (Рабочий ток) Обогрев: S[]; (Рабочий ток) Напряжение / Частота источника питания: S[3/380/50]; (Рабочий ток) Хладагент: S[R410A ]; (Рабочий ток) Количество хладагента: N[7500]; (Рабочий ток) Объем рециркулируемого воздуха внутреннего блока: S[8500]; | (Внутренний блок) Размеры (Ш × Г × В): S[1828 x 668 x 858]; (Внутренний блок) Упаковка (Ш × Г × В): S[2095 x 800 x 964]; (Внутренний блок) Масса (нетто / брутто): S[188/200]; (Внутренний блок) Уровень шума мин. / макс.: S[63]; (Наружный блок) Марка компрессора: S[]; (Наружный блок) Размеры (Ш × Г × В): S[1250 x 1615 x 765]; (Наружный блок) Упаковка (Ш × Г × В): S[1305 x 1790 x 820]; (Наружный блок) Масса (нетто / брутто): S[288/308]; (Наружный блок) Максимальный уровень шума: N[70]; (Соединительные трубы) Жидкостная линия : N[15.88]; (Соединительные трубы) Газовая линия : N[32]; (Соединительные трубы) Максимальная длина трубопровода: N[50]; (Соединительные трубы) Максимальный перепад высот: S[наружный выше 25 /наружный ниже 30]; (Допустимая темп. наружного воздуха) Охлаждение: S[от –43 до +46 ]; (Допустимая темп. наружного воздуха) Обогрев: S[от –7 до +24 ] | Производитель: E[LESSAR]; Тип: S[Канальные]; (Сплит система) Холодопроизводительность: N[44.0]; (Сплит система) Площадь помещения: N[440]; (Сплит система) Инвентор: S[нет]; (Сплит система) Теплопроизводительность: N[47.0]; (Потребляемая мощность) Охлаждение: N[]; (Потребляемая мощность) Обогрев: S[]; (Рабочий ток) Охлаждение: S[]; (Рабочий ток) Обогрев: S[]; (Рабочий ток) Напряжение / Частота источника питания: S[3/380/50]; (Рабочий ток) Хладагент: S[R410A ]; (Рабочий ток) Количество хладагента: N[7500]; (Рабочий ток) Объем рециркулируемого воздуха внутреннего блока: S[8500];(Внутренний блок) Размеры (Ш × Г × В): S[1828 x 668 x 858]; (Внутренний блок) Упаковка (Ш × Г × В): S[2095 x 800 x 964]; (Внутренний блок) Масса (нетто / брутто): S[188/200]; (Внутренний блок) Уровень шума мин. / макс.: S[63]; (Наружный блок) Марка компрессора: S[]; (Наружный блок) Размеры (Ш × Г × В): S[1250 x 1615 x 765]; (Наружный блок) Упаковка (Ш × Г × В): S[1305 x 1790 x 820]; (Наружный блок) Масса (нетто / брутто): S[288/308]; (Наружный блок) Максимальный уровень шума: N[70]; (Соединительные трубы) Жидкостная линия : N[15.88]; (Соединительные трубы) Газовая линия : N[32]; (Соединительные трубы) Максимальная длина трубопровода: N[50]; (Соединительные трубы) Максимальный перепад высот: S[наружный выше 25 /наружный ниже 30]; (Допустимая темп. наружного воздуха) Охлаждение: S[от –43 до +46 ]; (Допустимая темп. наружного воздуха) Обогрев: S[от –7 до +24 ] | Производитель: E[LESSAR]; Тип: S[Канальные]; (Сплит система) Холодопроизводительность: N[44.0]; (Сплит система) Площадь помещения: N[440]; (Сплит система) Инвентор: S[нет]; (Сплит система) Теплопроизводительность: N[47.0]; (Потребляемая мощность) Охлаждение: N[]; (Потребляемая мощность) Обогрев: S[]; (Рабочий ток) Охлаждение: S[]; (Рабочий ток) Обогрев: S[]; (Рабочий ток) Напряжение / Частота источника питания: S[3/380/50]; (Рабочий ток) Хладагент: S[R410A ]; (Рабочий ток) Количество хладагента: N[7500]; (Рабочий ток) Объем рециркулируемого воздуха внутреннего блока: S[8500];(Внутренний блок) Размеры (Ш × Г × В): S[1828 x 668 x 858]; (Внутренний блок) Упаковка (Ш × Г × В): S[2095 x 800 x 964]; (Внутренний блок) Масса (нетто / брутто): S[188/200]; (Внутренний блок) Уровень шума мин. / макс.: S[63]; (Наружный блок) Марка компрессора: S[]; (Наружный блок) Размеры (Ш × Г × В): S[1250 x 1615 x 765]; (Наружный блок) Упаковка (Ш × Г × В): S[1305 x 1790 x 820]; (Наружный блок) Масса (нетто / брутто): S[288/308]; (Наружный блок) Максимальный уровень шума: N[70]; (Соединительные трубы) Жидкостная линия : N[15.88]; (Соединительные трубы) Газовая линия : N[32]; (Соединительные трубы) Максимальная длина трубопровода: N[50]; (Соединительные трубы) Максимальный перепад высот: S[наружный выше 25 /наружный ниже 30]; (Допустимая темп. наружного воздуха) Охлаждение: S[от –43 до +46 ]; (Допустимая темп. наружного воздуха) Обогрев: S[от –7 до +24 ]
Производитель: E[LESSAR]; Тип: S[Канальные]; (Сплит система) Холодопроизводительность: N[56.3]; (Сплит система) Площадь помещения: N[563]; (Сплит система) Инвентор: S[нет]; (Сплит система) Теплопроизводительность: N[58.6]; (Потребляемая мощность) Охлаждение: N[]; (Потребляемая мощность) Обогрев: S[]; (Рабочий ток) Охлаждение: S[]; (Рабочий ток) Обогрев: S[]; (Рабочий ток) Напряжение / Частота источника питания: S[3/380/50]; (Рабочий ток) Хладагент: S[R410A ]; (Рабочий ток) Количество хладагента: N[10000]; (Рабочий ток) Объем рециркулируемого воздуха внутреннего блока: S[10800]; | (Внутренний блок) Размеры (Ш × Г × В): S[1828 x 668 x 858]; (Внутренний блок) Упаковка (Ш × Г × В): S[2095 x 800 x 964]; (Внутренний блок) Масса (нетто / брутто): S[235/250]; (Внутренний блок) Уровень шума мин. / макс.: S[65]; (Наружный блок) Марка компрессора: S[]; (Наружный блок) Размеры (Ш × Г × В): S[1390 x 1615 x 765]; (Наружный блок) Упаковка (Ш × Г × В): S[1455 x 1790 x 830]; (Наружный блок) Масса (нетто / брутто): S[320/336]; (Наружный блок) Максимальный уровень шума: N[73]; (Соединительные трубы) Жидкостная линия : N[15.88]; (Соединительные трубы) Газовая линия : N[32]; (Соединительные трубы) Максимальная длина трубопровода: N[50]; (Соединительные трубы) Максимальный перепад высот: S[наружный выше 25 /наружный ниже 30]; (Допустимая темп. наружного воздуха) Охлаждение: S[от –43 до +46 ]; (Допустимая темп. наружного воздуха) Обогрев: S[от –7 до +24 ] | Производитель: E[LESSAR]; Тип: S[Канальные]; (Сплит система) Холодопроизводительность: N[56.3]; (Сплит система) Площадь помещения: N[563]; (Сплит система) Инвентор: S[нет]; (Сплит система) Теплопроизводительность: N[58.6]; (Потребляемая мощность) Охлаждение: N[]; (Потребляемая мощность) Обогрев: S[]; (Рабочий ток) Охлаждение: S[]; (Рабочий ток) Обогрев: S[]; (Рабочий ток) Напряжение / Частота источника питания: S[3/380/50]; (Рабочий ток) Хладагент: S[R410A ]; (Рабочий ток) Количество хладагента: N[10000]; (Рабочий ток) Объем рециркулируемого воздуха внутреннего блока: S[10800];(Внутренний блок) Размеры (Ш × Г × В): S[1828 x 668 x 858]; (Внутренний блок) Упаковка (Ш × Г × В): S[2095 x 800 x 964]; (Внутренний блок) Масса (нетто / брутто): S[235/250]; (Внутренний блок) Уровень шума мин. / макс.: S[65]; (Наружный блок) Марка компрессора: S[]; (Наружный блок) Размеры (Ш × Г × В): S[1390 x 1615 x 765]; (Наружный блок) Упаковка (Ш × Г × В): S[1455 x 1790 x 830]; (Наружный блок) Масса (нетто / брутто): S[320/336]; (Наружный блок) Максимальный уровень шума: N[73]; (Соединительные трубы) Жидкостная линия : N[15.88]; (Соединительные трубы) Газовая линия : N[32]; (Соединительные трубы) Максимальная длина трубопровода: N[50]; (Соединительные трубы) Максимальный перепад высот: S[наружный выше 25 /наружный ниже 30]; (Допустимая темп. наружного воздуха) Охлаждение: S[от –43 до +46 ]; (Допустимая темп. наружного воздуха) Обогрев: S[от –7 до +24 ] | Производитель: E[LESSAR]; Тип: S[Канальные]; (Сплит система) Холодопроизводительность: N[56.3]; (Сплит система) Площадь помещения: N[563]; (Сплит система) Инвентор: S[нет]; (Сплит система) Теплопроизводительность: N[58.6]; (Потребляемая мощность) Охлаждение: N[]; (Потребляемая мощность) Обогрев: S[]; (Рабочий ток) Охлаждение: S[]; (Рабочий ток) Обогрев: S[]; (Рабочий ток) Напряжение / Частота источника питания: S[3/380/50]; (Рабочий ток) Хладагент: S[R410A ]; (Рабочий ток) Количество хладагента: N[10000]; (Рабочий ток) Объем рециркулируемого воздуха внутреннего блока: S[10800];(Внутренний блок) Размеры (Ш × Г × В): S[1828 x 668 x 858]; (Внутренний блок) Упаковка (Ш × Г × В): S[2095 x 800 x 964]; (Внутренний блок) Масса (нетто / брутто): S[235/250]; (Внутренний блок) Уровень шума мин. / макс.: S[65]; (Наружный блок) Марка компрессора: S[]; (Наружный блок) Размеры (Ш × Г × В): S[1390 x 1615 x 765]; (Наружный блок) Упаковка (Ш × Г × В): S[1455 x 1790 x 830]; (Наружный блок) Масса (нетто / брутто): S[320/336]; (Наружный блок) Максимальный уровень шума: N[73]; (Соединительные трубы) Жидкостная линия : N[15.88]; (Соединительные трубы) Газовая линия : N[32]; (Соединительные трубы) Максимальная длина трубопровода: N[50]; (Соединительные трубы) Максимальный перепад высот: S[наружный выше 25 /наружный ниже 30]; (Допустимая темп. наружного воздуха) Охлаждение: S[от –43 до +46 ]; (Допустимая темп. наружного воздуха) Обогрев: S[от –7 до +24 ]
Производитель: E[LESSAR]; Тип: S[Сплит система]; (Сплит система) Холодопроизводительность: N[2.63]; (Сплит система) Площадь помещения: N[26]; (Сплит система) Инвентор: S[есть]; (Сплит система) Теплопроизводительность: N[2.93]; (Потребляемая мощность) Охлаждение: N[0.710]; (Потребляемая мощность) Обогрев: S[0.730]; (Рабочий ток) Охлаждение: S[3.09]; (Рабочий ток) Обогрев: S[3.18]; (Рабочий ток) Напряжение / Частота источника питания: S[1/220/50]; (Рабочий ток) Хладагент: S[R410A ]; (Рабочий ток) Количество хладагента: N[800]; (Рабочий ток) Объем рециркулируемого воздуха внутреннего блока: S[240/310/420]; | (Внутренний блок) Размеры (Ш × Г × В): S[722 x 187 x 290]; (Внутренний блок) Упаковка (Ш × Г × В): S[790 x 270 x 370]; (Внутренний блок) Масса (нетто / брутто): S[7,4/9,6]; (Внутренний блок) Уровень шума мин. / макс.: S[21/23/33/37]; (Наружный блок) Марка компрессора: S[GMCC ]; (Наружный блок) Размеры (Ш × Г × В): S[770 x 300 x 555]; (Наружный блок) Упаковка (Ш × Г × В): S[900 x 345 x 585]; (Наружный блок) Масса (нетто / брутто): S[26,6/29,0]; (Наружный блок) Максимальный уровень шума: N[55]; (Соединительные трубы) Жидкостная линия : N[6.35]; (Соединительные трубы) Газовая линия : N[9.53]; (Соединительные трубы) Максимальная длина трубопровода: N[25]; (Соединительные трубы) Максимальный перепад высот: S[10]; (Допустимая темп. наружного воздуха) Охлаждение: S[от –15 до +50]; (Допустимая темп. наружного воздуха) Обогрев: S[от –15 до +30] | Производитель: E[LESSAR]; Тип: S[Сплит система]; (Сплит система) Холодопроизводительность: N[2.63]; (Сплит система) Площадь помещения: N[26]; (Сплит система) Инвентор: S[есть]; (Сплит система) Теплопроизводительность: N[2.93]; (Потребляемая мощность) Охлаждение: N[0.710]; (Потребляемая мощность) Обогрев: S[0.730]; (Рабочий ток) Охлаждение: S[3.09]; (Рабочий ток) Обогрев: S[3.18]; (Рабочий ток) Напряжение / Частота источника питания: S[1/220/50]; (Рабочий ток) Хладагент: S[R410A ]; (Рабочий ток) Количество хладагента: N[800]; (Рабочий ток) Объем рециркулируемого воздуха внутреннего блока: S[240/310/420];(Внутренний блок) Размеры (Ш × Г × В): S[722 x 187 x 290]; (Внутренний блок) Упаковка (Ш × Г × В): S[790 x 270 x 370]; (Внутренний блок) Масса (нетто / брутто): S[7,4/9,6]; (Внутренний блок) Уровень шума мин. / макс.: S[21/23/33/37]; (Наружный блок) Марка компрессора: S[GMCC ]; (Наружный блок) Размеры (Ш × Г × В): S[770 x 300 x 555]; (Наружный блок) Упаковка (Ш × Г × В): S[900 x 345 x 585]; (Наружный блок) Масса (нетто / брутто): S[26,6/29,0]; (Наружный блок) Максимальный уровень шума: N[55]; (Соединительные трубы) Жидкостная линия : N[6.35]; (Соединительные трубы) Газовая линия : N[9.53]; (Соединительные трубы) Максимальная длина трубопровода: N[25]; (Соединительные трубы) Максимальный перепад высот: S[10]; (Допустимая темп. наружного воздуха) Охлаждение: S[от –15 до +50]; (Допустимая темп. наружного воздуха) Обогрев: S[от –15 до +30] | Производитель: E[LESSAR]; Тип: S[Сплит система]; (Сплит система) Холодопроизводительность: N[2.63]; (Сплит система) Площадь помещения: N[26]; (Сплит система) Инвентор: S[есть]; (Сплит система) Теплопроизводительность: N[2.93]; (Потребляемая мощность) Охлаждение: N[0.710]; (Потребляемая мощность) Обогрев: S[0.730]; (Рабочий ток) Охлаждение: S[3.09]; (Рабочий ток) Обогрев: S[3.18]; (Рабочий ток) Напряжение / Частота источника питания: S[1/220/50]; (Рабочий ток) Хладагент: S[R410A ]; (Рабочий ток) Количество хладагента: N[800]; (Рабочий ток) Объем рециркулируемого воздуха внутреннего блока: S[240/310/420];(Внутренний блок) Размеры (Ш × Г × В): S[722 x 187 x 290]; (Внутренний блок) Упаковка (Ш × Г × В): S[790 x 270 x 370]; (Внутренний блок) Масса (нетто / брутто): S[7,4/9,6]; (Внутренний блок) Уровень шума мин. / макс.: S[21/23/33/37]; (Наружный блок) Марка компрессора: S[GMCC ]; (Наружный блок) Размеры (Ш × Г × В): S[770 x 300 x 555]; (Наружный блок) Упаковка (Ш × Г × В): S[900 x 345 x 585]; (Наружный блок) Масса (нетто / брутто): S[26,6/29,0]; (Наружный блок) Максимальный уровень шума: N[55]; (Соединительные трубы) Жидкостная линия : N[6.35]; (Соединительные трубы) Газовая линия : N[9.53]; (Соединительные трубы) Максимальная длина трубопровода: N[25]; (Соединительные трубы) Максимальный перепад высот: S[10]; (Допустимая темп. наружного воздуха) Охлаждение: S[от –15 до +50]; (Допустимая темп. наружного воздуха) Обогрев: S[от –15 до +30]
Производитель: E[LESSAR]; Тип: S[Сплит система]; (Сплит система) Холодопроизводительность: N[3.51]; (Сплит система) Площадь помещения: N[35]; (Сплит система) Инвентор: S[есть]; (Сплит система) Теплопроизводительность: N[3.8]; (Потребляемая мощность) Охлаждение: N[1.082]; (Потребляемая мощность) Обогрев: S[1.016]; (Рабочий ток) Охлаждение: S[4.71]; (Рабочий ток) Обогрев: S[4.42]; (Рабочий ток) Напряжение / Частота источника питания: S[1/220/50]; (Рабочий ток) Хладагент: S[R410A ]; (Рабочий ток) Количество хладагента: N[950]; (Рабочий ток) Объем рециркулируемого воздуха внутреннего блока: S[270/450/520]; | (Внутренний блок) Размеры (Ш × Г × В): S[802 x 189 x 297]; (Внутренний блок) Упаковка (Ш × Г × В): S[875 x 285 x 375]; (Внутренний блок) Масса (нетто / брутто): S[8,2/10,7]; (Внутренний блок) Уровень шума мин. / макс.: S[22/24/35/39]; (Наружный блок) Марка компрессора: S[GMCC ]; (Наружный блок) Размеры (Ш × Г × В): S[800 x 333 x 554]; (Наружный блок) Упаковка (Ш × Г × В): S[920 x 390 x 615]; (Наружный блок) Масса (нетто / брутто): S[29,1/31,9]; (Наружный блок) Максимальный уровень шума: N[53]; (Соединительные трубы) Жидкостная линия : N[6.35]; (Соединительные трубы) Газовая линия : N[9.53]; (Соединительные трубы) Максимальная длина трубопровода: N[25]; (Соединительные трубы) Максимальный перепад высот: S[10]; (Допустимая темп. наружного воздуха) Охлаждение: S[от –15 до +50]; (Допустимая темп. наружного воздуха) Обогрев: S[от –15 до +30] | Производитель: E[LESSAR]; Тип: S[Сплит система]; (Сплит система) Холодопроизводительность: N[3.51]; (Сплит система) Площадь помещения: N[35]; (Сплит система) Инвентор: S[есть]; (Сплит система) Теплопроизводительность: N[3.8]; (Потребляемая мощность) Охлаждение: N[1.082]; (Потребляемая мощность) Обогрев: S[1.016]; (Рабочий ток) Охлаждение: S[4.71]; (Рабочий ток) Обогрев: S[4.42]; (Рабочий ток) Напряжение / Частота источника питания: S[1/220/50]; (Рабочий ток) Хладагент: S[R410A ]; (Рабочий ток) Количество хладагента: N[950]; (Рабочий ток) Объем рециркулируемого воздуха внутреннего блока: S[270/450/520];(Внутренний блок) Размеры (Ш × Г × В): S[802 x 189 x 297]; (Внутренний блок) Упаковка (Ш × Г × В): S[875 x 285 x 375]; (Внутренний блок) Масса (нетто / брутто): S[8,2/10,7]; (Внутренний блок) Уровень шума мин. / макс.: S[22/24/35/39]; (Наружный блок) Марка компрессора: S[GMCC ]; (Наружный блок) Размеры (Ш × Г × В): S[800 x 333 x 554]; (Наружный блок) Упаковка (Ш × Г × В): S[920 x 390 x 615]; (Наружный блок) Масса (нетто / брутто): S[29,1/31,9]; (Наружный блок) Максимальный уровень шума: N[53]; (Соединительные трубы) Жидкостная линия : N[6.35]; (Соединительные трубы) Газовая линия : N[9.53]; (Соединительные трубы) Максимальная длина трубопровода: N[25]; (Соединительные трубы) Максимальный перепад высот: S[10]; (Допустимая темп. наружного воздуха) Охлаждение: S[от –15 до +50]; (Допустимая темп. наружного воздуха) Обогрев: S[от –15 до +30] | Производитель: E[LESSAR]; Тип: S[Сплит система]; (Сплит система) Холодопроизводительность: N[3.51]; (Сплит система) Площадь помещения: N[35]; (Сплит система) Инвентор: S[есть]; (Сплит система) Теплопроизводительность: N[3.8]; (Потребляемая мощность) Охлаждение: N[1.082]; (Потребляемая мощность) Обогрев: S[1.016]; (Рабочий ток) Охлаждение: S[4.71]; (Рабочий ток) Обогрев: S[4.42]; (Рабочий ток) Напряжение / Частота источника питания: S[1/220/50]; (Рабочий ток) Хладагент: S[R410A ]; (Рабочий ток) Количество хладагента: N[950]; (Рабочий ток) Объем рециркулируемого воздуха внутреннего блока: S[270/450/520];(Внутренний блок) Размеры (Ш × Г × В): S[802 x 189 x 297]; (Внутренний блок) Упаковка (Ш × Г × В): S[875 x 285 x 375]; (Внутренний блок) Масса (нетто / брутто): S[8,2/10,7]; (Внутренний блок) Уровень шума мин. / макс.: S[22/24/35/39]; (Наружный блок) Марка компрессора: S[GMCC ]; (Наружный блок) Размеры (Ш × Г × В): S[800 x 333 x 554]; (Наружный блок) Упаковка (Ш × Г × В): S[920 x 390 x 615]; (Наружный блок) Масса (нетто / брутто): S[29,1/31,9]; (Наружный блок) Максимальный уровень шума: N[53]; (Соединительные трубы) Жидкостная линия : N[6.35]; (Соединительные трубы) Газовая линия : N[9.53]; (Соединительные трубы) Максимальная длина трубопровода: N[25]; (Соединительные трубы) Максимальный перепад высот: S[10]; (Допустимая темп. наружного воздуха) Охлаждение: S[от –15 до +50]; (Допустимая темп. наружного воздуха) Обогрев: S[от –15 до +30]
Производитель: E[LESSAR]; Тип: S[Сплит система]; (Сплит система) Холодопроизводительность: N[2.63]; (Сплит система) Площадь помещения: N[26]; (Сплит система) Инвентор: S[есть]; (Сплит система) Теплопроизводительность: N[2.93]; (Потребляемая мощность) Охлаждение: N[0.710]; (Потребляемая мощность) Обогрев: S[0.730]; (Рабочий ток) Охлаждение: S[3.09]; (Рабочий ток) Обогрев: S[3.18]; (Рабочий ток) Напряжение / Частота источника питания: S[1/220/50]; (Рабочий ток) Хладагент: S[R410A ]; (Рабочий ток) Количество хладагента: N[800]; (Рабочий ток) Объем рециркулируемого воздуха внутреннего блока: S[240/310/420]; | (Внутренний блок) Размеры (Ш × Г × В): S[722 x 187 x 290]; (Внутренний блок) Упаковка (Ш × Г × В): S[790 x 270 x 370]; (Внутренний блок) Масса (нетто / брутто): S[7,4/9,6]; (Внутренний блок) Уровень шума мин. / макс.: S[23/33/37]; (Наружный блок) Марка компрессора: S[GMCC ]; (Наружный блок) Размеры (Ш × Г × В): S[770 x 300 x 555]; (Наружный блок) Упаковка (Ш × Г × В): S[900 x 345 x 585]; (Наружный блок) Масса (нетто / брутто): S[26,6/29,0]; (Наружный блок) Максимальный уровень шума: N[55]; (Соединительные трубы) Жидкостная линия : N[6.35]; (Соединительные трубы) Газовая линия : N[9.53]; (Соединительные трубы) Максимальная длина трубопровода: N[25]; (Соединительные трубы) Максимальный перепад высот: S[10]; (Допустимая темп. наружного воздуха) Охлаждение: S[от –15 до +50]; (Допустимая темп. наружного воздуха) Обогрев: S[от –15 до +30] | Производитель: E[LESSAR]; Тип: S[Сплит система]; (Сплит система) Холодопроизводительность: N[2.63]; (Сплит система) Площадь помещения: N[26]; (Сплит система) Инвентор: S[есть]; (Сплит система) Теплопроизводительность: N[2.93]; (Потребляемая мощность) Охлаждение: N[0.710]; (Потребляемая мощность) Обогрев: S[0.730]; (Рабочий ток) Охлаждение: S[3.09]; (Рабочий ток) Обогрев: S[3.18]; (Рабочий ток) Напряжение / Частота источника питания: S[1/220/50]; (Рабочий ток) Хладагент: S[R410A ]; (Рабочий ток) Количество хладагента: N[800]; (Рабочий ток) Объем рециркулируемого воздуха внутреннего блока: S[240/310/420];(Внутренний блок) Размеры (Ш × Г × В): S[722 x 187 x 290]; (Внутренний блок) Упаковка (Ш × Г × В): S[790 x 270 x 370]; (Внутренний блок) Масса (нетто / брутто): S[7,4/9,6]; (Внутренний блок) Уровень шума мин. / макс.: S[23/33/37]; (Наружный блок) Марка компрессора: S[GMCC ]; (Наружный блок) Размеры (Ш × Г × В): S[770 x 300 x 555]; (Наружный блок) Упаковка (Ш × Г × В): S[900 x 345 x 585]; (Наружный блок) Масса (нетто / брутто): S[26,6/29,0]; (Наружный блок) Максимальный уровень шума: N[55]; (Соединительные трубы) Жидкостная линия : N[6.35]; (Соединительные трубы) Газовая линия : N[9.53]; (Соединительные трубы) Максимальная длина трубопровода: N[25]; (Соединительные трубы) Максимальный перепад высот: S[10]; (Допустимая темп. наружного воздуха) Охлаждение: S[от –15 до +50]; (Допустимая темп. наружного воздуха) Обогрев: S[от –15 до +30] | Производитель: E[LESSAR]; Тип: S[Сплит система]; (Сплит система) Холодопроизводительность: N[2.63]; (Сплит система) Площадь помещения: N[26]; (Сплит система) Инвентор: S[есть]; (Сплит система) Теплопроизводительность: N[2.93]; (Потребляемая мощность) Охлаждение: N[0.710]; (Потребляемая мощность) Обогрев: S[0.730]; (Рабочий ток) Охлаждение: S[3.09]; (Рабочий ток) Обогрев: S[3.18]; (Рабочий ток) Напряжение / Частота источника питания: S[1/220/50]; (Рабочий ток) Хладагент: S[R410A ]; (Рабочий ток) Количество хладагента: N[800]; (Рабочий ток) Объем рециркулируемого воздуха внутреннего блока: S[240/310/420];(Внутренний блок) Размеры (Ш × Г × В): S[722 x 187 x 290]; (Внутренний блок) Упаковка (Ш × Г × В): S[790 x 270 x 370]; (Внутренний блок) Масса (нетто / брутто): S[7,4/9,6]; (Внутренний блок) Уровень шума мин. / макс.: S[23/33/37]; (Наружный блок) Марка компрессора: S[GMCC ]; (Наружный блок) Размеры (Ш × Г × В): S[770 x 300 x 555]; (Наружный блок) Упаковка (Ш × Г × В): S[900 x 345 x 585]; (Наружный блок) Масса (нетто / брутто): S[26,6/29,0]; (Наружный блок) Максимальный уровень шума: N[55]; (Соединительные трубы) Жидкостная линия : N[6.35]; (Соединительные трубы) Газовая линия : N[9.53]; (Соединительные трубы) Максимальная длина трубопровода: N[25]; (Соединительные трубы) Максимальный перепад высот: S[10]; (Допустимая темп. наружного воздуха) Охлаждение: S[от –15 до +50]; (Допустимая темп. наружного воздуха) Обогрев: S[от –15 до +30]
Производитель: E[LESSAR]; Тип: S[Сплит система]; (Сплит система) Холодопроизводительность: N[3.51]; (Сплит система) Площадь помещения: N[35]; (Сплит система) Инвентор: S[есть]; (Сплит система) Теплопроизводительность: N[3.8]; (Потребляемая мощность) Охлаждение: N[1.082]; (Потребляемая мощность) Обогрев: S[1.016]; (Рабочий ток) Охлаждение: S[4.71]; (Рабочий ток) Обогрев: S[4.42]; (Рабочий ток) Напряжение / Частота источника питания: S[1/220/50]; (Рабочий ток) Хладагент: S[R410A ]; (Рабочий ток) Количество хладагента: N[950]; (Рабочий ток) Объем рециркулируемого воздуха внутреннего блока: S[270/460/520]; | (Внутренний блок) Размеры (Ш × Г × В): S[802 x 189 x 297]; (Внутренний блок) Упаковка (Ш × Г × В): S[875 x 285 x 375]; (Внутренний блок) Масса (нетто / брутто): S[8,2/10,7]; (Внутренний блок) Уровень шума мин. / макс.: S[24/35/39]; (Наружный блок) Марка компрессора: S[GMCC ]; (Наружный блок) Размеры (Ш × Г × В): S[800 x 333 x 554]; (Наружный блок) Упаковка (Ш × Г × В): S[920 x 390 x 615]; (Наружный блок) Масса (нетто / брутто): S[29,1/31,9]; (Наружный блок) Максимальный уровень шума: N[53]; (Соединительные трубы) Жидкостная линия : N[6.35]; (Соединительные трубы) Газовая линия : N[9.53]; (Соединительные трубы) Максимальная длина трубопровода: N[25]; (Соединительные трубы) Максимальный перепад высот: S[10]; (Допустимая темп. наружного воздуха) Охлаждение: S[от –15 до +50]; (Допустимая темп. наружного воздуха) Обогрев: S[от –15 до +30] | Производитель: E[LESSAR]; Тип: S[Сплит система]; (Сплит система) Холодопроизводительность: N[3.51]; (Сплит система) Площадь помещения: N[35]; (Сплит система) Инвентор: S[есть]; (Сплит система) Теплопроизводительность: N[3.8]; (Потребляемая мощность) Охлаждение: N[1.082]; (Потребляемая мощность) Обогрев: S[1.016]; (Рабочий ток) Охлаждение: S[4.71]; (Рабочий ток) Обогрев: S[4.42]; (Рабочий ток) Напряжение / Частота источника питания: S[1/220/50]; (Рабочий ток) Хладагент: S[R410A ]; (Рабочий ток) Количество хладагента: N[950]; (Рабочий ток) Объем рециркулируемого воздуха внутреннего блока: S[270/460/520];(Внутренний блок) Размеры (Ш × Г × В): S[802 x 189 x 297]; (Внутренний блок) Упаковка (Ш × Г × В): S[875 x 285 x 375]; (Внутренний блок) Масса (нетто / брутто): S[8,2/10,7]; (Внутренний блок) Уровень шума мин. / макс.: S[24/35/39]; (Наружный блок) Марка компрессора: S[GMCC ]; (Наружный блок) Размеры (Ш × Г × В): S[800 x 333 x 554]; (Наружный блок) Упаковка (Ш × Г × В): S[920 x 390 x 615]; (Наружный блок) Масса (нетто / брутто): S[29,1/31,9]; (Наружный блок) Максимальный уровень шума: N[53]; (Соединительные трубы) Жидкостная линия : N[6.35]; (Соединительные трубы) Газовая линия : N[9.53]; (Соединительные трубы) Максимальная длина трубопровода: N[25]; (Соединительные трубы) Максимальный перепад высот: S[10]; (Допустимая темп. наружного воздуха) Охлаждение: S[от –15 до +50]; (Допустимая темп. наружного воздуха) Обогрев: S[от –15 до +30] | Производитель: E[LESSAR]; Тип: S[Сплит система]; (Сплит система) Холодопроизводительность: N[3.51]; (Сплит система) Площадь помещения: N[35]; (Сплит система) Инвентор: S[есть]; (Сплит система) Теплопроизводительность: N[3.8]; (Потребляемая мощность) Охлаждение: N[1.082]; (Потребляемая мощность) Обогрев: S[1.016]; (Рабочий ток) Охлаждение: S[4.71]; (Рабочий ток) Обогрев: S[4.42]; (Рабочий ток) Напряжение / Частота источника питания: S[1/220/50]; (Рабочий ток) Хладагент: S[R410A ]; (Рабочий ток) Количество хладагента: N[950]; (Рабочий ток) Объем рециркулируемого воздуха внутреннего блока: S[270/460/520];(Внутренний блок) Размеры (Ш × Г × В): S[802 x 189 x 297]; (Внутренний блок) Упаковка (Ш × Г × В): S[875 x 285 x 375]; (Внутренний блок) Масса (нетто / брутто): S[8,2/10,7]; (Внутренний блок) Уровень шума мин. / макс.: S[24/35/39]; (Наружный блок) Марка компрессора: S[GMCC ]; (Наружный блок) Размеры (Ш × Г × В): S[800 x 333 x 554]; (Наружный блок) Упаковка (Ш × Г × В): S[920 x 390 x 615]; (Наружный блок) Масса (нетто / брутто): S[29,1/31,9]; (Наружный блок) Максимальный уровень шума: N[53]; (Соединительные трубы) Жидкостная линия : N[6.35]; (Соединительные трубы) Газовая линия : N[9.53]; (Соединительные трубы) Максимальная длина трубопровода: N[25]; (Соединительные трубы) Максимальный перепад высот: S[10]; (Допустимая темп. наружного воздуха) Охлаждение: S[от –15 до +50]; (Допустимая темп. наружного воздуха) Обогрев: S[от –15 до +30]
Производитель: E[LESSAR]; Тип: S[Сплит система]; (Сплит система) Холодопроизводительность: N[5.27]; (Сплит система) Площадь помещения: N[53]; (Сплит система) Инвентор: S[есть]; (Сплит система) Теплопроизводительность: N[5.56]; (Потребляемая мощность) Охлаждение: N[1.536]; (Потребляемая мощность) Обогрев: S[1.500]; (Рабочий ток) Охлаждение: S[6.68]; (Рабочий ток) Обогрев: S[6.53]; (Рабочий ток) Напряжение / Частота источника питания: S[1/220/50]; (Рабочий ток) Хладагент: S[R410A ]; (Рабочий ток) Количество хладагента: N[1480]; (Рабочий ток) Объем рециркулируемого воздуха внутреннего блока: S[420/500/750]; | (Внутренний блок) Размеры (Ш × Г × В): S[965 x 215 x 319]; (Внутренний блок) Упаковка (Ш × Г × В): S[1045 x 305 x 405]; (Внутренний блок) Масса (нетто / брутто): S[10,7/14]; (Внутренний блок) Уровень шума мин. / макс.: S[29/34/42]; (Наружный блок) Марка компрессора: S[GMCC ]; (Наружный блок) Размеры (Ш × Г × В): S[800 x 333 x 554]; (Наружный блок) Упаковка (Ш × Г × В): S[920 x 390 x 615]; (Наружный блок) Масса (нетто / брутто): S[37,8/40,5]; (Наружный блок) Максимальный уровень шума: N[55]; (Соединительные трубы) Жидкостная линия : N[6.35]; (Соединительные трубы) Газовая линия : N[12.7]; (Соединительные трубы) Максимальная длина трубопровода: N[30]; (Соединительные трубы) Максимальный перепад высот: S[20]; (Допустимая темп. наружного воздуха) Охлаждение: S[от –15 до +50]; (Допустимая темп. наружного воздуха) Обогрев: S[от –15 до +30] | Производитель: E[LESSAR]; Тип: S[Сплит система]; (Сплит система) Холодопроизводительность: N[5.27]; (Сплит система) Площадь помещения: N[53]; (Сплит система) Инвентор: S[есть]; (Сплит система) Теплопроизводительность: N[5.56]; (Потребляемая мощность) Охлаждение: N[1.536]; (Потребляемая мощность) Обогрев: S[1.500]; (Рабочий ток) Охлаждение: S[6.68]; (Рабочий ток) Обогрев: S[6.53]; (Рабочий ток) Напряжение / Частота источника питания: S[1/220/50]; (Рабочий ток) Хладагент: S[R410A ]; (Рабочий ток) Количество хладагента: N[1480]; (Рабочий ток) Объем рециркулируемого воздуха внутреннего блока: S[420/500/750];(Внутренний блок) Размеры (Ш × Г × В): S[965 x 215 x 319]; (Внутренний блок) Упаковка (Ш × Г × В): S[1045 x 305 x 405]; (Внутренний блок) Масса (нетто / брутто): S[10,7/14]; (Внутренний блок) Уровень шума мин. / макс.: S[29/34/42]; (Наружный блок) Марка компрессора: S[GMCC ]; (Наружный блок) Размеры (Ш × Г × В): S[800 x 333 x 554]; (Наружный блок) Упаковка (Ш × Г × В): S[920 x 390 x 615]; (Наружный блок) Масса (нетто / брутто): S[37,8/40,5]; (Наружный блок) Максимальный уровень шума: N[55]; (Соединительные трубы) Жидкостная линия : N[6.35]; (Соединительные трубы) Газовая линия : N[12.7]; (Соединительные трубы) Максимальная длина трубопровода: N[30]; (Соединительные трубы) Максимальный перепад высот: S[20]; (Допустимая темп. наружного воздуха) Охлаждение: S[от –15 до +50]; (Допустимая темп. наружного воздуха) Обогрев: S[от –15 до +30] | Производитель: E[LESSAR]; Тип: S[Сплит система]; (Сплит система) Холодопроизводительность: N[5.27]; (Сплит система) Площадь помещения: N[53]; (Сплит система) Инвентор: S[есть]; (Сплит система) Теплопроизводительность: N[5.56]; (Потребляемая мощность) Охлаждение: N[1.536]; (Потребляемая мощность) Обогрев: S[1.500]; (Рабочий ток) Охлаждение: S[6.68]; (Рабочий ток) Обогрев: S[6.53]; (Рабочий ток) Напряжение / Частота источника питания: S[1/220/50]; (Рабочий ток) Хладагент: S[R410A ]; (Рабочий ток) Количество хладагента: N[1480]; (Рабочий ток) Объем рециркулируемого воздуха внутреннего блока: S[420/500/750];(Внутренний блок) Размеры (Ш × Г × В): S[965 x 215 x 319]; (Внутренний блок) Упаковка (Ш × Г × В): S[1045 x 305 x 405]; (Внутренний блок) Масса (нетто / брутто): S[10,7/14]; (Внутренний блок) Уровень шума мин. / макс.: S[29/34/42]; (Наружный блок) Марка компрессора: S[GMCC ]; (Наружный блок) Размеры (Ш × Г × В): S[800 x 333 x 554]; (Наружный блок) Упаковка (Ш × Г × В): S[920 x 390 x 615]; (Наружный блок) Масса (нетто / брутто): S[37,8/40,5]; (Наружный блок) Максимальный уровень шума: N[55]; (Соединительные трубы) Жидкостная линия : N[6.35]; (Соединительные трубы) Газовая линия : N[12.7]; (Соединительные трубы) Максимальная длина трубопровода: N[30]; (Соединительные трубы) Максимальный перепад высот: S[20]; (Допустимая темп. наружного воздуха) Охлаждение: S[от –15 до +50]; (Допустимая темп. наружного воздуха) Обогрев: S[от –15 до +30]
Производитель: E[LESSAR]; Тип: S[Сплит система]; (Сплит система) Холодопроизводительность: N[7.03]; (Сплит система) Площадь помещения: N[70]; (Сплит система) Инвентор: S[есть]; (Сплит система) Теплопроизводительность: N[7.91]; (Потребляемая мощность) Охлаждение: N[2.175]; (Потребляемая мощность) Обогрев: S[2.172]; (Рабочий ток) Охлаждение: S[9.46]; (Рабочий ток) Обогрев: S[9.44]; (Рабочий ток) Напряжение / Частота источника питания: S[1/220/50]; (Рабочий ток) Хладагент: S[R410A ]; (Рабочий ток) Количество хладагента: N[2000]; (Рабочий ток) Объем рециркулируемого воздуха внутреннего блока: S[610/830/1060]; | (Внутренний блок) Размеры (Ш × Г × В): S[1080 x 226 x 335]; (Внутренний блок) Упаковка (Ш × Г × В): S[1155 x 315 x 415]; (Внутренний блок) Масса (нетто / брутто): S[13,0/16,6]; (Внутренний блок) Уровень шума мин. / макс.: S[32/43/48]; (Наружный блок) Марка компрессора: S[GMCC ]; (Наружный блок) Размеры (Ш × Г × В): S[845 x 363 x 702]; (Наружный блок) Упаковка (Ш × Г × В): S[965 x 395 x 755]; (Наружный блок) Масса (нетто / брутто): S[48,4/51,6]; (Наружный блок) Максимальный уровень шума: N[60]; (Соединительные трубы) Жидкостная линия : N[9.53]; (Соединительные трубы) Газовая линия : N[15.9]; (Соединительные трубы) Максимальная длина трубопровода: N[50]; (Соединительные трубы) Максимальный перепад высот: S[25]; (Допустимая темп. наружного воздуха) Охлаждение: S[от –15 до +50]; (Допустимая темп. наружного воздуха) Обогрев: S[от –15 до +30] | Производитель: E[LESSAR]; Тип: S[Сплит система]; (Сплит система) Холодопроизводительность: N[7.03]; (Сплит система) Площадь помещения: N[70]; (Сплит система) Инвентор: S[есть]; (Сплит система) Теплопроизводительность: N[7.91]; (Потребляемая мощность) Охлаждение: N[2.175]; (Потребляемая мощность) Обогрев: S[2.172]; (Рабочий ток) Охлаждение: S[9.46]; (Рабочий ток) Обогрев: S[9.44]; (Рабочий ток) Напряжение / Частота источника питания: S[1/220/50]; (Рабочий ток) Хладагент: S[R410A ]; (Рабочий ток) Количество хладагента: N[2000]; (Рабочий ток) Объем рециркулируемого воздуха внутреннего блока: S[610/830/1060];(Внутренний блок) Размеры (Ш × Г × В): S[1080 x 226 x 335]; (Внутренний блок) Упаковка (Ш × Г × В): S[1155 x 315 x 415]; (Внутренний блок) Масса (нетто / брутто): S[13,0/16,6]; (Внутренний блок) Уровень шума мин. / макс.: S[32/43/48]; (Наружный блок) Марка компрессора: S[GMCC ]; (Наружный блок) Размеры (Ш × Г × В): S[845 x 363 x 702]; (Наружный блок) Упаковка (Ш × Г × В): S[965 x 395 x 755]; (Наружный блок) Масса (нетто / брутто): S[48,4/51,6]; (Наружный блок) Максимальный уровень шума: N[60]; (Соединительные трубы) Жидкостная линия : N[9.53]; (Соединительные трубы) Газовая линия : N[15.9]; (Соединительные трубы) Максимальная длина трубопровода: N[50]; (Соединительные трубы) Максимальный перепад высот: S[25]; (Допустимая темп. наружного воздуха) Охлаждение: S[от –15 до +50]; (Допустимая темп. наружного воздуха) Обогрев: S[от –15 до +30] | Производитель: E[LESSAR]; Тип: S[Сплит система]; (Сплит система) Холодопроизводительность: N[7.03]; (Сплит система) Площадь помещения: N[70]; (Сплит система) Инвентор: S[есть]; (Сплит система) Теплопроизводительность: N[7.91]; (Потребляемая мощность) Охлаждение: N[2.175]; (Потребляемая мощность) Обогрев: S[2.172]; (Рабочий ток) Охлаждение: S[9.46]; (Рабочий ток) Обогрев: S[9.44]; (Рабочий ток) Напряжение / Частота источника питания: S[1/220/50]; (Рабочий ток) Хладагент: S[R410A ]; (Рабочий ток) Количество хладагента: N[2000]; (Рабочий ток) Объем рециркулируемого воздуха внутреннего блока: S[610/830/1060];(Внутренний блок) Размеры (Ш × Г × В): S[1080 x 226 x 335]; (Внутренний блок) Упаковка (Ш × Г × В): S[1155 x 315 x 415]; (Внутренний блок) Масса (нетто / брутто): S[13,0/16,6]; (Внутренний блок) Уровень шума мин. / макс.: S[32/43/48]; (Наружный блок) Марка компрессора: S[GMCC ]; (Наружный блок) Размеры (Ш × Г × В): S[845 x 363 x 702]; (Наружный блок) Упаковка (Ш × Г × В): S[965 x 395 x 755]; (Наружный блок) Масса (нетто / брутто): S[48,4/51,6]; (Наружный блок) Максимальный уровень шума: N[60]; (Соединительные трубы) Жидкостная линия : N[9.53]; (Соединительные трубы) Газовая линия : N[15.9]; (Соединительные трубы) Максимальная длина трубопровода: N[50]; (Соединительные трубы) Максимальный перепад высот: S[25]; (Допустимая темп. наружного воздуха) Охлаждение: S[от –15 до +50]; (Допустимая темп. наружного воздуха) Обогрев: S[от –15 до +30]
Производитель: E[LESSAR]; Тип: S[Сплит система]; (Сплит система) Холодопроизводительность: N[2.63]; (Сплит система) Площадь помещения: N[26]; (Сплит система) Инвентор: S[нет]; (Сплит система) Теплопроизводительность: N[2.78]; (Потребляемая мощность) Охлаждение: N[0.822]; (Потребляемая мощность) Обогрев: S[0.771]; (Рабочий ток) Охлаждение: S[3.6]; (Рабочий ток) Обогрев: S[3.4]; (Рабочий ток) Напряжение / Частота источника питания: S[1/220/50]; (Рабочий ток) Хладагент: S[R410A ]; (Рабочий ток) Количество хладагента: N[730]; (Рабочий ток) Объем рециркулируемого воздуха внутреннего блока: S[390/519/585]; | (Внутренний блок) Размеры (Ш × Г × В): S[717 x 193 x 302]; (Внутренний блок) Упаковка (Ш × Г × В): S[785 x 375 x 285]; (Внутренний блок) Масса (нетто / брутто): S[7,8/10]; (Внутренний блок) Уровень шума мин. / макс.: S[28,5/34/38]; (Наружный блок) Марка компрессора: S[GMCC ]; (Наружный блок) Размеры (Ш × Г × В): S[700 x 270 x 550]; (Наружный блок) Упаковка (Ш × Г × В): S[815 x 325 x 615]; (Наружный блок) Масса (нетто / брутто): S[26,4/28,6]; (Наружный блок) Максимальный уровень шума: N[53]; (Соединительные трубы) Жидкостная линия : N[6.35]; (Соединительные трубы) Газовая линия : N[9.53]; (Соединительные трубы) Максимальная длина трубопровода: N[20]; (Соединительные трубы) Максимальный перепад высот: S[8]; (Допустимая темп. наружного воздуха) Охлаждение: S[от +18 до +43]; (Допустимая темп. наружного воздуха) Обогрев: S[от –7 до +24] | Производитель: E[LESSAR]; Тип: S[Сплит система]; (Сплит система) Холодопроизводительность: N[2.63]; (Сплит система) Площадь помещения: N[26]; (Сплит система) Инвентор: S[нет]; (Сплит система) Теплопроизводительность: N[2.78]; (Потребляемая мощность) Охлаждение: N[0.822]; (Потребляемая мощность) Обогрев: S[0.771]; (Рабочий ток) Охлаждение: S[3.6]; (Рабочий ток) Обогрев: S[3.4]; (Рабочий ток) Напряжение / Частота источника питания: S[1/220/50]; (Рабочий ток) Хладагент: S[R410A ]; (Рабочий ток) Количество хладагента: N[730]; (Рабочий ток) Объем рециркулируемого воздуха внутреннего блока: S[390/519/585];(Внутренний блок) Размеры (Ш × Г × В): S[717 x 193 x 302]; (Внутренний блок) Упаковка (Ш × Г × В): S[785 x 375 x 285]; (Внутренний блок) Масса (нетто / брутто): S[7,8/10]; (Внутренний блок) Уровень шума мин. / макс.: S[28,5/34/38]; (Наружный блок) Марка компрессора: S[GMCC ]; (Наружный блок) Размеры (Ш × Г × В): S[700 x 270 x 550]; (Наружный блок) Упаковка (Ш × Г × В): S[815 x 325 x 615]; (Наружный блок) Масса (нетто / брутто): S[26,4/28,6]; (Наружный блок) Максимальный уровень шума: N[53]; (Соединительные трубы) Жидкостная линия : N[6.35]; (Соединительные трубы) Газовая линия : N[9.53]; (Соединительные трубы) Максимальная длина трубопровода: N[20]; (Соединительные трубы) Максимальный перепад высот: S[8]; (Допустимая темп. наружного воздуха) Охлаждение: S[от +18 до +43]; (Допустимая темп. наружного воздуха) Обогрев: S[от –7 до +24] | Производитель: E[LESSAR]; Тип: S[Сплит система]; (Сплит система) Холодопроизводительность: N[2.63]; (Сплит система) Площадь помещения: N[26]; (Сплит система) Инвентор: S[нет]; (Сплит система) Теплопроизводительность: N[2.78]; (Потребляемая мощность) Охлаждение: N[0.822]; (Потребляемая мощность) Обогрев: S[0.771]; (Рабочий ток) Охлаждение: S[3.6]; (Рабочий ток) Обогрев: S[3.4]; (Рабочий ток) Напряжение / Частота источника питания: S[1/220/50]; (Рабочий ток) Хладагент: S[R410A ]; (Рабочий ток) Количество хладагента: N[730]; (Рабочий ток) Объем рециркулируемого воздуха внутреннего блока: S[390/519/585];(Внутренний блок) Размеры (Ш × Г × В): S[717 x 193 x 302]; (Внутренний блок) Упаковка (Ш × Г × В): S[785 x 375 x 285]; (Внутренний блок) Масса (нетто / брутто): S[7,8/10]; (Внутренний блок) Уровень шума мин. / макс.: S[28,5/34/38]; (Наружный блок) Марка компрессора: S[GMCC ]; (Наружный блок) Размеры (Ш × Г × В): S[700 x 270 x 550]; (Наружный блок) Упаковка (Ш × Г × В): S[815 x 325 x 615]; (Наружный блок) Масса (нетто / брутто): S[26,4/28,6]; (Наружный блок) Максимальный уровень шума: N[53]; (Соединительные трубы) Жидкостная линия : N[6.35]; (Соединительные трубы) Газовая линия : N[9.53]; (Соединительные трубы) Максимальная длина трубопровода: N[20]; (Соединительные трубы) Максимальный перепад высот: S[8]; (Допустимая темп. наружного воздуха) Охлаждение: S[от +18 до +43]; (Допустимая темп. наружного воздуха) Обогрев: S[от –7 до +24]
Производитель: E[LESSAR]; Тип: S[Сплит система]; (Сплит система) Холодопроизводительность: N[3.51]; (Сплит система) Площадь помещения: N[35]; (Сплит система) Инвентор: S[нет]; (Сплит система) Теплопроизводительность: N[3.66]; (Потребляемая мощность) Охлаждение: N[1.096]; (Потребляемая мощность) Обогрев: S[1.015]; (Рабочий ток) Охлаждение: S[4.8]; (Рабочий ток) Обогрев: S[4.4]; (Рабочий ток) Напряжение / Частота источника питания: S[1/220/50]; (Рабочий ток) Хладагент: S[R410A ]; (Рабочий ток) Количество хладагента: N[950]; (Рабочий ток) Объем рециркулируемого воздуха внутреннего блока: S[390/519/585]; | (Внутренний блок) Размеры (Ш × Г × В): S[805 x 193 x 302]; (Внутренний блок) Упаковка (Ш × Г × В): S[875 x 375 x 285]; (Внутренний блок) Масса (нетто / брутто): S[8,8/11,4]; (Внутренний блок) Уровень шума мин. / макс.: S[30/35,5/41]; (Наружный блок) Марка компрессора: S[GMCC ]; (Наружный блок) Размеры (Ш × Г × В): S[770 x 300 x 555]; (Наружный блок) Упаковка (Ш × Г × В): S[900 x 345 x 585]; (Наружный блок) Масса (нетто / брутто): S[30,1/32]; (Наружный блок) Максимальный уровень шума: N[55,5]; (Соединительные трубы) Жидкостная линия : N[6.35]; (Соединительные трубы) Газовая линия : N[12.7]; (Соединительные трубы) Максимальная длина трубопровода: N[20]; (Соединительные трубы) Максимальный перепад высот: S[8]; (Допустимая темп. наружного воздуха) Охлаждение: S[от +18 до +43]; (Допустимая темп. наружного воздуха) Обогрев: S[от –7 до +24] | Производитель: E[LESSAR]; Тип: S[Сплит система]; (Сплит система) Холодопроизводительность: N[3.51]; (Сплит система) Площадь помещения: N[35]; (Сплит система) Инвентор: S[нет]; (Сплит система) Теплопроизводительность: N[3.66]; (Потребляемая мощность) Охлаждение: N[1.096]; (Потребляемая мощность) Обогрев: S[1.015]; (Рабочий ток) Охлаждение: S[4.8]; (Рабочий ток) Обогрев: S[4.4]; (Рабочий ток) Напряжение / Частота источника питания: S[1/220/50]; (Рабочий ток) Хладагент: S[R410A ]; (Рабочий ток) Количество хладагента: N[950]; (Рабочий ток) Объем рециркулируемого воздуха внутреннего блока: S[390/519/585];(Внутренний блок) Размеры (Ш × Г × В): S[805 x 193 x 302]; (Внутренний блок) Упаковка (Ш × Г × В): S[875 x 375 x 285]; (Внутренний блок) Масса (нетто / брутто): S[8,8/11,4]; (Внутренний блок) Уровень шума мин. / макс.: S[30/35,5/41]; (Наружный блок) Марка компрессора: S[GMCC ]; (Наружный блок) Размеры (Ш × Г × В): S[770 x 300 x 555]; (Наружный блок) Упаковка (Ш × Г × В): S[900 x 345 x 585]; (Наружный блок) Масса (нетто / брутто): S[30,1/32]; (Наружный блок) Максимальный уровень шума: N[55,5]; (Соединительные трубы) Жидкостная линия : N[6.35]; (Соединительные трубы) Газовая линия : N[12.7]; (Соединительные трубы) Максимальная длина трубопровода: N[20]; (Соединительные трубы) Максимальный перепад высот: S[8]; (Допустимая темп. наружного воздуха) Охлаждение: S[от +18 до +43]; (Допустимая темп. наружного воздуха) Обогрев: S[от –7 до +24] | Производитель: E[LESSAR]; Тип: S[Сплит система]; (Сплит система) Холодопроизводительность: N[3.51]; (Сплит система) Площадь помещения: N[35]; (Сплит система) Инвентор: S[нет]; (Сплит система) Теплопроизводительность: N[3.66]; (Потребляемая мощность) Охлаждение: N[1.096]; (Потребляемая мощность) Обогрев: S[1.015]; (Рабочий ток) Охлаждение: S[4.8]; (Рабочий ток) Обогрев: S[4.4]; (Рабочий ток) Напряжение / Частота источника питания: S[1/220/50]; (Рабочий ток) Хладагент: S[R410A ]; (Рабочий ток) Количество хладагента: N[950]; (Рабочий ток) Объем рециркулируемого воздуха внутреннего блока: S[390/519/585];(Внутренний блок) Размеры (Ш × Г × В): S[805 x 193 x 302]; (Внутренний блок) Упаковка (Ш × Г × В): S[875 x 375 x 285]; (Внутренний блок) Масса (нетто / брутто): S[8,8/11,4]; (Внутренний блок) Уровень шума мин. / макс.: S[30/35,5/41]; (Наружный блок) Марка компрессора: S[GMCC ]; (Наружный блок) Размеры (Ш × Г × В): S[770 x 300 x 555]; (Наружный блок) Упаковка (Ш × Г × В): S[900 x 345 x 585]; (Наружный блок) Масса (нетто / брутто): S[30,1/32]; (Наружный блок) Максимальный уровень шума: N[55,5]; (Соединительные трубы) Жидкостная линия : N[6.35]; (Соединительные трубы) Газовая линия : N[12.7]; (Соединительные трубы) Максимальная длина трубопровода: N[20]; (Соединительные трубы) Максимальный перепад высот: S[8]; (Допустимая темп. наружного воздуха) Охлаждение: S[от +18 до +43]; (Допустимая темп. наружного воздуха) Обогрев: S[от –7 до +24]
Производитель: E[LESSAR]; Тип: S[Сплит система]; (Сплит система) Холодопроизводительность: N[5.27]; (Сплит система) Площадь помещения: N[53]; (Сплит система) Инвентор: S[нет]; (Сплит система) Теплопроизводительность: N[5.56]; (Потребляемая мощность) Охлаждение: N[1.643]; (Потребляемая мощность) Обогрев: S[1.543]; (Рабочий ток) Охлаждение: S[7.1]; (Рабочий ток) Обогрев: S[6.7]; (Рабочий ток) Напряжение / Частота источника питания: S[1/220/50]; (Рабочий ток) Хладагент: S[R410A ]; (Рабочий ток) Количество хладагента: N[1200]; (Рабочий ток) Объем рециркулируемого воздуха внутреннего блока: S[611/757/900]; | (Внутренний блок) Размеры (Ш × Г × В): S[964 x 222x 325]; (Внутренний блок) Упаковка (Ш × Г × В): S[1045 x 405 x 305]; (Внутренний блок) Масса (нетто / брутто): S[11/14,6]; (Внутренний блок) Уровень шума мин. / макс.: S[30,5/37,5/44,5]; (Наружный блок) Марка компрессора: S[GMCC ]; (Наружный блок) Размеры (Ш × Г × В): S[770 x 300 x 555]; (Наружный блок) Упаковка (Ш × Г × В): S[900 x 348 x 615]; (Наружный блок) Масса (нетто / брутто): S[36,5/39]; (Наружный блок) Максимальный уровень шума: N[57]; (Соединительные трубы) Жидкостная линия : N[6.35]; (Соединительные трубы) Газовая линия : N[12.7]; (Соединительные трубы) Максимальная длина трубопровода: N[25]; (Соединительные трубы) Максимальный перепад высот: S[10]; (Допустимая темп. наружного воздуха) Охлаждение: S[от +18 до +43]; (Допустимая темп. наружного воздуха) Обогрев: S[от –7 до +24] | Производитель: E[LESSAR]; Тип: S[Сплит система]; (Сплит система) Холодопроизводительность: N[5.27]; (Сплит система) Площадь помещения: N[53]; (Сплит система) Инвентор: S[нет]; (Сплит система) Теплопроизводительность: N[5.56]; (Потребляемая мощность) Охлаждение: N[1.643]; (Потребляемая мощность) Обогрев: S[1.543]; (Рабочий ток) Охлаждение: S[7.1]; (Рабочий ток) Обогрев: S[6.7]; (Рабочий ток) Напряжение / Частота источника питания: S[1/220/50]; (Рабочий ток) Хладагент: S[R410A ]; (Рабочий ток) Количество хладагента: N[1200]; (Рабочий ток) Объем рециркулируемого воздуха внутреннего блока: S[611/757/900];(Внутренний блок) Размеры (Ш × Г × В): S[964 x 222x 325]; (Внутренний блок) Упаковка (Ш × Г × В): S[1045 x 405 x 305]; (Внутренний блок) Масса (нетто / брутто): S[11/14,6]; (Внутренний блок) Уровень шума мин. / макс.: S[30,5/37,5/44,5]; (Наружный блок) Марка компрессора: S[GMCC ]; (Наружный блок) Размеры (Ш × Г × В): S[770 x 300 x 555]; (Наружный блок) Упаковка (Ш × Г × В): S[900 x 348 x 615]; (Наружный блок) Масса (нетто / брутто): S[36,5/39]; (Наружный блок) Максимальный уровень шума: N[57]; (Соединительные трубы) Жидкостная линия : N[6.35]; (Соединительные трубы) Газовая линия : N[12.7]; (Соединительные трубы) Максимальная длина трубопровода: N[25]; (Соединительные трубы) Максимальный перепад высот: S[10]; (Допустимая темп. наружного воздуха) Охлаждение: S[от +18 до +43]; (Допустимая темп. наружного воздуха) Обогрев: S[от –7 до +24] | Производитель: E[LESSAR]; Тип: S[Сплит система]; (Сплит система) Холодопроизводительность: N[5.27]; (Сплит система) Площадь помещения: N[53]; (Сплит система) Инвентор: S[нет]; (Сплит система) Теплопроизводительность: N[5.56]; (Потребляемая мощность) Охлаждение: N[1.643]; (Потребляемая мощность) Обогрев: S[1.543]; (Рабочий ток) Охлаждение: S[7.1]; (Рабочий ток) Обогрев: S[6.7]; (Рабочий ток) Напряжение / Частота источника питания: S[1/220/50]; (Рабочий ток) Хладагент: S[R410A ]; (Рабочий ток) Количество хладагента: N[1200]; (Рабочий ток) Объем рециркулируемого воздуха внутреннего блока: S[611/757/900];(Внутренний блок) Размеры (Ш × Г × В): S[964 x 222x 325]; (Внутренний блок) Упаковка (Ш × Г × В): S[1045 x 405 x 305]; (Внутренний блок) Масса (нетто / брутто): S[11/14,6]; (Внутренний блок) Уровень шума мин. / макс.: S[30,5/37,5/44,5]; (Наружный блок) Марка компрессора: S[GMCC ]; (Наружный блок) Размеры (Ш × Г × В): S[770 x 300 x 555]; (Наружный блок) Упаковка (Ш × Г × В): S[900 x 348 x 615]; (Наружный блок) Масса (нетто / брутто): S[36,5/39]; (Наружный блок) Максимальный уровень шума: N[57]; (Соединительные трубы) Жидкостная линия : N[6.35]; (Соединительные трубы) Газовая линия : N[12.7]; (Соединительные трубы) Максимальная длина трубопровода: N[25]; (Соединительные трубы) Максимальный перепад высот: S[10]; (Допустимая темп. наружного воздуха) Охлаждение: S[от +18 до +43]; (Допустимая темп. наружного воздуха) Обогрев: S[от –7 до +24]
Производитель: E[LESSAR]; Тип: S[Сплит система]; (Сплит система) Холодопроизводительность: N[7.03]; (Сплит система) Площадь помещения: N[70]; (Сплит система) Инвентор: S[нет]; (Сплит система) Теплопроизводительность: N[7.61]; (Потребляемая мощность) Охлаждение: N[2.330]; (Потребляемая мощность) Обогрев: S[2.230]; (Рабочий ток) Охлаждение: S[11.0]; (Рабочий ток) Обогрев: S[10.5]; (Рабочий ток) Напряжение / Частота источника питания: S[1/220/50]; (Рабочий ток) Хладагент: S[R410A ]; (Рабочий ток) Количество хладагента: N[1700]; (Рабочий ток) Объем рециркулируемого воздуха внутреннего блока: S[753/933/1107]; | (Внутренний блок) Размеры (Ш × Г × В): S[1106 x 232 x 342]; (Внутренний блок) Упаковка (Ш × Г × В): S[1195 x 420 x 315]; (Внутренний блок) Масса (нетто / брутто): S[15,4/19,5]; (Внутренний блок) Уровень шума мин. / макс.: S[35,4/41,1/47,2]; (Наружный блок) Марка компрессора: S[GMCC ]; (Наружный блок) Размеры (Ш × Г × В): S[845 x 363 x 702]; (Наружный блок) Упаковка (Ш × Г × В): S[965 x 395 x 765]; (Наружный блок) Масса (нетто / брутто): S[53,1/56,2]; (Наружный блок) Максимальный уровень шума: N[61,4]; (Соединительные трубы) Жидкостная линия : N[9.53]; (Соединительные трубы) Газовая линия : N[15.88]; (Соединительные трубы) Максимальная длина трубопровода: N[25]; (Соединительные трубы) Максимальный перепад высот: S[10]; (Допустимая темп. наружного воздуха) Охлаждение: S[от +18 до +43]; (Допустимая темп. наружного воздуха) Обогрев: S[от –7 до +24] | Производитель: E[LESSAR]; Тип: S[Сплит система]; (Сплит система) Холодопроизводительность: N[7.03]; (Сплит система) Площадь помещения: N[70]; (Сплит система) Инвентор: S[нет]; (Сплит система) Теплопроизводительность: N[7.61]; (Потребляемая мощность) Охлаждение: N[2.330]; (Потребляемая мощность) Обогрев: S[2.230]; (Рабочий ток) Охлаждение: S[11.0]; (Рабочий ток) Обогрев: S[10.5]; (Рабочий ток) Напряжение / Частота источника питания: S[1/220/50]; (Рабочий ток) Хладагент: S[R410A ]; (Рабочий ток) Количество хладагента: N[1700]; (Рабочий ток) Объем рециркулируемого воздуха внутреннего блока: S[753/933/1107];(Внутренний блок) Размеры (Ш × Г × В): S[1106 x 232 x 342]; (Внутренний блок) Упаковка (Ш × Г × В): S[1195 x 420 x 315]; (Внутренний блок) Масса (нетто / брутто): S[15,4/19,5]; (Внутренний блок) Уровень шума мин. / макс.: S[35,4/41,1/47,2]; (Наружный блок) Марка компрессора: S[GMCC ]; (Наружный блок) Размеры (Ш × Г × В): S[845 x 363 x 702]; (Наружный блок) Упаковка (Ш × Г × В): S[965 x 395 x 765]; (Наружный блок) Масса (нетто / брутто): S[53,1/56,2]; (Наружный блок) Максимальный уровень шума: N[61,4]; (Соединительные трубы) Жидкостная линия : N[9.53]; (Соединительные трубы) Газовая линия : N[15.88]; (Соединительные трубы) Максимальная длина трубопровода: N[25]; (Соединительные трубы) Максимальный перепад высот: S[10]; (Допустимая темп. наружного воздуха) Охлаждение: S[от +18 до +43]; (Допустимая темп. наружного воздуха) Обогрев: S[от –7 до +24] | Производитель: E[LESSAR]; Тип: S[Сплит система]; (Сплит система) Холодопроизводительность: N[7.03]; (Сплит система) Площадь помещения: N[70]; (Сплит система) Инвентор: S[нет]; (Сплит система) Теплопроизводительность: N[7.61]; (Потребляемая мощность) Охлаждение: N[2.330]; (Потребляемая мощность) Обогрев: S[2.230]; (Рабочий ток) Охлаждение: S[11.0]; (Рабочий ток) Обогрев: S[10.5]; (Рабочий ток) Напряжение / Частота источника питания: S[1/220/50]; (Рабочий ток) Хладагент: S[R410A ]; (Рабочий ток) Количество хладагента: N[1700]; (Рабочий ток) Объем рециркулируемого воздуха внутреннего блока: S[753/933/1107];(Внутренний блок) Размеры (Ш × Г × В): S[1106 x 232 x 342]; (Внутренний блок) Упаковка (Ш × Г × В): S[1195 x 420 x 315]; (Внутренний блок) Масса (нетто / брутто): S[15,4/19,5]; (Внутренний блок) Уровень шума мин. / макс.: S[35,4/41,1/47,2]; (Наружный блок) Марка компрессора: S[GMCC ]; (Наружный блок) Размеры (Ш × Г × В): S[845 x 363 x 702]; (Наружный блок) Упаковка (Ш × Г × В): S[965 x 395 x 765]; (Наружный блок) Масса (нетто / брутто): S[53,1/56,2]; (Наружный блок) Максимальный уровень шума: N[61,4]; (Соединительные трубы) Жидкостная линия : N[9.53]; (Соединительные трубы) Газовая линия : N[15.88]; (Соединительные трубы) Максимальная длина трубопровода: N[25]; (Соединительные трубы) Максимальный перепад высот: S[10]; (Допустимая темп. наружного воздуха) Охлаждение: S[от +18 до +43]; (Допустимая темп. наружного воздуха) Обогрев: S[от –7 до +24]
Производитель: E[LESSAR]; Тип: S[Сплит система]; (Сплит система) Холодопроизводительность: N[2.19]; (Сплит система) Площадь помещения: N[22]; (Сплит система) Инвентор: S[нет]; (Сплит система) Теплопроизводительность: N[2.34]; (Потребляемая мощность) Охлаждение: N[0.685]; (Потребляемая мощность) Обогрев: S[0.649]; (Рабочий ток) Охлаждение: S[3.0]; (Рабочий ток) Обогрев: S[2.8]; (Рабочий ток) Напряжение / Частота источника питания: S[1/220/50]; (Рабочий ток) Хладагент: S[R410A ]; (Рабочий ток) Количество хладагента: N[520]; (Рабочий ток) Объем рециркулируемого воздуха внутреннего блока: S[226/336/401]; | (Внутренний блок) Размеры (Ш × Г × В): S[722 x 187 x 290]; (Внутренний блок) Упаковка (Ш × Г × В): S[790 x 270 x 370]; (Внутренний блок) Масса (нетто / брутто): S[7,5/10]; (Внутренний блок) Уровень шума мин. / макс.: S[23,5/29,5/35,5]; (Наружный блок) Марка компрессора: S[GMCC ]; (Наружный блок) Размеры (Ш × Г × В): S[700 x 270 x 550]; (Наружный блок) Упаковка (Ш × Г × В): S[815 x 325 x 615]; (Наружный блок) Масса (нетто / брутто): S[23,7/25,9]; (Наружный блок) Максимальный уровень шума: N[54]; (Соединительные трубы) Жидкостная линия : N[6.35]; (Соединительные трубы) Газовая линия : N[9.53]; (Соединительные трубы) Максимальная длина трубопровода: N[20]; (Соединительные трубы) Максимальный перепад высот: S[8]; (Допустимая темп. наружного воздуха) Охлаждение: S[от +18 до +43]; (Допустимая темп. наружного воздуха) Обогрев: S[от –7 до +24] | Производитель: E[LESSAR]; Тип: S[Сплит система]; (Сплит система) Холодопроизводительность: N[2.19]; (Сплит система) Площадь помещения: N[22]; (Сплит система) Инвентор: S[нет]; (Сплит система) Теплопроизводительность: N[2.34]; (Потребляемая мощность) Охлаждение: N[0.685]; (Потребляемая мощность) Обогрев: S[0.649]; (Рабочий ток) Охлаждение: S[3.0]; (Рабочий ток) Обогрев: S[2.8]; (Рабочий ток) Напряжение / Частота источника питания: S[1/220/50]; (Рабочий ток) Хладагент: S[R410A ]; (Рабочий ток) Количество хладагента: N[520]; (Рабочий ток) Объем рециркулируемого воздуха внутреннего блока: S[226/336/401];(Внутренний блок) Размеры (Ш × Г × В): S[722 x 187 x 290]; (Внутренний блок) Упаковка (Ш × Г × В): S[790 x 270 x 370]; (Внутренний блок) Масса (нетто / брутто): S[7,5/10]; (Внутренний блок) Уровень шума мин. / макс.: S[23,5/29,5/35,5]; (Наружный блок) Марка компрессора: S[GMCC ]; (Наружный блок) Размеры (Ш × Г × В): S[700 x 270 x 550]; (Наружный блок) Упаковка (Ш × Г × В): S[815 x 325 x 615]; (Наружный блок) Масса (нетто / брутто): S[23,7/25,9]; (Наружный блок) Максимальный уровень шума: N[54]; (Соединительные трубы) Жидкостная линия : N[6.35]; (Соединительные трубы) Газовая линия : N[9.53]; (Соединительные трубы) Максимальная длина трубопровода: N[20]; (Соединительные трубы) Максимальный перепад высот: S[8]; (Допустимая темп. наружного воздуха) Охлаждение: S[от +18 до +43]; (Допустимая темп. наружного воздуха) Обогрев: S[от –7 до +24] | Производитель: E[LESSAR]; Тип: S[Сплит система]; (Сплит система) Холодопроизводительность: N[2.19]; (Сплит система) Площадь помещения: N[22]; (Сплит система) Инвентор: S[нет]; (Сплит система) Теплопроизводительность: N[2.34]; (Потребляемая мощность) Охлаждение: N[0.685]; (Потребляемая мощность) Обогрев: S[0.649]; (Рабочий ток) Охлаждение: S[3.0]; (Рабочий ток) Обогрев: S[2.8]; (Рабочий ток) Напряжение / Частота источника питания: S[1/220/50]; (Рабочий ток) Хладагент: S[R410A ]; (Рабочий ток) Количество хладагента: N[520]; (Рабочий ток) Объем рециркулируемого воздуха внутреннего блока: S[226/336/401];(Внутренний блок) Размеры (Ш × Г × В): S[722 x 187 x 290]; (Внутренний блок) Упаковка (Ш × Г × В): S[790 x 270 x 370]; (Внутренний блок) Масса (нетто / брутто): S[7,5/10]; (Внутренний блок) Уровень шума мин. / макс.: S[23,5/29,5/35,5]; (Наружный блок) Марка компрессора: S[GMCC ]; (Наружный блок) Размеры (Ш × Г × В): S[700 x 270 x 550]; (Наружный блок) Упаковка (Ш × Г × В): S[815 x 325 x 615]; (Наружный блок) Масса (нетто / брутто): S[23,7/25,9]; (Наружный блок) Максимальный уровень шума: N[54]; (Соединительные трубы) Жидкостная линия : N[6.35]; (Соединительные трубы) Газовая линия : N[9.53]; (Соединительные трубы) Максимальная длина трубопровода: N[20]; (Соединительные трубы) Максимальный перепад высот: S[8]; (Допустимая темп. наружного воздуха) Охлаждение: S[от +18 до +43]; (Допустимая темп. наружного воздуха) Обогрев: S[от –7 до +24]
Производитель: E[LESSAR]; Тип: S[Сплит система]; (Сплит система) Холодопроизводительность: N[2.63]; (Сплит система) Площадь помещения: N[26]; (Сплит система) Инвентор: S[нет]; (Сплит система) Теплопроизводительность: N[2.93]; (Потребляемая мощность) Охлаждение: N[0.822]; (Потребляемая мощность) Обогрев: S[0.812]; (Рабочий ток) Охлаждение: S[3.6]; (Рабочий ток) Обогрев: S[3.5]; (Рабочий ток) Напряжение / Частота источника питания: S[1/220/50]; (Рабочий ток) Хладагент: S[R410A ]; (Рабочий ток) Количество хладагента: N[730]; (Рабочий ток) Объем рециркулируемого воздуха внутреннего блока: S[260/371/453]; | (Внутренний блок) Размеры (Ш × Г × В): S[722 x 187 x 290]; (Внутренний блок) Упаковка (Ш × Г × В): S[790 x 270 x 370]; (Внутренний блок) Масса (нетто / брутто): S[7,8/10]; (Внутренний блок) Уровень шума мин. / макс.: S[26/31/36]; (Наружный блок) Марка компрессора: S[GMCC ]; (Наружный блок) Размеры (Ш × Г × В): S[700 x 270 x 550]; (Наружный блок) Упаковка (Ш × Г × В): S[815 x 325 x 615]; (Наружный блок) Масса (нетто / брутто): S[26,4/28,6]; (Наружный блок) Максимальный уровень шума: N[53]; (Соединительные трубы) Жидкостная линия : N[6.35]; (Соединительные трубы) Газовая линия : N[9.53]; (Соединительные трубы) Максимальная длина трубопровода: N[20]; (Соединительные трубы) Максимальный перепад высот: S[8]; (Допустимая темп. наружного воздуха) Охлаждение: S[от +18 до +43]; (Допустимая темп. наружного воздуха) Обогрев: S[от –7 до +24] | Производитель: E[LESSAR]; Тип: S[Сплит система]; (Сплит система) Холодопроизводительность: N[2.63]; (Сплит система) Площадь помещения: N[26]; (Сплит система) Инвентор: S[нет]; (Сплит система) Теплопроизводительность: N[2.93]; (Потребляемая мощность) Охлаждение: N[0.822]; (Потребляемая мощность) Обогрев: S[0.812]; (Рабочий ток) Охлаждение: S[3.6]; (Рабочий ток) Обогрев: S[3.5]; (Рабочий ток) Напряжение / Частота источника питания: S[1/220/50]; (Рабочий ток) Хладагент: S[R410A ]; (Рабочий ток) Количество хладагента: N[730]; (Рабочий ток) Объем рециркулируемого воздуха внутреннего блока: S[260/371/453];(Внутренний блок) Размеры (Ш × Г × В): S[722 x 187 x 290]; (Внутренний блок) Упаковка (Ш × Г × В): S[790 x 270 x 370]; (Внутренний блок) Масса (нетто / брутто): S[7,8/10]; (Внутренний блок) Уровень шума мин. / макс.: S[26/31/36]; (Наружный блок) Марка компрессора: S[GMCC ]; (Наружный блок) Размеры (Ш × Г × В): S[700 x 270 x 550]; (Наружный блок) Упаковка (Ш × Г × В): S[815 x 325 x 615]; (Наружный блок) Масса (нетто / брутто): S[26,4/28,6]; (Наружный блок) Максимальный уровень шума: N[53]; (Соединительные трубы) Жидкостная линия : N[6.35]; (Соединительные трубы) Газовая линия : N[9.53]; (Соединительные трубы) Максимальная длина трубопровода: N[20]; (Соединительные трубы) Максимальный перепад высот: S[8]; (Допустимая темп. наружного воздуха) Охлаждение: S[от +18 до +43]; (Допустимая темп. наружного воздуха) Обогрев: S[от –7 до +24] | Производитель: E[LESSAR]; Тип: S[Сплит система]; (Сплит система) Холодопроизводительность: N[2.63]; (Сплит система) Площадь помещения: N[26]; (Сплит система) Инвентор: S[нет]; (Сплит система) Теплопроизводительность: N[2.93]; (Потребляемая мощность) Охлаждение: N[0.822]; (Потребляемая мощность) Обогрев: S[0.812]; (Рабочий ток) Охлаждение: S[3.6]; (Рабочий ток) Обогрев: S[3.5]; (Рабочий ток) Напряжение / Частота источника питания: S[1/220/50]; (Рабочий ток) Хладагент: S[R410A ]; (Рабочий ток) Количество хладагента: N[730]; (Рабочий ток) Объем рециркулируемого воздуха внутреннего блока: S[260/371/453];(Внутренний блок) Размеры (Ш × Г × В): S[722 x 187 x 290]; (Внутренний блок) Упаковка (Ш × Г × В): S[790 x 270 x 370]; (Внутренний блок) Масса (нетто / брутто): S[7,8/10]; (Внутренний блок) Уровень шума мин. / макс.: S[26/31/36]; (Наружный блок) Марка компрессора: S[GMCC ]; (Наружный блок) Размеры (Ш × Г × В): S[700 x 270 x 550]; (Наружный блок) Упаковка (Ш × Г × В): S[815 x 325 x 615]; (Наружный блок) Масса (нетто / брутто): S[26,4/28,6]; (Наружный блок) Максимальный уровень шума: N[53]; (Соединительные трубы) Жидкостная линия : N[6.35]; (Соединительные трубы) Газовая линия : N[9.53]; (Соединительные трубы) Максимальная длина трубопровода: N[20]; (Соединительные трубы) Максимальный перепад высот: S[8]; (Допустимая темп. наружного воздуха) Охлаждение: S[от +18 до +43]; (Допустимая темп. наружного воздуха) Обогрев: S[от –7 до +24]
Производитель: E[LESSAR]; Тип: S[Сплит система]; (Сплит система) Холодопроизводительность: N[3.51]; (Сплит система) Площадь помещения: N[35]; (Сплит система) Инвентор: S[нет]; (Сплит система) Теплопроизводительность: N[3.8]; (Потребляемая мощность) Охлаждение: N[1.096]; (Потребляемая мощность) Обогрев: S[1.055]; (Рабочий ток) Охлаждение: S[4.8]; (Рабочий ток) Обогрев: S[4.6]; (Рабочий ток) Напряжение / Частота источника питания: S[1/220/50]; (Рабочий ток) Хладагент: S[R410A ]; (Рабочий ток) Количество хладагента: N[950]; (Рабочий ток) Объем рециркулируемого воздуха внутреннего блока: S[369/464/523]; | (Внутренний блок) Размеры (Ш × Г × В): S[802 x 189 x 297]; (Внутренний блок) Упаковка (Ш × Г × В): S[875 x 285 x 375]; (Внутренний блок) Масса (нетто / брутто): S[8,8/11]; (Внутренний блок) Уровень шума мин. / макс.: S[26,5/31/35,5]; (Наружный блок) Марка компрессора: S[GMCC ]; (Наружный блок) Размеры (Ш × Г × В): S[770 x 300 x 555]; (Наружный блок) Упаковка (Ш × Г × В): S[900 x 345 x 585]; (Наружный блок) Масса (нетто / брутто): S[24/26]; (Наружный блок) Максимальный уровень шума: N[54]; (Соединительные трубы) Жидкостная линия : N[6.35]; (Соединительные трубы) Газовая линия : N[12.7]; (Соединительные трубы) Максимальная длина трубопровода: N[20]; (Соединительные трубы) Максимальный перепад высот: S[8]; (Допустимая темп. наружного воздуха) Охлаждение: S[от +18 до +43]; (Допустимая темп. наружного воздуха) Обогрев: S[от –7 до +24] | Производитель: E[LESSAR]; Тип: S[Сплит система]; (Сплит система) Холодопроизводительность: N[3.51]; (Сплит система) Площадь помещения: N[35]; (Сплит система) Инвентор: S[нет]; (Сплит система) Теплопроизводительность: N[3.8]; (Потребляемая мощность) Охлаждение: N[1.096]; (Потребляемая мощность) Обогрев: S[1.055]; (Рабочий ток) Охлаждение: S[4.8]; (Рабочий ток) Обогрев: S[4.6]; (Рабочий ток) Напряжение / Частота источника питания: S[1/220/50]; (Рабочий ток) Хладагент: S[R410A ]; (Рабочий ток) Количество хладагента: N[950]; (Рабочий ток) Объем рециркулируемого воздуха внутреннего блока: S[369/464/523];(Внутренний блок) Размеры (Ш × Г × В): S[802 x 189 x 297]; (Внутренний блок) Упаковка (Ш × Г × В): S[875 x 285 x 375]; (Внутренний блок) Масса (нетто / брутто): S[8,8/11]; (Внутренний блок) Уровень шума мин. / макс.: S[26,5/31/35,5]; (Наружный блок) Марка компрессора: S[GMCC ]; (Наружный блок) Размеры (Ш × Г × В): S[770 x 300 x 555]; (Наружный блок) Упаковка (Ш × Г × В): S[900 x 345 x 585]; (Наружный блок) Масса (нетто / брутто): S[24/26]; (Наружный блок) Максимальный уровень шума: N[54]; (Соединительные трубы) Жидкостная линия : N[6.35]; (Соединительные трубы) Газовая линия : N[12.7]; (Соединительные трубы) Максимальная длина трубопровода: N[20]; (Соединительные трубы) Максимальный перепад высот: S[8]; (Допустимая темп. наружного воздуха) Охлаждение: S[от +18 до +43]; (Допустимая темп. наружного воздуха) Обогрев: S[от –7 до +24] | Производитель: E[LESSAR]; Тип: S[Сплит система]; (Сплит система) Холодопроизводительность: N[3.51]; (Сплит система) Площадь помещения: N[35]; (Сплит система) Инвентор: S[нет]; (Сплит система) Теплопроизводительность: N[3.8]; (Потребляемая мощность) Охлаждение: N[1.096]; (Потребляемая мощность) Обогрев: S[1.055]; (Рабочий ток) Охлаждение: S[4.8]; (Рабочий ток) Обогрев: S[4.6]; (Рабочий ток) Напряжение / Частота источника питания: S[1/220/50]; (Рабочий ток) Хладагент: S[R410A ]; (Рабочий ток) Количество хладагента: N[950]; (Рабочий ток) Объем рециркулируемого воздуха внутреннего блока: S[369/464/523];(Внутренний блок) Размеры (Ш × Г × В): S[802 x 189 x 297]; (Внутренний блок) Упаковка (Ш × Г × В): S[875 x 285 x 375]; (Внутренний блок) Масса (нетто / брутто): S[8,8/11]; (Внутренний блок) Уровень шума мин. / макс.: S[26,5/31/35,5]; (Наружный блок) Марка компрессора: S[GMCC ]; (Наружный блок) Размеры (Ш × Г × В): S[770 x 300 x 555]; (Наружный блок) Упаковка (Ш × Г × В): S[900 x 345 x 585]; (Наружный блок) Масса (нетто / брутто): S[24/26]; (Наружный блок) Максимальный уровень шума: N[54]; (Соединительные трубы) Жидкостная линия : N[6.35]; (Соединительные трубы) Газовая линия : N[12.7]; (Соединительные трубы) Максимальная длина трубопровода: N[20]; (Соединительные трубы) Максимальный перепад высот: S[8]; (Допустимая темп. наружного воздуха) Охлаждение: S[от +18 до +43]; (Допустимая темп. наружного воздуха) Обогрев: S[от –7 до +24]
Производитель: E[LESSAR]; Тип: S[Сплит система]; (Сплит система) Холодопроизводительность: N[5.27]; (Сплит система) Площадь помещения: N[53]; (Сплит система) Инвентор: S[нет]; (Сплит система) Теплопроизводительность: N[5.42]; (Потребляемая мощность) Охлаждение: N[1.644]; (Потребляемая мощность) Обогрев: S[1.502]; (Рабочий ток) Охлаждение: S[7.1]; (Рабочий ток) Обогрев: S[6.5]; (Рабочий ток) Напряжение / Частота источника питания: S[1/220/50]; (Рабочий ток) Хладагент: S[R410A ]; (Рабочий ток) Количество хладагента: N[1200]; (Рабочий ток) Объем рециркулируемого воздуха внутреннего блока: S[509/631/787]; | (Внутренний блок) Размеры (Ш × Г × В): S[965 x 215 x 319]; (Внутренний блок) Упаковка (Ш × Г × В): S[1045 x 305 x 405]; (Внутренний блок) Масса (нетто / брутто): S[11,6/14,8]; (Внутренний блок) Уровень шума мин. / макс.: S[30/36/42,5]; (Наружный блок) Марка компрессора: S[GMCC ]; (Наружный блок) Размеры (Ш × Г × В): S[770 x 300 x 555]; (Наружный блок) Упаковка (Ш × Г × В): S[900 x 345 x 585]; (Наружный блок) Масса (нетто / брутто): S[36,5/38,5]; (Наружный блок) Максимальный уровень шума: N[59]; (Соединительные трубы) Жидкостная линия : N[6.35]; (Соединительные трубы) Газовая линия : N[12.7]; (Соединительные трубы) Максимальная длина трубопровода: N[25]; (Соединительные трубы) Максимальный перепад высот: S[10]; (Допустимая темп. наружного воздуха) Охлаждение: S[от +18 до +43]; (Допустимая темп. наружного воздуха) Обогрев: S[от –7 до +24] | Производитель: E[LESSAR]; Тип: S[Сплит система]; (Сплит система) Холодопроизводительность: N[5.27]; (Сплит система) Площадь помещения: N[53]; (Сплит система) Инвентор: S[нет]; (Сплит система) Теплопроизводительность: N[5.42]; (Потребляемая мощность) Охлаждение: N[1.644]; (Потребляемая мощность) Обогрев: S[1.502]; (Рабочий ток) Охлаждение: S[7.1]; (Рабочий ток) Обогрев: S[6.5]; (Рабочий ток) Напряжение / Частота источника питания: S[1/220/50]; (Рабочий ток) Хладагент: S[R410A ]; (Рабочий ток) Количество хладагента: N[1200]; (Рабочий ток) Объем рециркулируемого воздуха внутреннего блока: S[509/631/787];(Внутренний блок) Размеры (Ш × Г × В): S[965 x 215 x 319]; (Внутренний блок) Упаковка (Ш × Г × В): S[1045 x 305 x 405]; (Внутренний блок) Масса (нетто / брутто): S[11,6/14,8]; (Внутренний блок) Уровень шума мин. / макс.: S[30/36/42,5]; (Наружный блок) Марка компрессора: S[GMCC ]; (Наружный блок) Размеры (Ш × Г × В): S[770 x 300 x 555]; (Наружный блок) Упаковка (Ш × Г × В): S[900 x 345 x 585]; (Наружный блок) Масса (нетто / брутто): S[36,5/38,5]; (Наружный блок) Максимальный уровень шума: N[59]; (Соединительные трубы) Жидкостная линия : N[6.35]; (Соединительные трубы) Газовая линия : N[12.7]; (Соединительные трубы) Максимальная длина трубопровода: N[25]; (Соединительные трубы) Максимальный перепад высот: S[10]; (Допустимая темп. наружного воздуха) Охлаждение: S[от +18 до +43]; (Допустимая темп. наружного воздуха) Обогрев: S[от –7 до +24] | Производитель: E[LESSAR]; Тип: S[Сплит система]; (Сплит система) Холодопроизводительность: N[5.27]; (Сплит система) Площадь помещения: N[53]; (Сплит система) Инвентор: S[нет]; (Сплит система) Теплопроизводительность: N[5.42]; (Потребляемая мощность) Охлаждение: N[1.644]; (Потребляемая мощность) Обогрев: S[1.502]; (Рабочий ток) Охлаждение: S[7.1]; (Рабочий ток) Обогрев: S[6.5]; (Рабочий ток) Напряжение / Частота источника питания: S[1/220/50]; (Рабочий ток) Хладагент: S[R410A ]; (Рабочий ток) Количество хладагента: N[1200]; (Рабочий ток) Объем рециркулируемого воздуха внутреннего блока: S[509/631/787];(Внутренний блок) Размеры (Ш × Г × В): S[965 x 215 x 319]; (Внутренний блок) Упаковка (Ш × Г × В): S[1045 x 305 x 405]; (Внутренний блок) Масса (нетто / брутто): S[11,6/14,8]; (Внутренний блок) Уровень шума мин. / макс.: S[30/36/42,5]; (Наружный блок) Марка компрессора: S[GMCC ]; (Наружный блок) Размеры (Ш × Г × В): S[770 x 300 x 555]; (Наружный блок) Упаковка (Ш × Г × В): S[900 x 345 x 585]; (Наружный блок) Масса (нетто / брутто): S[36,5/38,5]; (Наружный блок) Максимальный уровень шума: N[59]; (Соединительные трубы) Жидкостная линия : N[6.35]; (Соединительные трубы) Газовая линия : N[12.7]; (Соединительные трубы) Максимальная длина трубопровода: N[25]; (Соединительные трубы) Максимальный перепад высот: S[10]; (Допустимая темп. наружного воздуха) Охлаждение: S[от +18 до +43]; (Допустимая темп. наружного воздуха) Обогрев: S[от –7 до +24]
Производитель: E[LESSAR]; Тип: S[Сплит система]; (Сплит система) Холодопроизводительность: N[7.03]; (Сплит система) Площадь помещения: N[70]; (Сплит система) Инвентор: S[нет]; (Сплит система) Теплопроизводительность: N[7.61]; (Потребляемая мощность) Охлаждение: N[2.503]; (Потребляемая мощность) Обогрев: S[2.374]; (Рабочий ток) Охлаждение: S[10.9]; (Рабочий ток) Обогрев: S[10.3]; (Рабочий ток) Напряжение / Частота источника питания: S[1/220/50]; (Рабочий ток) Хладагент: S[R410A ]; (Рабочий ток) Количество хладагента: N[1800]; (Рабочий ток) Объем рециркулируемого воздуха внутреннего блока: S[870/947/1060]; | (Внутренний блок) Размеры (Ш × Г × В): S[1080 x 226 x 335]; (Внутренний блок) Упаковка (Ш × Г × В): S[1155 x 315 x 415]; (Внутренний блок) Масса (нетто / брутто): S[12,7/16,1]; (Внутренний блок) Уровень шума мин. / макс.: S[39,5/43/46,5]; (Наружный блок) Марка компрессора: S[GMCC ]; (Наружный блок) Размеры (Ш × Г × В): S[845 x 363 x 702]; (Наружный блок) Упаковка (Ш × Г × В): S[965 x 395 x 755]; (Наружный блок) Масса (нетто / брутто): S[49/52]; (Наружный блок) Максимальный уровень шума: N[59]; (Соединительные трубы) Жидкостная линия : N[9.53]; (Соединительные трубы) Газовая линия : N[15.88]; (Соединительные трубы) Максимальная длина трубопровода: N[25]; (Соединительные трубы) Максимальный перепад высот: S[10]; (Допустимая темп. наружного воздуха) Охлаждение: S[от +18 до +43]; (Допустимая темп. наружного воздуха) Обогрев: S[от –7 до +24] | Производитель: E[LESSAR]; Тип: S[Сплит система]; (Сплит система) Холодопроизводительность: N[7.03]; (Сплит система) Площадь помещения: N[70]; (Сплит система) Инвентор: S[нет]; (Сплит система) Теплопроизводительность: N[7.61]; (Потребляемая мощность) Охлаждение: N[2.503]; (Потребляемая мощность) Обогрев: S[2.374]; (Рабочий ток) Охлаждение: S[10.9]; (Рабочий ток) Обогрев: S[10.3]; (Рабочий ток) Напряжение / Частота источника питания: S[1/220/50]; (Рабочий ток) Хладагент: S[R410A ]; (Рабочий ток) Количество хладагента: N[1800]; (Рабочий ток) Объем рециркулируемого воздуха внутреннего блока: S[870/947/1060];(Внутренний блок) Размеры (Ш × Г × В): S[1080 x 226 x 335]; (Внутренний блок) Упаковка (Ш × Г × В): S[1155 x 315 x 415]; (Внутренний блок) Масса (нетто / брутто): S[12,7/16,1]; (Внутренний блок) Уровень шума мин. / макс.: S[39,5/43/46,5]; (Наружный блок) Марка компрессора: S[GMCC ]; (Наружный блок) Размеры (Ш × Г × В): S[845 x 363 x 702]; (Наружный блок) Упаковка (Ш × Г × В): S[965 x 395 x 755]; (Наружный блок) Масса (нетто / брутто): S[49/52]; (Наружный блок) Максимальный уровень шума: N[59]; (Соединительные трубы) Жидкостная линия : N[9.53]; (Соединительные трубы) Газовая линия : N[15.88]; (Соединительные трубы) Максимальная длина трубопровода: N[25]; (Соединительные трубы) Максимальный перепад высот: S[10]; (Допустимая темп. наружного воздуха) Охлаждение: S[от +18 до +43]; (Допустимая темп. наружного воздуха) Обогрев: S[от –7 до +24] | Производитель: E[LESSAR]; Тип: S[Сплит система]; (Сплит система) Холодопроизводительность: N[7.03]; (Сплит система) Площадь помещения: N[70]; (Сплит система) Инвентор: S[нет]; (Сплит система) Теплопроизводительность: N[7.61]; (Потребляемая мощность) Охлаждение: N[2.503]; (Потребляемая мощность) Обогрев: S[2.374]; (Рабочий ток) Охлаждение: S[10.9]; (Рабочий ток) Обогрев: S[10.3]; (Рабочий ток) Напряжение / Частота источника питания: S[1/220/50]; (Рабочий ток) Хладагент: S[R410A ]; (Рабочий ток) Количество хладагента: N[1800]; (Рабочий ток) Объем рециркулируемого воздуха внутреннего блока: S[870/947/1060];(Внутренний блок) Размеры (Ш × Г × В): S[1080 x 226 x 335]; (Внутренний блок) Упаковка (Ш × Г × В): S[1155 x 315 x 415]; (Внутренний блок) Масса (нетто / брутто): S[12,7/16,1]; (Внутренний блок) Уровень шума мин. / макс.: S[39,5/43/46,5]; (Наружный блок) Марка компрессора: S[GMCC ]; (Наружный блок) Размеры (Ш × Г × В): S[845 x 363 x 702]; (Наружный блок) Упаковка (Ш × Г × В): S[965 x 395 x 755]; (Наружный блок) Масса (нетто / брутто): S[49/52]; (Наружный блок) Максимальный уровень шума: N[59]; (Соединительные трубы) Жидкостная линия : N[9.53]; (Соединительные трубы) Газовая линия : N[15.88]; (Соединительные трубы) Максимальная длина трубопровода: N[25]; (Соединительные трубы) Максимальный перепад высот: S[10]; (Допустимая темп. наружного воздуха) Охлаждение: S[от +18 до +43]; (Допустимая темп. наружного воздуха) Обогрев: S[от –7 до +24]
Производитель: E[LESSAR]; Тип: S[Сплит система]; (Сплит система) Холодопроизводительность: N[7.99]; (Сплит система) Площадь помещения: N[80]; (Сплит система) Инвентор: S[нет]; (Сплит система) Теплопроизводительность: N[7.99]; (Потребляемая мощность) Охлаждение: N[2.580]; (Потребляемая мощность) Обогрев: S[2.280]; (Рабочий ток) Охлаждение: S[12.0]; (Рабочий ток) Обогрев: S[11.0]; (Рабочий ток) Напряжение / Частота источника питания: S[1/220/50]; (Рабочий ток) Хладагент: S[R410A ]; (Рабочий ток) Количество хладагента: N[2200]; (Рабочий ток) Объем рециркулируемого воздуха внутреннего блока: S[1050/1080/1180]; | (Внутренний блок) Размеры (Ш × Г × В): S[1259 x 282 x 362]; (Внутренний блок) Упаковка (Ш × Г × В): S[1340 x 380 x 450]; (Внутренний блок) Масса (нетто / брутто): S[20,1/25,9]; (Внутренний блок) Уровень шума мин. / макс.: S[40/46,5/49,5]; (Наружный блок) Марка компрессора: S[GMCC ]; (Наружный блок) Размеры (Ш × Г × В): S[946 x 410 x 810]; (Наружный блок) Упаковка (Ш × Г × В): S[1090 x 500 x 875]; (Наружный блок) Масса (нетто / брутто): S[62,5/68,5]; (Наружный блок) Максимальный уровень шума: N[58,5]; (Соединительные трубы) Жидкостная линия : N[9.53]; (Соединительные трубы) Газовая линия : N[15.88]; (Соединительные трубы) Максимальная длина трубопровода: N[25]; (Соединительные трубы) Максимальный перепад высот: S[10]; (Допустимая темп. наружного воздуха) Охлаждение: S[от +18 до +43]; (Допустимая темп. наружного воздуха) Обогрев: S[от –7 до +24] | Производитель: E[LESSAR]; Тип: S[Сплит система]; (Сплит система) Холодопроизводительность: N[7.99]; (Сплит система) Площадь помещения: N[80]; (Сплит система) Инвентор: S[нет]; (Сплит система) Теплопроизводительность: N[7.99]; (Потребляемая мощность) Охлаждение: N[2.580]; (Потребляемая мощность) Обогрев: S[2.280]; (Рабочий ток) Охлаждение: S[12.0]; (Рабочий ток) Обогрев: S[11.0]; (Рабочий ток) Напряжение / Частота источника питания: S[1/220/50]; (Рабочий ток) Хладагент: S[R410A ]; (Рабочий ток) Количество хладагента: N[2200]; (Рабочий ток) Объем рециркулируемого воздуха внутреннего блока: S[1050/1080/1180];(Внутренний блок) Размеры (Ш × Г × В): S[1259 x 282 x 362]; (Внутренний блок) Упаковка (Ш × Г × В): S[1340 x 380 x 450]; (Внутренний блок) Масса (нетто / брутто): S[20,1/25,9]; (Внутренний блок) Уровень шума мин. / макс.: S[40/46,5/49,5]; (Наружный блок) Марка компрессора: S[GMCC ]; (Наружный блок) Размеры (Ш × Г × В): S[946 x 410 x 810]; (Наружный блок) Упаковка (Ш × Г × В): S[1090 x 500 x 875]; (Наружный блок) Масса (нетто / брутто): S[62,5/68,5]; (Наружный блок) Максимальный уровень шума: N[58,5]; (Соединительные трубы) Жидкостная линия : N[9.53]; (Соединительные трубы) Газовая линия : N[15.88]; (Соединительные трубы) Максимальная длина трубопровода: N[25]; (Соединительные трубы) Максимальный перепад высот: S[10]; (Допустимая темп. наружного воздуха) Охлаждение: S[от +18 до +43]; (Допустимая темп. наружного воздуха) Обогрев: S[от –7 до +24] | Производитель: E[LESSAR]; Тип: S[Сплит система]; (Сплит система) Холодопроизводительность: N[7.99]; (Сплит система) Площадь помещения: N[80]; (Сплит система) Инвентор: S[нет]; (Сплит система) Теплопроизводительность: N[7.99]; (Потребляемая мощность) Охлаждение: N[2.580]; (Потребляемая мощность) Обогрев: S[2.280]; (Рабочий ток) Охлаждение: S[12.0]; (Рабочий ток) Обогрев: S[11.0]; (Рабочий ток) Напряжение / Частота источника питания: S[1/220/50]; (Рабочий ток) Хладагент: S[R410A ]; (Рабочий ток) Количество хладагента: N[2200]; (Рабочий ток) Объем рециркулируемого воздуха внутреннего блока: S[1050/1080/1180];(Внутренний блок) Размеры (Ш × Г × В): S[1259 x 282 x 362]; (Внутренний блок) Упаковка (Ш × Г × В): S[1340 x 380 x 450]; (Внутренний блок) Масса (нетто / брутто): S[20,1/25,9]; (Внутренний блок) Уровень шума мин. / макс.: S[40/46,5/49,5]; (Наружный блок) Марка компрессора: S[GMCC ]; (Наружный блок) Размеры (Ш × Г × В): S[946 x 410 x 810]; (Наружный блок) Упаковка (Ш × Г × В): S[1090 x 500 x 875]; (Наружный блок) Масса (нетто / брутто): S[62,5/68,5]; (Наружный блок) Максимальный уровень шума: N[58,5]; (Соединительные трубы) Жидкостная линия : N[9.53]; (Соединительные трубы) Газовая линия : N[15.88]; (Соединительные трубы) Максимальная длина трубопровода: N[25]; (Соединительные трубы) Максимальный перепад высот: S[10]; (Допустимая темп. наружного воздуха) Охлаждение: S[от +18 до +43]; (Допустимая темп. наружного воздуха) Обогрев: S[от –7 до +24]
Производитель: E[LESSAR]; Тип: S[Сплит система]; (Сплит система) Холодопроизводительность: N[9.96]; (Сплит система) Площадь помещения: N[100]; (Сплит система) Инвентор: S[нет]; (Сплит система) Теплопроизводительность: N[10.84]; (Потребляемая мощность) Охлаждение: N[3.120]; (Потребляемая мощность) Обогрев: S[3.080]; (Рабочий ток) Охлаждение: S[14.5]; (Рабочий ток) Обогрев: S[14.3]; (Рабочий ток) Напряжение / Частота источника питания: S[1/220/50]; (Рабочий ток) Хладагент: S[R410A ]; (Рабочий ток) Количество хладагента: N[2650]; (Рабочий ток) Объем рециркулируемого воздуха внутреннего блока: S[980/1200/1370]; | (Внутренний блок) Размеры (Ш × Г × В): S[1259 x 282 x 362]; (Внутренний блок) Упаковка (Ш × Г × В): S[1340 x 380 x 450]; (Внутренний блок) Масса (нетто / брутто): S[21,8/27,6]; (Внутренний блок) Уровень шума мин. / макс.: S[41,7/47,1/50,8]; (Наружный блок) Марка компрессора: S[GMCC ]; (Наружный блок) Размеры (Ш × Г × В): S[946 x 410 x 810]; (Наружный блок) Упаковка (Ш × Г × В): S[1090 x 500 x 875]; (Наружный блок) Масса (нетто / брутто): S[70,1/76,5]; (Наружный блок) Максимальный уровень шума: N[62,1]; (Соединительные трубы) Жидкостная линия : N[9.53]; (Соединительные трубы) Газовая линия : N[15.88]; (Соединительные трубы) Максимальная длина трубопровода: N[25]; (Соединительные трубы) Максимальный перепад высот: S[10]; (Допустимая темп. наружного воздуха) Охлаждение: S[от +18 до +43]; (Допустимая темп. наружного воздуха) Обогрев: S[от –7 до +24] | Производитель: E[LESSAR]; Тип: S[Сплит система]; (Сплит система) Холодопроизводительность: N[9.96]; (Сплит система) Площадь помещения: N[100]; (Сплит система) Инвентор: S[нет]; (Сплит система) Теплопроизводительность: N[10.84]; (Потребляемая мощность) Охлаждение: N[3.120]; (Потребляемая мощность) Обогрев: S[3.080]; (Рабочий ток) Охлаждение: S[14.5]; (Рабочий ток) Обогрев: S[14.3]; (Рабочий ток) Напряжение / Частота источника питания: S[1/220/50]; (Рабочий ток) Хладагент: S[R410A ]; (Рабочий ток) Количество хладагента: N[2650]; (Рабочий ток) Объем рециркулируемого воздуха внутреннего блока: S[980/1200/1370];(Внутренний блок) Размеры (Ш × Г × В): S[1259 x 282 x 362]; (Внутренний блок) Упаковка (Ш × Г × В): S[1340 x 380 x 450]; (Внутренний блок) Масса (нетто / брутто): S[21,8/27,6]; (Внутренний блок) Уровень шума мин. / макс.: S[41,7/47,1/50,8]; (Наружный блок) Марка компрессора: S[GMCC ]; (Наружный блок) Размеры (Ш × Г × В): S[946 x 410 x 810]; (Наружный блок) Упаковка (Ш × Г × В): S[1090 x 500 x 875]; (Наружный блок) Масса (нетто / брутто): S[70,1/76,5]; (Наружный блок) Максимальный уровень шума: N[62,1]; (Соединительные трубы) Жидкостная линия : N[9.53]; (Соединительные трубы) Газовая линия : N[15.88]; (Соединительные трубы) Максимальная длина трубопровода: N[25]; (Соединительные трубы) Максимальный перепад высот: S[10]; (Допустимая темп. наружного воздуха) Охлаждение: S[от +18 до +43]; (Допустимая темп. наружного воздуха) Обогрев: S[от –7 до +24] | Производитель: E[LESSAR]; Тип: S[Сплит система]; (Сплит система) Холодопроизводительность: N[9.96]; (Сплит система) Площадь помещения: N[100]; (Сплит система) Инвентор: S[нет]; (Сплит система) Теплопроизводительность: N[10.84]; (Потребляемая мощность) Охлаждение: N[3.120]; (Потребляемая мощность) Обогрев: S[3.080]; (Рабочий ток) Охлаждение: S[14.5]; (Рабочий ток) Обогрев: S[14.3]; (Рабочий ток) Напряжение / Частота источника питания: S[1/220/50]; (Рабочий ток) Хладагент: S[R410A ]; (Рабочий ток) Количество хладагента: N[2650]; (Рабочий ток) Объем рециркулируемого воздуха внутреннего блока: S[980/1200/1370];(Внутренний блок) Размеры (Ш × Г × В): S[1259 x 282 x 362]; (Внутренний блок) Упаковка (Ш × Г × В): S[1340 x 380 x 450]; (Внутренний блок) Масса (нетто / брутто): S[21,8/27,6]; (Внутренний блок) Уровень шума мин. / макс.: S[41,7/47,1/50,8]; (Наружный блок) Марка компрессора: S[GMCC ]; (Наружный блок) Размеры (Ш × Г × В): S[946 x 410 x 810]; (Наружный блок) Упаковка (Ш × Г × В): S[1090 x 500 x 875]; (Наружный блок) Масса (нетто / брутто): S[70,1/76,5]; (Наружный блок) Максимальный уровень шума: N[62,1]; (Соединительные трубы) Жидкостная линия : N[9.53]; (Соединительные трубы) Газовая линия : N[15.88]; (Соединительные трубы) Максимальная длина трубопровода: N[25]; (Соединительные трубы) Максимальный перепад высот: S[10]; (Допустимая темп. наружного воздуха) Охлаждение: S[от +18 до +43]; (Допустимая темп. наружного воздуха) Обогрев: S[от –7 до +24]
Производитель: E[LESSAR]; Тип: S[Кассетные]; (Сплит система) Холодопроизводительность: N[3.52]; (Сплит система) Площадь помещения: N[35]; (Сплит система) Инвентор: S[есть]; (Сплит система) Теплопроизводительность: N[4.1]; (Потребляемая мощность) Охлаждение: N[0.960]; (Потребляемая мощность) Обогрев: S[0.995]; (Рабочий ток) Охлаждение: S[4.4]; (Рабочий ток) Обогрев: S[4.5]; (Рабочий ток) Напряжение / Частота источника питания: S[1/220/50]; (Рабочий ток) Хладагент: S[R410A ]; (Рабочий ток) Количество хладагента: N[1380]; (Рабочий ток) Объем рециркулируемого воздуха внутреннего блока: S[450/530/650]; | (Внутренний блок) Размеры (Ш × Г × В): S[570 x 570 x 260]; (Внутренний блок) Упаковка (Ш × Г × В): S[662 x 662 x 317]; (Внутренний блок) Масса (нетто / брутто): S[16/19]; (Внутренний блок) Уровень шума мин. / макс.: S[34/38/42]; (Наружный блок) Марка компрессора: S[]; (Наружный блок) Размеры (Ш × Г × В): S[]; (Наружный блок) Упаковка (Ш × Г × В): S[]; (Наружный блок) Масса (нетто / брутто): S[]; (Наружный блок) Максимальный уровень шума: N[]; (Соединительные трубы) Жидкостная линия : N[6.35]; (Соединительные трубы) Газовая линия : N[9.53]; (Соединительные трубы) Максимальная длина трубопровода: N[25]; (Соединительные трубы) Максимальный перепад высот: S[10]; (Допустимая темп. наружного воздуха) Охлаждение: S[от -15 до +50]; (Допустимая темп. наружного воздуха) Обогрев: S[от –15 до +24] | Производитель: E[LESSAR]; Тип: S[Кассетные]; (Сплит система) Холодопроизводительность: N[3.52]; (Сплит система) Площадь помещения: N[35]; (Сплит система) Инвентор: S[есть]; (Сплит система) Теплопроизводительность: N[4.1]; (Потребляемая мощность) Охлаждение: N[0.960]; (Потребляемая мощность) Обогрев: S[0.995]; (Рабочий ток) Охлаждение: S[4.4]; (Рабочий ток) Обогрев: S[4.5]; (Рабочий ток) Напряжение / Частота источника питания: S[1/220/50]; (Рабочий ток) Хладагент: S[R410A ]; (Рабочий ток) Количество хладагента: N[1380]; (Рабочий ток) Объем рециркулируемого воздуха внутреннего блока: S[450/530/650];(Внутренний блок) Размеры (Ш × Г × В): S[570 x 570 x 260]; (Внутренний блок) Упаковка (Ш × Г × В): S[662 x 662 x 317]; (Внутренний блок) Масса (нетто / брутто): S[16/19]; (Внутренний блок) Уровень шума мин. / макс.: S[34/38/42]; (Наружный блок) Марка компрессора: S[]; (Наружный блок) Размеры (Ш × Г × В): S[]; (Наружный блок) Упаковка (Ш × Г × В): S[]; (Наружный блок) Масса (нетто / брутто): S[]; (Наружный блок) Максимальный уровень шума: N[]; (Соединительные трубы) Жидкостная линия : N[6.35]; (Соединительные трубы) Газовая линия : N[9.53]; (Соединительные трубы) Максимальная длина трубопровода: N[25]; (Соединительные трубы) Максимальный перепад высот: S[10]; (Допустимая темп. наружного воздуха) Охлаждение: S[от -15 до +50]; (Допустимая темп. наружного воздуха) Обогрев: S[от –15 до +24] | Производитель: E[LESSAR]; Тип: S[Кассетные]; (Сплит система) Холодопроизводительность: N[3.52]; (Сплит система) Площадь помещения: N[35]; (Сплит система) Инвентор: S[есть]; (Сплит система) Теплопроизводительность: N[4.1]; (Потребляемая мощность) Охлаждение: N[0.960]; (Потребляемая мощность) Обогрев: S[0.995]; (Рабочий ток) Охлаждение: S[4.4]; (Рабочий ток) Обогрев: S[4.5]; (Рабочий ток) Напряжение / Частота источника питания: S[1/220/50]; (Рабочий ток) Хладагент: S[R410A ]; (Рабочий ток) Количество хладагента: N[1380]; (Рабочий ток) Объем рециркулируемого воздуха внутреннего блока: S[450/530/650];(Внутренний блок) Размеры (Ш × Г × В): S[570 x 570 x 260]; (Внутренний блок) Упаковка (Ш × Г × В): S[662 x 662 x 317]; (Внутренний блок) Масса (нетто / брутто): S[16/19]; (Внутренний блок) Уровень шума мин. / макс.: S[34/38/42]; (Наружный блок) Марка компрессора: S[]; (Наружный блок) Размеры (Ш × Г × В): S[]; (Наружный блок) Упаковка (Ш × Г × В): S[]; (Наружный блок) Масса (нетто / брутто): S[]; (Наружный блок) Максимальный уровень шума: N[]; (Соединительные трубы) Жидкостная линия : N[6.35]; (Соединительные трубы) Газовая линия : N[9.53]; (Соединительные трубы) Максимальная длина трубопровода: N[25]; (Соединительные трубы) Максимальный перепад высот: S[10]; (Допустимая темп. наружного воздуха) Охлаждение: S[от -15 до +50]; (Допустимая темп. наружного воздуха) Обогрев: S[от –15 до +24]
Производитель: E[LESSAR]; Тип: S[Кассетные]; (Сплит система) Холодопроизводительность: N[5.28]; (Сплит система) Площадь помещения: N[53]; (Сплит система) Инвентор: S[есть]; (Сплит система) Теплопроизводительность: N[5.57]; (Потребляемая мощность) Охлаждение: N[1.63]; (Потребляемая мощность) Обогрев: S[1.5]; (Рабочий ток) Охлаждение: S[7.5]; (Рабочий ток) Обогрев: S[6.8]; (Рабочий ток) Напряжение / Частота источника питания: S[1/220/50]; (Рабочий ток) Хладагент: S[R410A ]; (Рабочий ток) Количество хладагента: N[1400]; (Рабочий ток) Объем рециркулируемого воздуха внутреннего блока: S[560/710/800]; | (Внутренний блок) Размеры (Ш × Г × В): S[570 x 570 x 260]; (Внутренний блок) Упаковка (Ш × Г × В): S[662 x 662 x 317]; (Внутренний блок) Масса (нетто / брутто): S[16,5/19]; (Внутренний блок) Уровень шума мин. / макс.: S[38/42/46]; (Наружный блок) Марка компрессора: S[]; (Наружный блок) Размеры (Ш × Г × В): S[]; (Наружный блок) Упаковка (Ш × Г × В): S[]; (Наружный блок) Масса (нетто / брутто): S[]; (Наружный блок) Максимальный уровень шума: N[]; (Соединительные трубы) Жидкостная линия : N[6.35]; (Соединительные трубы) Газовая линия : N[12.7]; (Соединительные трубы) Максимальная длина трубопровода: N[25]; (Соединительные трубы) Максимальный перепад высот: S[15]; (Допустимая темп. наружного воздуха) Охлаждение: S[от -15 до +50]; (Допустимая темп. наружного воздуха) Обогрев: S[от –15 до +24] | Производитель: E[LESSAR]; Тип: S[Кассетные]; (Сплит система) Холодопроизводительность: N[5.28]; (Сплит система) Площадь помещения: N[53]; (Сплит система) Инвентор: S[есть]; (Сплит система) Теплопроизводительность: N[5.57]; (Потребляемая мощность) Охлаждение: N[1.63]; (Потребляемая мощность) Обогрев: S[1.5]; (Рабочий ток) Охлаждение: S[7.5]; (Рабочий ток) Обогрев: S[6.8]; (Рабочий ток) Напряжение / Частота источника питания: S[1/220/50]; (Рабочий ток) Хладагент: S[R410A ]; (Рабочий ток) Количество хладагента: N[1400]; (Рабочий ток) Объем рециркулируемого воздуха внутреннего блока: S[560/710/800];(Внутренний блок) Размеры (Ш × Г × В): S[570 x 570 x 260]; (Внутренний блок) Упаковка (Ш × Г × В): S[662 x 662 x 317]; (Внутренний блок) Масса (нетто / брутто): S[16,5/19]; (Внутренний блок) Уровень шума мин. / макс.: S[38/42/46]; (Наружный блок) Марка компрессора: S[]; (Наружный блок) Размеры (Ш × Г × В): S[]; (Наружный блок) Упаковка (Ш × Г × В): S[]; (Наружный блок) Масса (нетто / брутто): S[]; (Наружный блок) Максимальный уровень шума: N[]; (Соединительные трубы) Жидкостная линия : N[6.35]; (Соединительные трубы) Газовая линия : N[12.7]; (Соединительные трубы) Максимальная длина трубопровода: N[25]; (Соединительные трубы) Максимальный перепад высот: S[15]; (Допустимая темп. наружного воздуха) Охлаждение: S[от -15 до +50]; (Допустимая темп. наружного воздуха) Обогрев: S[от –15 до +24] | Производитель: E[LESSAR]; Тип: S[Кассетные]; (Сплит система) Холодопроизводительность: N[5.28]; (Сплит система) Площадь помещения: N[53]; (Сплит система) Инвентор: S[есть]; (Сплит система) Теплопроизводительность: N[5.57]; (Потребляемая мощность) Охлаждение: N[1.63]; (Потребляемая мощность) Обогрев: S[1.5]; (Рабочий ток) Охлаждение: S[7.5]; (Рабочий ток) Обогрев: S[6.8]; (Рабочий ток) Напряжение / Частота источника питания: S[1/220/50]; (Рабочий ток) Хладагент: S[R410A ]; (Рабочий ток) Количество хладагента: N[1400]; (Рабочий ток) Объем рециркулируемого воздуха внутреннего блока: S[560/710/800];(Внутренний блок) Размеры (Ш × Г × В): S[570 x 570 x 260]; (Внутренний блок) Упаковка (Ш × Г × В): S[662 x 662 x 317]; (Внутренний блок) Масса (нетто / брутто): S[16,5/19]; (Внутренний блок) Уровень шума мин. / макс.: S[38/42/46]; (Наружный блок) Марка компрессора: S[]; (Наружный блок) Размеры (Ш × Г × В): S[]; (Наружный блок) Упаковка (Ш × Г × В): S[]; (Наружный блок) Масса (нетто / брутто): S[]; (Наружный блок) Максимальный уровень шума: N[]; (Соединительные трубы) Жидкостная линия : N[6.35]; (Соединительные трубы) Газовая линия : N[12.7]; (Соединительные трубы) Максимальная длина трубопровода: N[25]; (Соединительные трубы) Максимальный перепад высот: S[15]; (Допустимая темп. наружного воздуха) Охлаждение: S[от -15 до +50]; (Допустимая темп. наружного воздуха) Обогрев: S[от –15 до +24]
Производитель: E[LESSAR]; Тип: S[Кассетные]; (Сплит система) Холодопроизводительность: N[7.03]; (Сплит система) Площадь помещения: N[70]; (Сплит система) Инвентор: S[есть]; (Сплит система) Теплопроизводительность: N[7.61]; (Потребляемая мощность) Охлаждение: N[2.41]; (Потребляемая мощность) Обогрев: S[2.23]; (Рабочий ток) Охлаждение: S[11.0]; (Рабочий ток) Обогрев: S[10.1]; (Рабочий ток) Напряжение / Частота источника питания: S[1/220/50]; (Рабочий ток) Хладагент: S[R410A ]; (Рабочий ток) Количество хладагента: N[2100]; (Рабочий ток) Объем рециркулируемого воздуха внутреннего блока: S[900/1050/1250]; | (Внутренний блок) Размеры (Ш × Г × В): S[840 x 840 x 205]; (Внутренний блок) Упаковка (Ш × Г × В): S[900 x 900 x 217]; (Внутренний блок) Масса (нетто / брутто): S[21,5/25]; (Внутренний блок) Уровень шума мин. / макс.: S[38/45/51]; (Наружный блок) Марка компрессора: S[]; (Наружный блок) Размеры (Ш × Г × В): S[]; (Наружный блок) Упаковка (Ш × Г × В): S[]; (Наружный блок) Масса (нетто / брутто): S[]; (Наружный блок) Максимальный уровень шума: N[]; (Соединительные трубы) Жидкостная линия : N[9.53]; (Соединительные трубы) Газовая линия : N[15.88]; (Соединительные трубы) Максимальная длина трубопровода: N[25]; (Соединительные трубы) Максимальный перепад высот: S[15]; (Допустимая темп. наружного воздуха) Охлаждение: S[от -15 до +50]; (Допустимая темп. наружного воздуха) Обогрев: S[от –15 до +24] | Производитель: E[LESSAR]; Тип: S[Кассетные]; (Сплит система) Холодопроизводительность: N[7.03]; (Сплит система) Площадь помещения: N[70]; (Сплит система) Инвентор: S[есть]; (Сплит система) Теплопроизводительность: N[7.61]; (Потребляемая мощность) Охлаждение: N[2.41]; (Потребляемая мощность) Обогрев: S[2.23]; (Рабочий ток) Охлаждение: S[11.0]; (Рабочий ток) Обогрев: S[10.1]; (Рабочий ток) Напряжение / Частота источника питания: S[1/220/50]; (Рабочий ток) Хладагент: S[R410A ]; (Рабочий ток) Количество хладагента: N[2100]; (Рабочий ток) Объем рециркулируемого воздуха внутреннего блока: S[900/1050/1250];(Внутренний блок) Размеры (Ш × Г × В): S[840 x 840 x 205]; (Внутренний блок) Упаковка (Ш × Г × В): S[900 x 900 x 217]; (Внутренний блок) Масса (нетто / брутто): S[21,5/25]; (Внутренний блок) Уровень шума мин. / макс.: S[38/45/51]; (Наружный блок) Марка компрессора: S[]; (Наружный блок) Размеры (Ш × Г × В): S[]; (Наружный блок) Упаковка (Ш × Г × В): S[]; (Наружный блок) Масса (нетто / брутто): S[]; (Наружный блок) Максимальный уровень шума: N[]; (Соединительные трубы) Жидкостная линия : N[9.53]; (Соединительные трубы) Газовая линия : N[15.88]; (Соединительные трубы) Максимальная длина трубопровода: N[25]; (Соединительные трубы) Максимальный перепад высот: S[15]; (Допустимая темп. наружного воздуха) Охлаждение: S[от -15 до +50]; (Допустимая темп. наружного воздуха) Обогрев: S[от –15 до +24] | Производитель: E[LESSAR]; Тип: S[Кассетные]; (Сплит система) Холодопроизводительность: N[7.03]; (Сплит система) Площадь помещения: N[70]; (Сплит система) Инвентор: S[есть]; (Сплит система) Теплопроизводительность: N[7.61]; (Потребляемая мощность) Охлаждение: N[2.41]; (Потребляемая мощность) Обогрев: S[2.23]; (Рабочий ток) Охлаждение: S[11.0]; (Рабочий ток) Обогрев: S[10.1]; (Рабочий ток) Напряжение / Частота источника питания: S[1/220/50]; (Рабочий ток) Хладагент: S[R410A ]; (Рабочий ток) Количество хладагента: N[2100]; (Рабочий ток) Объем рециркулируемого воздуха внутреннего блока: S[900/1050/1250];(Внутренний блок) Размеры (Ш × Г × В): S[840 x 840 x 205]; (Внутренний блок) Упаковка (Ш × Г × В): S[900 x 900 x 217]; (Внутренний блок) Масса (нетто / брутто): S[21,5/25]; (Внутренний блок) Уровень шума мин. / макс.: S[38/45/51]; (Наружный блок) Марка компрессора: S[]; (Наружный блок) Размеры (Ш × Г × В): S[]; (Наружный блок) Упаковка (Ш × Г × В): S[]; (Наружный блок) Масса (нетто / брутто): S[]; (Наружный блок) Максимальный уровень шума: N[]; (Соединительные трубы) Жидкостная линия : N[9.53]; (Соединительные трубы) Газовая линия : N[15.88]; (Соединительные трубы) Максимальная длина трубопровода: N[25]; (Соединительные трубы) Максимальный перепад высот: S[15]; (Допустимая темп. наружного воздуха) Охлаждение: S[от -15 до +50]; (Допустимая темп. наружного воздуха) Обогрев: S[от –15 до +24]
Производитель: E[LESSAR]; Тип: S[Кассетные]; (Сплит система) Холодопроизводительность: N[10.54]; (Сплит система) Площадь помещения: N[105]; (Сплит система) Инвентор: S[есть]; (Сплит система) Теплопроизводительность: N[11.13]; (Потребляемая мощность) Охлаждение: N[3.75]; (Потребляемая мощность) Обогрев: S[3.08]; (Рабочий ток) Охлаждение: S[6.6]; (Рабочий ток) Обогрев: S[5.5]; (Рабочий ток) Напряжение / Частота источника питания: S[3/380/50]; (Рабочий ток) Хладагент: S[R410A ]; (Рабочий ток) Количество хладагента: N[3000]; (Рабочий ток) Объем рециркулируемого воздуха внутреннего блока: S[1400/1600/1800]; | (Внутренний блок) Размеры (Ш × Г × В): S[840 x 840 x 205]; (Внутренний блок) Упаковка (Ш × Г × В): S[900 x 900 x 217]; (Внутренний блок) Масса (нетто / брутто): S[24,5/28]; (Внутренний блок) Уровень шума мин. / макс.: S[45/48/52]; (Наружный блок) Марка компрессора: S[]; (Наружный блок) Размеры (Ш × Г × В): S[]; (Наружный блок) Упаковка (Ш × Г × В): S[]; (Наружный блок) Масса (нетто / брутто): S[]; (Наружный блок) Максимальный уровень шума: N[]; (Соединительные трубы) Жидкостная линия : N[9.53]; (Соединительные трубы) Газовая линия : N[19.03]; (Соединительные трубы) Максимальная длина трубопровода: N[30]; (Соединительные трубы) Максимальный перепад высот: S[20]; (Допустимая темп. наружного воздуха) Охлаждение: S[от -15 до +50]; (Допустимая темп. наружного воздуха) Обогрев: S[от –15 до +24] | Производитель: E[LESSAR]; Тип: S[Кассетные]; (Сплит система) Холодопроизводительность: N[10.54]; (Сплит система) Площадь помещения: N[105]; (Сплит система) Инвентор: S[есть]; (Сплит система) Теплопроизводительность: N[11.13]; (Потребляемая мощность) Охлаждение: N[3.75]; (Потребляемая мощность) Обогрев: S[3.08]; (Рабочий ток) Охлаждение: S[6.6]; (Рабочий ток) Обогрев: S[5.5]; (Рабочий ток) Напряжение / Частота источника питания: S[3/380/50]; (Рабочий ток) Хладагент: S[R410A ]; (Рабочий ток) Количество хладагента: N[3000]; (Рабочий ток) Объем рециркулируемого воздуха внутреннего блока: S[1400/1600/1800];(Внутренний блок) Размеры (Ш × Г × В): S[840 x 840 x 205]; (Внутренний блок) Упаковка (Ш × Г × В): S[900 x 900 x 217]; (Внутренний блок) Масса (нетто / брутто): S[24,5/28]; (Внутренний блок) Уровень шума мин. / макс.: S[45/48/52]; (Наружный блок) Марка компрессора: S[]; (Наружный блок) Размеры (Ш × Г × В): S[]; (Наружный блок) Упаковка (Ш × Г × В): S[]; (Наружный блок) Масса (нетто / брутто): S[]; (Наружный блок) Максимальный уровень шума: N[]; (Соединительные трубы) Жидкостная линия : N[9.53]; (Соединительные трубы) Газовая линия : N[19.03]; (Соединительные трубы) Максимальная длина трубопровода: N[30]; (Соединительные трубы) Максимальный перепад высот: S[20]; (Допустимая темп. наружного воздуха) Охлаждение: S[от -15 до +50]; (Допустимая темп. наружного воздуха) Обогрев: S[от –15 до +24] | Производитель: E[LESSAR]; Тип: S[Кассетные]; (Сплит система) Холодопроизводительность: N[10.54]; (Сплит система) Площадь помещения: N[105]; (Сплит система) Инвентор: S[есть]; (Сплит система) Теплопроизводительность: N[11.13]; (Потребляемая мощность) Охлаждение: N[3.75]; (Потребляемая мощность) Обогрев: S[3.08]; (Рабочий ток) Охлаждение: S[6.6]; (Рабочий ток) Обогрев: S[5.5]; (Рабочий ток) Напряжение / Частота источника питания: S[3/380/50]; (Рабочий ток) Хладагент: S[R410A ]; (Рабочий ток) Количество хладагента: N[3000]; (Рабочий ток) Объем рециркулируемого воздуха внутреннего блока: S[1400/1600/1800];(Внутренний блок) Размеры (Ш × Г × В): S[840 x 840 x 205]; (Внутренний блок) Упаковка (Ш × Г × В): S[900 x 900 x 217]; (Внутренний блок) Масса (нетто / брутто): S[24,5/28]; (Внутренний блок) Уровень шума мин. / макс.: S[45/48/52]; (Наружный блок) Марка компрессора: S[]; (Наружный блок) Размеры (Ш × Г × В): S[]; (Наружный блок) Упаковка (Ш × Г × В): S[]; (Наружный блок) Масса (нетто / брутто): S[]; (Наружный блок) Максимальный уровень шума: N[]; (Соединительные трубы) Жидкостная линия : N[9.53]; (Соединительные трубы) Газовая линия : N[19.03]; (Соединительные трубы) Максимальная длина трубопровода: N[30]; (Соединительные трубы) Максимальный перепад высот: S[20]; (Допустимая темп. наружного воздуха) Охлаждение: S[от -15 до +50]; (Допустимая темп. наружного воздуха) Обогрев: S[от –15 до +24]
Производитель: E[LESSAR]; Тип: S[Кассетные]; (Сплит система) Холодопроизводительность: N[13.39]; (Сплит система) Площадь помещения: N[134]; (Сплит система) Инвентор: S[есть]; (Сплит система) Теплопроизводительность: N[14.65]; (Потребляемая мощность) Охлаждение: N[4.58]; (Потребляемая мощность) Обогрев: S[4.17]; (Рабочий ток) Охлаждение: S[7.63]; (Рабочий ток) Обогрев: S[6.9]; (Рабочий ток) Напряжение / Частота источника питания: S[3/380/50]; (Рабочий ток) Хладагент: S[R410A ]; (Рабочий ток) Количество хладагента: N[3650]; (Рабочий ток) Объем рециркулируемого воздуха внутреннего блока: S[1350/1550/1750]; | (Внутренний блок) Размеры (Ш × Г × В): S[840 x 840 x 205]; (Внутренний блок) Упаковка (Ш × Г × В): S[900 x 900 x 217]; (Внутренний блок) Масса (нетто / брутто): S[27/30,5]; (Внутренний блок) Уровень шума мин. / макс.: S[46/49/52]; (Наружный блок) Марка компрессора: S[]; (Наружный блок) Размеры (Ш × Г × В): S[]; (Наружный блок) Упаковка (Ш × Г × В): S[]; (Наружный блок) Масса (нетто / брутто): S[]; (Наружный блок) Максимальный уровень шума: N[]; (Соединительные трубы) Жидкостная линия : N[9.53]; (Соединительные трубы) Газовая линия : N[19.03]; (Соединительные трубы) Максимальная длина трубопровода: N[50]; (Соединительные трубы) Максимальный перепад высот: S[25]; (Допустимая темп. наружного воздуха) Охлаждение: S[от -15 до +50]; (Допустимая темп. наружного воздуха) Обогрев: S[от –15 до +24] | Производитель: E[LESSAR]; Тип: S[Кассетные]; (Сплит система) Холодопроизводительность: N[13.39]; (Сплит система) Площадь помещения: N[134]; (Сплит система) Инвентор: S[есть]; (Сплит система) Теплопроизводительность: N[14.65]; (Потребляемая мощность) Охлаждение: N[4.58]; (Потребляемая мощность) Обогрев: S[4.17]; (Рабочий ток) Охлаждение: S[7.63]; (Рабочий ток) Обогрев: S[6.9]; (Рабочий ток) Напряжение / Частота источника питания: S[3/380/50]; (Рабочий ток) Хладагент: S[R410A ]; (Рабочий ток) Количество хладагента: N[3650]; (Рабочий ток) Объем рециркулируемого воздуха внутреннего блока: S[1350/1550/1750];(Внутренний блок) Размеры (Ш × Г × В): S[840 x 840 x 205]; (Внутренний блок) Упаковка (Ш × Г × В): S[900 x 900 x 217]; (Внутренний блок) Масса (нетто / брутто): S[27/30,5]; (Внутренний блок) Уровень шума мин. / макс.: S[46/49/52]; (Наружный блок) Марка компрессора: S[]; (Наружный блок) Размеры (Ш × Г × В): S[]; (Наружный блок) Упаковка (Ш × Г × В): S[]; (Наружный блок) Масса (нетто / брутто): S[]; (Наружный блок) Максимальный уровень шума: N[]; (Соединительные трубы) Жидкостная линия : N[9.53]; (Соединительные трубы) Газовая линия : N[19.03]; (Соединительные трубы) Максимальная длина трубопровода: N[50]; (Соединительные трубы) Максимальный перепад высот: S[25]; (Допустимая темп. наружного воздуха) Охлаждение: S[от -15 до +50]; (Допустимая темп. наружного воздуха) Обогрев: S[от –15 до +24] | Производитель: E[LESSAR]; Тип: S[Кассетные]; (Сплит система) Холодопроизводительность: N[13.39]; (Сплит система) Площадь помещения: N[134]; (Сплит система) Инвентор: S[есть]; (Сплит система) Теплопроизводительность: N[14.65]; (Потребляемая мощность) Охлаждение: N[4.58]; (Потребляемая мощность) Обогрев: S[4.17]; (Рабочий ток) Охлаждение: S[7.63]; (Рабочий ток) Обогрев: S[6.9]; (Рабочий ток) Напряжение / Частота источника питания: S[3/380/50]; (Рабочий ток) Хладагент: S[R410A ]; (Рабочий ток) Количество хладагента: N[3650]; (Рабочий ток) Объем рециркулируемого воздуха внутреннего блока: S[1350/1550/1750];(Внутренний блок) Размеры (Ш × Г × В): S[840 x 840 x 205]; (Внутренний блок) Упаковка (Ш × Г × В): S[900 x 900 x 217]; (Внутренний блок) Масса (нетто / брутто): S[27/30,5]; (Внутренний блок) Уровень шума мин. / макс.: S[46/49/52]; (Наружный блок) Марка компрессора: S[]; (Наружный блок) Размеры (Ш × Г × В): S[]; (Наружный блок) Упаковка (Ш × Г × В): S[]; (Наружный блок) Масса (нетто / брутто): S[]; (Наружный блок) Максимальный уровень шума: N[]; (Соединительные трубы) Жидкостная линия : N[9.53]; (Соединительные трубы) Газовая линия : N[19.03]; (Соединительные трубы) Максимальная длина трубопровода: N[50]; (Соединительные трубы) Максимальный перепад высот: S[25]; (Допустимая темп. наружного воздуха) Охлаждение: S[от -15 до +50]; (Допустимая темп. наружного воздуха) Обогрев: S[от –15 до +24]
Производитель: E[LESSAR]; Тип: S[Кассетные]; (Сплит система) Холодопроизводительность: N[16.11]; (Сплит система) Площадь помещения: N[161]; (Сплит система) Инвентор: S[есть]; (Сплит система) Теплопроизводительность: N[16.99]; (Потребляемая мощность) Охлаждение: N[5.73]; (Потребляемая мощность) Обогрев: S[4.98]; (Рабочий ток) Охлаждение: S[10.0]; (Рабочий ток) Обогрев: S[8.7]; (Рабочий ток) Напряжение / Частота источника питания: S[3/380/50]; (Рабочий ток) Хладагент: S[R410A ]; (Рабочий ток) Количество хладагента: N[4000]; (Рабочий ток) Объем рециркулируемого воздуха внутреннего блока: S[1500/1700/2000]; | (Внутренний блок) Размеры (Ш × Г × В): S[840 x 840 x 287]; (Внутренний блок) Упаковка (Ш × Г × В): S[900 x 900 x 292]; (Внутренний блок) Масса (нетто / брутто): S[29/34]; (Внутренний блок) Уровень шума мин. / макс.: S[44/48/53]; (Наружный блок) Марка компрессора: S[]; (Наружный блок) Размеры (Ш × Г × В): S[]; (Наружный блок) Упаковка (Ш × Г × В): S[]; (Наружный блок) Масса (нетто / брутто): S[]; (Наружный блок) Максимальный уровень шума: N[]; (Соединительные трубы) Жидкостная линия : N[9.53]; (Соединительные трубы) Газовая линия : N[19.03]; (Соединительные трубы) Максимальная длина трубопровода: N[50]; (Соединительные трубы) Максимальный перепад высот: S[25]; (Допустимая темп. наружного воздуха) Охлаждение: S[от -15 до +50]; (Допустимая темп. наружного воздуха) Обогрев: S[от –15 до +24] | Производитель: E[LESSAR]; Тип: S[Кассетные]; (Сплит система) Холодопроизводительность: N[16.11]; (Сплит система) Площадь помещения: N[161]; (Сплит система) Инвентор: S[есть]; (Сплит система) Теплопроизводительность: N[16.99]; (Потребляемая мощность) Охлаждение: N[5.73]; (Потребляемая мощность) Обогрев: S[4.98]; (Рабочий ток) Охлаждение: S[10.0]; (Рабочий ток) Обогрев: S[8.7]; (Рабочий ток) Напряжение / Частота источника питания: S[3/380/50]; (Рабочий ток) Хладагент: S[R410A ]; (Рабочий ток) Количество хладагента: N[4000]; (Рабочий ток) Объем рециркулируемого воздуха внутреннего блока: S[1500/1700/2000];(Внутренний блок) Размеры (Ш × Г × В): S[840 x 840 x 287]; (Внутренний блок) Упаковка (Ш × Г × В): S[900 x 900 x 292]; (Внутренний блок) Масса (нетто / брутто): S[29/34]; (Внутренний блок) Уровень шума мин. / макс.: S[44/48/53]; (Наружный блок) Марка компрессора: S[]; (Наружный блок) Размеры (Ш × Г × В): S[]; (Наружный блок) Упаковка (Ш × Г × В): S[]; (Наружный блок) Масса (нетто / брутто): S[]; (Наружный блок) Максимальный уровень шума: N[]; (Соединительные трубы) Жидкостная линия : N[9.53]; (Соединительные трубы) Газовая линия : N[19.03]; (Соединительные трубы) Максимальная длина трубопровода: N[50]; (Соединительные трубы) Максимальный перепад высот: S[25]; (Допустимая темп. наружного воздуха) Охлаждение: S[от -15 до +50]; (Допустимая темп. наружного воздуха) Обогрев: S[от –15 до +24] | Производитель: E[LESSAR]; Тип: S[Кассетные]; (Сплит система) Холодопроизводительность: N[16.11]; (Сплит система) Площадь помещения: N[161]; (Сплит система) Инвентор: S[есть]; (Сплит система) Теплопроизводительность: N[16.99]; (Потребляемая мощность) Охлаждение: N[5.73]; (Потребляемая мощность) Обогрев: S[4.98]; (Рабочий ток) Охлаждение: S[10.0]; (Рабочий ток) Обогрев: S[8.7]; (Рабочий ток) Напряжение / Частота источника питания: S[3/380/50]; (Рабочий ток) Хладагент: S[R410A ]; (Рабочий ток) Количество хладагента: N[4000]; (Рабочий ток) Объем рециркулируемого воздуха внутреннего блока: S[1500/1700/2000];(Внутренний блок) Размеры (Ш × Г × В): S[840 x 840 x 287]; (Внутренний блок) Упаковка (Ш × Г × В): S[900 x 900 x 292]; (Внутренний блок) Масса (нетто / брутто): S[29/34]; (Внутренний блок) Уровень шума мин. / макс.: S[44/48/53]; (Наружный блок) Марка компрессора: S[]; (Наружный блок) Размеры (Ш × Г × В): S[]; (Наружный блок) Упаковка (Ш × Г × В): S[]; (Наружный блок) Масса (нетто / брутто): S[]; (Наружный блок) Максимальный уровень шума: N[]; (Соединительные трубы) Жидкостная линия : N[9.53]; (Соединительные трубы) Газовая линия : N[19.03]; (Соединительные трубы) Максимальная длина трубопровода: N[50]; (Соединительные трубы) Максимальный перепад высот: S[25]; (Допустимая темп. наружного воздуха) Охлаждение: S[от -15 до +50]; (Допустимая темп. наружного воздуха) Обогрев: S[от –15 до +24]
Производитель: E[LESSAR]; Тип: S[Напольно-потолочные]; (Сплит система) Холодопроизводительность: N[5.28]; (Сплит система) Площадь помещения: N[53]; (Сплит система) Инвентор: S[есть]; (Сплит система) Теплопроизводительность: N[5.57]; (Потребляемая мощность) Охлаждение: N[1.63]; (Потребляемая мощность) Обогрев: S[1.46]; (Рабочий ток) Охлаждение: S[7.5]; (Рабочий ток) Обогрев: S[6.7]; (Рабочий ток) Напряжение / Частота источника питания: S[1/220/50]; (Рабочий ток) Хладагент: S[R410A ]; (Рабочий ток) Количество хладагента: N[1480]; (Рабочий ток) Объем рециркулируемого воздуха внутреннего блока: S[700/800/900]; | (Внутренний блок) Размеры (Ш × Г × В): S[1068 x 675 x 235]; (Внутренний блок) Упаковка (Ш × Г × В): S[1145 x 755 x 313]; (Внутренний блок) Масса (нетто / брутто): S[25,8/30,6]; (Внутренний блок) Уровень шума мин. / макс.: S[34/39/44]; (Наружный блок) Марка компрессора: S[]; (Наружный блок) Размеры (Ш × Г × В): S[]; (Наружный блок) Упаковка (Ш × Г × В): S[]; (Наружный блок) Масса (нетто / брутто): S[]; (Наружный блок) Максимальный уровень шума: N[]; (Соединительные трубы) Жидкостная линия : N[6.35]; (Соединительные трубы) Газовая линия : N[12.7]; (Соединительные трубы) Максимальная длина трубопровода: N[25]; (Соединительные трубы) Максимальный перепад высот: S[10]; (Допустимая темп. наружного воздуха) Охлаждение: S[от -15 до +50]; (Допустимая темп. наружного воздуха) Обогрев: S[от –15 до +24] | Производитель: E[LESSAR]; Тип: S[Напольно-потолочные]; (Сплит система) Холодопроизводительность: N[5.28]; (Сплит система) Площадь помещения: N[53]; (Сплит система) Инвентор: S[есть]; (Сплит система) Теплопроизводительность: N[5.57]; (Потребляемая мощность) Охлаждение: N[1.63]; (Потребляемая мощность) Обогрев: S[1.46]; (Рабочий ток) Охлаждение: S[7.5]; (Рабочий ток) Обогрев: S[6.7]; (Рабочий ток) Напряжение / Частота источника питания: S[1/220/50]; (Рабочий ток) Хладагент: S[R410A ]; (Рабочий ток) Количество хладагента: N[1480]; (Рабочий ток) Объем рециркулируемого воздуха внутреннего блока: S[700/800/900];(Внутренний блок) Размеры (Ш × Г × В): S[1068 x 675 x 235]; (Внутренний блок) Упаковка (Ш × Г × В): S[1145 x 755 x 313]; (Внутренний блок) Масса (нетто / брутто): S[25,8/30,6]; (Внутренний блок) Уровень шума мин. / макс.: S[34/39/44]; (Наружный блок) Марка компрессора: S[]; (Наружный блок) Размеры (Ш × Г × В): S[]; (Наружный блок) Упаковка (Ш × Г × В): S[]; (Наружный блок) Масса (нетто / брутто): S[]; (Наружный блок) Максимальный уровень шума: N[]; (Соединительные трубы) Жидкостная линия : N[6.35]; (Соединительные трубы) Газовая линия : N[12.7]; (Соединительные трубы) Максимальная длина трубопровода: N[25]; (Соединительные трубы) Максимальный перепад высот: S[10]; (Допустимая темп. наружного воздуха) Охлаждение: S[от -15 до +50]; (Допустимая темп. наружного воздуха) Обогрев: S[от –15 до +24] | Производитель: E[LESSAR]; Тип: S[Напольно-потолочные]; (Сплит система) Холодопроизводительность: N[5.28]; (Сплит система) Площадь помещения: N[53]; (Сплит система) Инвентор: S[есть]; (Сплит система) Теплопроизводительность: N[5.57]; (Потребляемая мощность) Охлаждение: N[1.63]; (Потребляемая мощность) Обогрев: S[1.46]; (Рабочий ток) Охлаждение: S[7.5]; (Рабочий ток) Обогрев: S[6.7]; (Рабочий ток) Напряжение / Частота источника питания: S[1/220/50]; (Рабочий ток) Хладагент: S[R410A ]; (Рабочий ток) Количество хладагента: N[1480]; (Рабочий ток) Объем рециркулируемого воздуха внутреннего блока: S[700/800/900];(Внутренний блок) Размеры (Ш × Г × В): S[1068 x 675 x 235]; (Внутренний блок) Упаковка (Ш × Г × В): S[1145 x 755 x 313]; (Внутренний блок) Масса (нетто / брутто): S[25,8/30,6]; (Внутренний блок) Уровень шума мин. / макс.: S[34/39/44]; (Наружный блок) Марка компрессора: S[]; (Наружный блок) Размеры (Ш × Г × В): S[]; (Наружный блок) Упаковка (Ш × Г × В): S[]; (Наружный блок) Масса (нетто / брутто): S[]; (Наружный блок) Максимальный уровень шума: N[]; (Соединительные трубы) Жидкостная линия : N[6.35]; (Соединительные трубы) Газовая линия : N[12.7]; (Соединительные трубы) Максимальная длина трубопровода: N[25]; (Соединительные трубы) Максимальный перепад высот: S[10]; (Допустимая темп. наружного воздуха) Охлаждение: S[от -15 до +50]; (Допустимая темп. наружного воздуха) Обогрев: S[от –15 до +24]
Производитель: E[LESSAR]; Тип: S[Напольно-потолочные]; (Сплит система) Холодопроизводительность: N[7.03]; (Сплит система) Площадь помещения: N[70]; (Сплит система) Инвентор: S[есть]; (Сплит система) Теплопроизводительность: N[7.03]; (Потребляемая мощность) Охлаждение: N[2.28]; (Потребляемая мощность) Обогрев: S[1.9]; (Рабочий ток) Охлаждение: S[10.4]; (Рабочий ток) Обогрев: S[8.7]; (Рабочий ток) Напряжение / Частота источника питания: S[1/220/50]; (Рабочий ток) Хладагент: S[R410A ]; (Рабочий ток) Количество хладагента: N[1950]; (Рабочий ток) Объем рециркулируемого воздуха внутреннего блока: S[850/1050/1180]; | (Внутренний блок) Размеры (Ш × Г × В): S[1068 x 675 x 235]; (Внутренний блок) Упаковка (Ш × Г × В): S[1145 x 755 x 313]; (Внутренний блок) Масса (нетто / брутто): S[25/30]; (Внутренний блок) Уровень шума мин. / макс.: S[42/48/53]; (Наружный блок) Марка компрессора: S[]; (Наружный блок) Размеры (Ш × Г × В): S[]; (Наружный блок) Упаковка (Ш × Г × В): S[]; (Наружный блок) Масса (нетто / брутто): S[]; (Наружный блок) Максимальный уровень шума: N[]; (Соединительные трубы) Жидкостная линия : N[9.53]; (Соединительные трубы) Газовая линия : N[15.88]; (Соединительные трубы) Максимальная длина трубопровода: N[30]; (Соединительные трубы) Максимальный перепад высот: S[20]; (Допустимая темп. наружного воздуха) Охлаждение: S[от -15 до +50]; (Допустимая темп. наружного воздуха) Обогрев: S[от –15 до +24] | Производитель: E[LESSAR]; Тип: S[Напольно-потолочные]; (Сплит система) Холодопроизводительность: N[7.03]; (Сплит система) Площадь помещения: N[70]; (Сплит система) Инвентор: S[есть]; (Сплит система) Теплопроизводительность: N[7.03]; (Потребляемая мощность) Охлаждение: N[2.28]; (Потребляемая мощность) Обогрев: S[1.9]; (Рабочий ток) Охлаждение: S[10.4]; (Рабочий ток) Обогрев: S[8.7]; (Рабочий ток) Напряжение / Частота источника питания: S[1/220/50]; (Рабочий ток) Хладагент: S[R410A ]; (Рабочий ток) Количество хладагента: N[1950]; (Рабочий ток) Объем рециркулируемого воздуха внутреннего блока: S[850/1050/1180];(Внутренний блок) Размеры (Ш × Г × В): S[1068 x 675 x 235]; (Внутренний блок) Упаковка (Ш × Г × В): S[1145 x 755 x 313]; (Внутренний блок) Масса (нетто / брутто): S[25/30]; (Внутренний блок) Уровень шума мин. / макс.: S[42/48/53]; (Наружный блок) Марка компрессора: S[]; (Наружный блок) Размеры (Ш × Г × В): S[]; (Наружный блок) Упаковка (Ш × Г × В): S[]; (Наружный блок) Масса (нетто / брутто): S[]; (Наружный блок) Максимальный уровень шума: N[]; (Соединительные трубы) Жидкостная линия : N[9.53]; (Соединительные трубы) Газовая линия : N[15.88]; (Соединительные трубы) Максимальная длина трубопровода: N[30]; (Соединительные трубы) Максимальный перепад высот: S[20]; (Допустимая темп. наружного воздуха) Охлаждение: S[от -15 до +50]; (Допустимая темп. наружного воздуха) Обогрев: S[от –15 до +24] | Производитель: E[LESSAR]; Тип: S[Напольно-потолочные]; (Сплит система) Холодопроизводительность: N[7.03]; (Сплит система) Площадь помещения: N[70]; (Сплит система) Инвентор: S[есть]; (Сплит система) Теплопроизводительность: N[7.03]; (Потребляемая мощность) Охлаждение: N[2.28]; (Потребляемая мощность) Обогрев: S[1.9]; (Рабочий ток) Охлаждение: S[10.4]; (Рабочий ток) Обогрев: S[8.7]; (Рабочий ток) Напряжение / Частота источника питания: S[1/220/50]; (Рабочий ток) Хладагент: S[R410A ]; (Рабочий ток) Количество хладагента: N[1950]; (Рабочий ток) Объем рециркулируемого воздуха внутреннего блока: S[850/1050/1180];(Внутренний блок) Размеры (Ш × Г × В): S[1068 x 675 x 235]; (Внутренний блок) Упаковка (Ш × Г × В): S[1145 x 755 x 313]; (Внутренний блок) Масса (нетто / брутто): S[25/30]; (Внутренний блок) Уровень шума мин. / макс.: S[42/48/53]; (Наружный блок) Марка компрессора: S[]; (Наружный блок) Размеры (Ш × Г × В): S[]; (Наружный блок) Упаковка (Ш × Г × В): S[]; (Наружный блок) Масса (нетто / брутто): S[]; (Наружный блок) Максимальный уровень шума: N[]; (Соединительные трубы) Жидкостная линия : N[9.53]; (Соединительные трубы) Газовая линия : N[15.88]; (Соединительные трубы) Максимальная длина трубопровода: N[30]; (Соединительные трубы) Максимальный перепад высот: S[20]; (Допустимая темп. наружного воздуха) Охлаждение: S[от -15 до +50]; (Допустимая темп. наружного воздуха) Обогрев: S[от –15 до +24]
Производитель: E[LESSAR]; Тип: S[Напольно-потолочные]; (Сплит система) Холодопроизводительность: N[10.54]; (Сплит система) Площадь помещения: N[105]; (Сплит система) Инвентор: S[есть]; (Сплит система) Теплопроизводительность: N[11.13]; (Потребляемая мощность) Охлаждение: N[3.50]; (Потребляемая мощность) Обогрев: S[3.08]; (Рабочий ток) Охлаждение: S[6.16]; (Рабочий ток) Обогрев: S[5.55]; (Рабочий ток) Напряжение / Частота источника питания: S[3/380/50]; (Рабочий ток) Хладагент: S[R410A ]; (Рабочий ток) Количество хладагента: N[3000]; (Рабочий ток) Объем рециркулируемого воздуха внутреннего блока: S[1350/1600/1800]; | (Внутренний блок) Размеры (Ш × Г × В): S[1285 x 675 x 235]; (Внутренний блок) Упаковка (Ш × Г × В): S[1360 x 755 x 313]; (Внутренний блок) Масса (нетто / брутто): S[30/35]; (Внутренний блок) Уровень шума мин. / макс.: S[45/49/54]; (Наружный блок) Марка компрессора: S[]; (Наружный блок) Размеры (Ш × Г × В): S[]; (Наружный блок) Упаковка (Ш × Г × В): S[]; (Наружный блок) Масса (нетто / брутто): S[]; (Наружный блок) Максимальный уровень шума: N[]; (Соединительные трубы) Жидкостная линия : N[9.53]; (Соединительные трубы) Газовая линия : N[19.03]; (Соединительные трубы) Максимальная длина трубопровода: N[30]; (Соединительные трубы) Максимальный перепад высот: S[20]; (Допустимая темп. наружного воздуха) Охлаждение: S[от -15 до +50]; (Допустимая темп. наружного воздуха) Обогрев: S[от –15 до +24] | Производитель: E[LESSAR]; Тип: S[Напольно-потолочные]; (Сплит система) Холодопроизводительность: N[10.54]; (Сплит система) Площадь помещения: N[105]; (Сплит система) Инвентор: S[есть]; (Сплит система) Теплопроизводительность: N[11.13]; (Потребляемая мощность) Охлаждение: N[3.50]; (Потребляемая мощность) Обогрев: S[3.08]; (Рабочий ток) Охлаждение: S[6.16]; (Рабочий ток) Обогрев: S[5.55]; (Рабочий ток) Напряжение / Частота источника питания: S[3/380/50]; (Рабочий ток) Хладагент: S[R410A ]; (Рабочий ток) Количество хладагента: N[3000]; (Рабочий ток) Объем рециркулируемого воздуха внутреннего блока: S[1350/1600/1800];(Внутренний блок) Размеры (Ш × Г × В): S[1285 x 675 x 235]; (Внутренний блок) Упаковка (Ш × Г × В): S[1360 x 755 x 313]; (Внутренний блок) Масса (нетто / брутто): S[30/35]; (Внутренний блок) Уровень шума мин. / макс.: S[45/49/54]; (Наружный блок) Марка компрессора: S[]; (Наружный блок) Размеры (Ш × Г × В): S[]; (Наружный блок) Упаковка (Ш × Г × В): S[]; (Наружный блок) Масса (нетто / брутто): S[]; (Наружный блок) Максимальный уровень шума: N[]; (Соединительные трубы) Жидкостная линия : N[9.53]; (Соединительные трубы) Газовая линия : N[19.03]; (Соединительные трубы) Максимальная длина трубопровода: N[30]; (Соединительные трубы) Максимальный перепад высот: S[20]; (Допустимая темп. наружного воздуха) Охлаждение: S[от -15 до +50]; (Допустимая темп. наружного воздуха) Обогрев: S[от –15 до +24] | Производитель: E[LESSAR]; Тип: S[Напольно-потолочные]; (Сплит система) Холодопроизводительность: N[10.54]; (Сплит система) Площадь помещения: N[105]; (Сплит система) Инвентор: S[есть]; (Сплит система) Теплопроизводительность: N[11.13]; (Потребляемая мощность) Охлаждение: N[3.50]; (Потребляемая мощность) Обогрев: S[3.08]; (Рабочий ток) Охлаждение: S[6.16]; (Рабочий ток) Обогрев: S[5.55]; (Рабочий ток) Напряжение / Частота источника питания: S[3/380/50]; (Рабочий ток) Хладагент: S[R410A ]; (Рабочий ток) Количество хладагента: N[3000]; (Рабочий ток) Объем рециркулируемого воздуха внутреннего блока: S[1350/1600/1800];(Внутренний блок) Размеры (Ш × Г × В): S[1285 x 675 x 235]; (Внутренний блок) Упаковка (Ш × Г × В): S[1360 x 755 x 313]; (Внутренний блок) Масса (нетто / брутто): S[30/35]; (Внутренний блок) Уровень шума мин. / макс.: S[45/49/54]; (Наружный блок) Марка компрессора: S[]; (Наружный блок) Размеры (Ш × Г × В): S[]; (Наружный блок) Упаковка (Ш × Г × В): S[]; (Наружный блок) Масса (нетто / брутто): S[]; (Наружный блок) Максимальный уровень шума: N[]; (Соединительные трубы) Жидкостная линия : N[9.53]; (Соединительные трубы) Газовая линия : N[19.03]; (Соединительные трубы) Максимальная длина трубопровода: N[30]; (Соединительные трубы) Максимальный перепад высот: S[20]; (Допустимая темп. наружного воздуха) Охлаждение: S[от -15 до +50]; (Допустимая темп. наружного воздуха) Обогрев: S[от –15 до +24]
Производитель: E[LESSAR]; Тип: S[Напольно-потолочные]; (Сплит система) Холодопроизводительность: N[14.06]; (Сплит система) Площадь помещения: N[141]; (Сплит система) Инвентор: S[есть]; (Сплит система) Теплопроизводительность: N[14.65]; (Потребляемая мощность) Охлаждение: N[5.0]; (Потребляемая мощность) Обогрев: S[4.17]; (Рабочий ток) Охлаждение: S[8.33]; (Рабочий ток) Обогрев: S[6.94]; (Рабочий ток) Напряжение / Частота источника питания: S[3/380/50]; (Рабочий ток) Хладагент: S[R410A ]; (Рабочий ток) Количество хладагента: N[3650]; (Рабочий ток) Объем рециркулируемого воздуха внутреннего блока: S[1700/1900/2300]; | (Внутренний блок) Размеры (Ш × Г × В): S[1650 x 675 x 235]; (Внутренний блок) Упаковка (Ш × Г × В): S[1725 x 755 x 313]; (Внутренний блок) Масса (нетто / брутто): S[28/44]; (Внутренний блок) Уровень шума мин. / макс.: S[49/52/56]; (Наружный блок) Марка компрессора: S[]; (Наружный блок) Размеры (Ш × Г × В): S[]; (Наружный блок) Упаковка (Ш × Г × В): S[]; (Наружный блок) Масса (нетто / брутто): S[]; (Наружный блок) Максимальный уровень шума: N[]; (Соединительные трубы) Жидкостная линия : N[9.53]; (Соединительные трубы) Газовая линия : N[19.03]; (Соединительные трубы) Максимальная длина трубопровода: N[50]; (Соединительные трубы) Максимальный перепад высот: S[25]; (Допустимая темп. наружного воздуха) Охлаждение: S[от -15 до +50]; (Допустимая темп. наружного воздуха) Обогрев: S[от –15 до +24] | Производитель: E[LESSAR]; Тип: S[Напольно-потолочные]; (Сплит система) Холодопроизводительность: N[14.06]; (Сплит система) Площадь помещения: N[141]; (Сплит система) Инвентор: S[есть]; (Сплит система) Теплопроизводительность: N[14.65]; (Потребляемая мощность) Охлаждение: N[5.0]; (Потребляемая мощность) Обогрев: S[4.17]; (Рабочий ток) Охлаждение: S[8.33]; (Рабочий ток) Обогрев: S[6.94]; (Рабочий ток) Напряжение / Частота источника питания: S[3/380/50]; (Рабочий ток) Хладагент: S[R410A ]; (Рабочий ток) Количество хладагента: N[3650]; (Рабочий ток) Объем рециркулируемого воздуха внутреннего блока: S[1700/1900/2300];(Внутренний блок) Размеры (Ш × Г × В): S[1650 x 675 x 235]; (Внутренний блок) Упаковка (Ш × Г × В): S[1725 x 755 x 313]; (Внутренний блок) Масса (нетто / брутто): S[28/44]; (Внутренний блок) Уровень шума мин. / макс.: S[49/52/56]; (Наружный блок) Марка компрессора: S[]; (Наружный блок) Размеры (Ш × Г × В): S[]; (Наружный блок) Упаковка (Ш × Г × В): S[]; (Наружный блок) Масса (нетто / брутто): S[]; (Наружный блок) Максимальный уровень шума: N[]; (Соединительные трубы) Жидкостная линия : N[9.53]; (Соединительные трубы) Газовая линия : N[19.03]; (Соединительные трубы) Максимальная длина трубопровода: N[50]; (Соединительные трубы) Максимальный перепад высот: S[25]; (Допустимая темп. наружного воздуха) Охлаждение: S[от -15 до +50]; (Допустимая темп. наружного воздуха) Обогрев: S[от –15 до +24] | Производитель: E[LESSAR]; Тип: S[Напольно-потолочные]; (Сплит система) Холодопроизводительность: N[14.06]; (Сплит система) Площадь помещения: N[141]; (Сплит система) Инвентор: S[есть]; (Сплит система) Теплопроизводительность: N[14.65]; (Потребляемая мощность) Охлаждение: N[5.0]; (Потребляемая мощность) Обогрев: S[4.17]; (Рабочий ток) Охлаждение: S[8.33]; (Рабочий ток) Обогрев: S[6.94]; (Рабочий ток) Напряжение / Частота источника питания: S[3/380/50]; (Рабочий ток) Хладагент: S[R410A ]; (Рабочий ток) Количество хладагента: N[3650]; (Рабочий ток) Объем рециркулируемого воздуха внутреннего блока: S[1700/1900/2300];(Внутренний блок) Размеры (Ш × Г × В): S[1650 x 675 x 235]; (Внутренний блок) Упаковка (Ш × Г × В): S[1725 x 755 x 313]; (Внутренний блок) Масса (нетто / брутто): S[28/44]; (Внутренний блок) Уровень шума мин. / макс.: S[49/52/56]; (Наружный блок) Марка компрессора: S[]; (Наружный блок) Размеры (Ш × Г × В): S[]; (Наружный блок) Упаковка (Ш × Г × В): S[]; (Наружный блок) Масса (нетто / брутто): S[]; (Наружный блок) Максимальный уровень шума: N[]; (Соединительные трубы) Жидкостная линия : N[9.53]; (Соединительные трубы) Газовая линия : N[19.03]; (Соединительные трубы) Максимальная длина трубопровода: N[50]; (Соединительные трубы) Максимальный перепад высот: S[25]; (Допустимая темп. наружного воздуха) Охлаждение: S[от -15 до +50]; (Допустимая темп. наружного воздуха) Обогрев: S[от –15 до +24]
Производитель: E[LESSAR]; Тип: S[Напольно-потолочные]; (Сплит система) Холодопроизводительность: N[16.11]; (Сплит система) Площадь помещения: N[161]; (Сплит система) Инвентор: S[есть]; (Сплит система) Теплопроизводительность: N[16.99]; (Потребляемая мощность) Охлаждение: N[5.73]; (Потребляемая мощность) Обогрев: S[4.70]; (Рабочий ток) Охлаждение: S[10.0]; (Рабочий ток) Обогрев: S[8.25]; (Рабочий ток) Напряжение / Частота источника питания: S[3/380/50]; (Рабочий ток) Хладагент: S[R410A ]; (Рабочий ток) Количество хладагента: N[4000]; (Рабочий ток) Объем рециркулируемого воздуха внутреннего блока: S[1600/1800/2300]; | (Внутренний блок) Размеры (Ш × Г × В): S[1650 x 675 x 235]; (Внутренний блок) Упаковка (Ш × Г × В): S[1725 x 755 x 313]; (Внутренний блок) Масса (нетто / брутто): S[39/45]; (Внутренний блок) Уровень шума мин. / макс.: S[46/49/55]; (Наружный блок) Марка компрессора: S[]; (Наружный блок) Размеры (Ш × Г × В): S[]; (Наружный блок) Упаковка (Ш × Г × В): S[]; (Наружный блок) Масса (нетто / брутто): S[]; (Наружный блок) Максимальный уровень шума: N[]; (Соединительные трубы) Жидкостная линия : N[9.53]; (Соединительные трубы) Газовая линия : N[19.03]; (Соединительные трубы) Максимальная длина трубопровода: N[50]; (Соединительные трубы) Максимальный перепад высот: S[25]; (Допустимая темп. наружного воздуха) Охлаждение: S[от -15 до +50]; (Допустимая темп. наружного воздуха) Обогрев: S[от –15 до +24] | Производитель: E[LESSAR]; Тип: S[Напольно-потолочные]; (Сплит система) Холодопроизводительность: N[16.11]; (Сплит система) Площадь помещения: N[161]; (Сплит система) Инвентор: S[есть]; (Сплит система) Теплопроизводительность: N[16.99]; (Потребляемая мощность) Охлаждение: N[5.73]; (Потребляемая мощность) Обогрев: S[4.70]; (Рабочий ток) Охлаждение: S[10.0]; (Рабочий ток) Обогрев: S[8.25]; (Рабочий ток) Напряжение / Частота источника питания: S[3/380/50]; (Рабочий ток) Хладагент: S[R410A ]; (Рабочий ток) Количество хладагента: N[4000]; (Рабочий ток) Объем рециркулируемого воздуха внутреннего блока: S[1600/1800/2300];(Внутренний блок) Размеры (Ш × Г × В): S[1650 x 675 x 235]; (Внутренний блок) Упаковка (Ш × Г × В): S[1725 x 755 x 313]; (Внутренний блок) Масса (нетто / брутто): S[39/45]; (Внутренний блок) Уровень шума мин. / макс.: S[46/49/55]; (Наружный блок) Марка компрессора: S[]; (Наружный блок) Размеры (Ш × Г × В): S[]; (Наружный блок) Упаковка (Ш × Г × В): S[]; (Наружный блок) Масса (нетто / брутто): S[]; (Наружный блок) Максимальный уровень шума: N[]; (Соединительные трубы) Жидкостная линия : N[9.53]; (Соединительные трубы) Газовая линия : N[19.03]; (Соединительные трубы) Максимальная длина трубопровода: N[50]; (Соединительные трубы) Максимальный перепад высот: S[25]; (Допустимая темп. наружного воздуха) Охлаждение: S[от -15 до +50]; (Допустимая темп. наружного воздуха) Обогрев: S[от –15 до +24] | Производитель: E[LESSAR]; Тип: S[Напольно-потолочные]; (Сплит система) Холодопроизводительность: N[16.11]; (Сплит система) Площадь помещения: N[161]; (Сплит система) Инвентор: S[есть]; (Сплит система) Теплопроизводительность: N[16.99]; (Потребляемая мощность) Охлаждение: N[5.73]; (Потребляемая мощность) Обогрев: S[4.70]; (Рабочий ток) Охлаждение: S[10.0]; (Рабочий ток) Обогрев: S[8.25]; (Рабочий ток) Напряжение / Частота источника питания: S[3/380/50]; (Рабочий ток) Хладагент: S[R410A ]; (Рабочий ток) Количество хладагента: N[4000]; (Рабочий ток) Объем рециркулируемого воздуха внутреннего блока: S[1600/1800/2300];(Внутренний блок) Размеры (Ш × Г × В): S[1650 x 675 x 235]; (Внутренний блок) Упаковка (Ш × Г × В): S[1725 x 755 x 313]; (Внутренний блок) Масса (нетто / брутто): S[39/45]; (Внутренний блок) Уровень шума мин. / макс.: S[46/49/55]; (Наружный блок) Марка компрессора: S[]; (Наружный блок) Размеры (Ш × Г × В): S[]; (Наружный блок) Упаковка (Ш × Г × В): S[]; (Наружный блок) Масса (нетто / брутто): S[]; (Наружный блок) Максимальный уровень шума: N[]; (Соединительные трубы) Жидкостная линия : N[9.53]; (Соединительные трубы) Газовая линия : N[19.03]; (Соединительные трубы) Максимальная длина трубопровода: N[50]; (Соединительные трубы) Максимальный перепад высот: S[25]; (Допустимая темп. наружного воздуха) Охлаждение: S[от -15 до +50]; (Допустимая темп. наружного воздуха) Обогрев: S[от –15 до +24]
Производитель: E[LESSAR]; Тип: S[Канальные]; (Сплит система) Холодопроизводительность: N[3.52]; (Сплит система) Площадь помещения: N[35]; (Сплит система) Инвентор: S[есть]; (Сплит система) Теплопроизводительность: N[3.81]; (Потребляемая мощность) Охлаждение: N[1.03]; (Потребляемая мощность) Обогрев: S[0.99]; (Рабочий ток) Охлаждение: S[4.7]; (Рабочий ток) Обогрев: S[4.5]; (Рабочий ток) Напряжение / Частота источника питания: S[1/220/50]; (Рабочий ток) Хладагент: S[R410A ]; (Рабочий ток) Количество хладагента: N[1050]; (Рабочий ток) Объем рециркулируемого воздуха внутреннего блока: S[300/480/620]; | (Внутренний блок) Размеры (Ш × Г × В): S[700 x 450 x 200]; (Внутренний блок) Упаковка (Ш × Г × В): S[860 x 540 x 275]; (Внутренний блок) Масса (нетто / брутто): S[18/22]; (Внутренний блок) Уровень шума мин. / макс.: S[27,5/34,5/40]; (Наружный блок) Марка компрессора: S[]; (Наружный блок) Размеры (Ш × Г × В): S[]; (Наружный блок) Упаковка (Ш × Г × В): S[]; (Наружный блок) Масса (нетто / брутто): S[]; (Наружный блок) Максимальный уровень шума: N[]; (Соединительные трубы) Жидкостная линия : N[6.35]; (Соединительные трубы) Газовая линия : N[9.53]; (Соединительные трубы) Максимальная длина трубопровода: N[25]; (Соединительные трубы) Максимальный перепад высот: S[10]; (Допустимая темп. наружного воздуха) Охлаждение: S[от -15 до +50]; (Допустимая темп. наружного воздуха) Обогрев: S[от –15 до +24] | Производитель: E[LESSAR]; Тип: S[Канальные]; (Сплит система) Холодопроизводительность: N[3.52]; (Сплит система) Площадь помещения: N[35]; (Сплит система) Инвентор: S[есть]; (Сплит система) Теплопроизводительность: N[3.81]; (Потребляемая мощность) Охлаждение: N[1.03]; (Потребляемая мощность) Обогрев: S[0.99]; (Рабочий ток) Охлаждение: S[4.7]; (Рабочий ток) Обогрев: S[4.5]; (Рабочий ток) Напряжение / Частота источника питания: S[1/220/50]; (Рабочий ток) Хладагент: S[R410A ]; (Рабочий ток) Количество хладагента: N[1050]; (Рабочий ток) Объем рециркулируемого воздуха внутреннего блока: S[300/480/620];(Внутренний блок) Размеры (Ш × Г × В): S[700 x 450 x 200]; (Внутренний блок) Упаковка (Ш × Г × В): S[860 x 540 x 275]; (Внутренний блок) Масса (нетто / брутто): S[18/22]; (Внутренний блок) Уровень шума мин. / макс.: S[27,5/34,5/40]; (Наружный блок) Марка компрессора: S[]; (Наружный блок) Размеры (Ш × Г × В): S[]; (Наружный блок) Упаковка (Ш × Г × В): S[]; (Наружный блок) Масса (нетто / брутто): S[]; (Наружный блок) Максимальный уровень шума: N[]; (Соединительные трубы) Жидкостная линия : N[6.35]; (Соединительные трубы) Газовая линия : N[9.53]; (Соединительные трубы) Максимальная длина трубопровода: N[25]; (Соединительные трубы) Максимальный перепад высот: S[10]; (Допустимая темп. наружного воздуха) Охлаждение: S[от -15 до +50]; (Допустимая темп. наружного воздуха) Обогрев: S[от –15 до +24] | Производитель: E[LESSAR]; Тип: S[Канальные]; (Сплит система) Холодопроизводительность: N[3.52]; (Сплит система) Площадь помещения: N[35]; (Сплит система) Инвентор: S[есть]; (Сплит система) Теплопроизводительность: N[3.81]; (Потребляемая мощность) Охлаждение: N[1.03]; (Потребляемая мощность) Обогрев: S[0.99]; (Рабочий ток) Охлаждение: S[4.7]; (Рабочий ток) Обогрев: S[4.5]; (Рабочий ток) Напряжение / Частота источника питания: S[1/220/50]; (Рабочий ток) Хладагент: S[R410A ]; (Рабочий ток) Количество хладагента: N[1050]; (Рабочий ток) Объем рециркулируемого воздуха внутреннего блока: S[300/480/620];(Внутренний блок) Размеры (Ш × Г × В): S[700 x 450 x 200]; (Внутренний блок) Упаковка (Ш × Г × В): S[860 x 540 x 275]; (Внутренний блок) Масса (нетто / брутто): S[18/22]; (Внутренний блок) Уровень шума мин. / макс.: S[27,5/34,5/40]; (Наружный блок) Марка компрессора: S[]; (Наружный блок) Размеры (Ш × Г × В): S[]; (Наружный блок) Упаковка (Ш × Г × В): S[]; (Наружный блок) Масса (нетто / брутто): S[]; (Наружный блок) Максимальный уровень шума: N[]; (Соединительные трубы) Жидкостная линия : N[6.35]; (Соединительные трубы) Газовая линия : N[9.53]; (Соединительные трубы) Максимальная длина трубопровода: N[25]; (Соединительные трубы) Максимальный перепад высот: S[10]; (Допустимая темп. наружного воздуха) Охлаждение: S[от -15 до +50]; (Допустимая темп. наружного воздуха) Обогрев: S[от –15 до +24]
Производитель: E[LESSAR]; Тип: S[Канальные]; (Сплит система) Холодопроизводительность: N[5.27]; (Сплит система) Площадь помещения: N[53]; (Сплит система) Инвентор: S[есть]; (Сплит система) Теплопроизводительность: N[5.57]; (Потребляемая мощность) Охлаждение: N[1.64]; (Потребляемая мощность) Обогрев: S[1.54]; (Рабочий ток) Охлаждение: S[7.51]; (Рабочий ток) Обогрев: S[7.05]; (Рабочий ток) Напряжение / Частота источника питания: S[1/220/50]; (Рабочий ток) Хладагент: S[R410A ]; (Рабочий ток) Количество хладагента: N[1480]; (Рабочий ток) Объем рециркулируемого воздуха внутреннего блока: S[691/862/939]; | (Внутренний блок) Размеры (Ш × Г × В): S[880 x 674 x 210]; (Внутренний блок) Упаковка (Ш × Г × В): S[1070 x 725 x 270]; (Внутренний блок) Масса (нетто / брутто): S[25,4/31]; (Внутренний блок) Уровень шума мин. / макс.: S[38/40/42]; (Наружный блок) Марка компрессора: S[]; (Наружный блок) Размеры (Ш × Г × В): S[]; (Наружный блок) Упаковка (Ш × Г × В): S[]; (Наружный блок) Масса (нетто / брутто): S[]; (Наружный блок) Максимальный уровень шума: N[]; (Соединительные трубы) Жидкостная линия : N[6.35]; (Соединительные трубы) Газовая линия : N[12.7]; (Соединительные трубы) Максимальная длина трубопровода: N[30]; (Соединительные трубы) Максимальный перепад высот: S[20]; (Допустимая темп. наружного воздуха) Охлаждение: S[от -15 до +50]; (Допустимая темп. наружного воздуха) Обогрев: S[от –15 до +24] | Производитель: E[LESSAR]; Тип: S[Канальные]; (Сплит система) Холодопроизводительность: N[5.27]; (Сплит система) Площадь помещения: N[53]; (Сплит система) Инвентор: S[есть]; (Сплит система) Теплопроизводительность: N[5.57]; (Потребляемая мощность) Охлаждение: N[1.64]; (Потребляемая мощность) Обогрев: S[1.54]; (Рабочий ток) Охлаждение: S[7.51]; (Рабочий ток) Обогрев: S[7.05]; (Рабочий ток) Напряжение / Частота источника питания: S[1/220/50]; (Рабочий ток) Хладагент: S[R410A ]; (Рабочий ток) Количество хладагента: N[1480]; (Рабочий ток) Объем рециркулируемого воздуха внутреннего блока: S[691/862/939];(Внутренний блок) Размеры (Ш × Г × В): S[880 x 674 x 210]; (Внутренний блок) Упаковка (Ш × Г × В): S[1070 x 725 x 270]; (Внутренний блок) Масса (нетто / брутто): S[25,4/31]; (Внутренний блок) Уровень шума мин. / макс.: S[38/40/42]; (Наружный блок) Марка компрессора: S[]; (Наружный блок) Размеры (Ш × Г × В): S[]; (Наружный блок) Упаковка (Ш × Г × В): S[]; (Наружный блок) Масса (нетто / брутто): S[]; (Наружный блок) Максимальный уровень шума: N[]; (Соединительные трубы) Жидкостная линия : N[6.35]; (Соединительные трубы) Газовая линия : N[12.7]; (Соединительные трубы) Максимальная длина трубопровода: N[30]; (Соединительные трубы) Максимальный перепад высот: S[20]; (Допустимая темп. наружного воздуха) Охлаждение: S[от -15 до +50]; (Допустимая темп. наружного воздуха) Обогрев: S[от –15 до +24] | Производитель: E[LESSAR]; Тип: S[Канальные]; (Сплит система) Холодопроизводительность: N[5.27]; (Сплит система) Площадь помещения: N[53]; (Сплит система) Инвентор: S[есть]; (Сплит система) Теплопроизводительность: N[5.57]; (Потребляемая мощность) Охлаждение: N[1.64]; (Потребляемая мощность) Обогрев: S[1.54]; (Рабочий ток) Охлаждение: S[7.51]; (Рабочий ток) Обогрев: S[7.05]; (Рабочий ток) Напряжение / Частота источника питания: S[1/220/50]; (Рабочий ток) Хладагент: S[R410A ]; (Рабочий ток) Количество хладагента: N[1480]; (Рабочий ток) Объем рециркулируемого воздуха внутреннего блока: S[691/862/939];(Внутренний блок) Размеры (Ш × Г × В): S[880 x 674 x 210]; (Внутренний блок) Упаковка (Ш × Г × В): S[1070 x 725 x 270]; (Внутренний блок) Масса (нетто / брутто): S[25,4/31]; (Внутренний блок) Уровень шума мин. / макс.: S[38/40/42]; (Наружный блок) Марка компрессора: S[]; (Наружный блок) Размеры (Ш × Г × В): S[]; (Наружный блок) Упаковка (Ш × Г × В): S[]; (Наружный блок) Масса (нетто / брутто): S[]; (Наружный блок) Максимальный уровень шума: N[]; (Соединительные трубы) Жидкостная линия : N[6.35]; (Соединительные трубы) Газовая линия : N[12.7]; (Соединительные трубы) Максимальная длина трубопровода: N[30]; (Соединительные трубы) Максимальный перепад высот: S[20]; (Допустимая темп. наружного воздуха) Охлаждение: S[от -15 до +50]; (Допустимая темп. наружного воздуха) Обогрев: S[от –15 до +24]
Производитель: E[LESSAR]; Тип: S[Канальные]; (Сплит система) Холодопроизводительность: N[7.03]; (Сплит система) Площадь помещения: N[70]; (Сплит система) Инвентор: S[есть]; (Сплит система) Теплопроизводительность: N[7.03]; (Потребляемая мощность) Охлаждение: N[2.33]; (Потребляемая мощность) Обогрев: S[2.3]; (Рабочий ток) Охлаждение: S[10.64]; (Рабочий ток) Обогрев: S[10.47]; (Рабочий ток) Напряжение / Частота источника питания: S[1/220/50]; (Рабочий ток) Хладагент: S[R410A ]; (Рабочий ток) Количество хладагента: N[2088]; (Рабочий ток) Объем рециркулируемого воздуха внутреннего блока: S[487/782/1099]; | (Внутренний блок) Размеры (Ш × Г × В): S[1100 x 774 x 249]; (Внутренний блок) Упаковка (Ш × Г × В): S[1305 x 805 x 305]; (Внутренний блок) Масса (нетто / брутто): S[31,7/39,1]; (Внутренний блок) Уровень шума мин. / макс.: S[36/39/42]; (Наружный блок) Марка компрессора: S[]; (Наружный блок) Размеры (Ш × Г × В): S[]; (Наружный блок) Упаковка (Ш × Г × В): S[]; (Наружный блок) Масса (нетто / брутто): S[]; (Наружный блок) Максимальный уровень шума: N[]; (Соединительные трубы) Жидкостная линия : N[9.53]; (Соединительные трубы) Газовая линия : N[15.88]; (Соединительные трубы) Максимальная длина трубопровода: N[50]; (Соединительные трубы) Максимальный перепад высот: S[25]; (Допустимая темп. наружного воздуха) Охлаждение: S[от -15 до +50]; (Допустимая темп. наружного воздуха) Обогрев: S[от –15 до +24] | Производитель: E[LESSAR]; Тип: S[Канальные]; (Сплит система) Холодопроизводительность: N[7.03]; (Сплит система) Площадь помещения: N[70]; (Сплит система) Инвентор: S[есть]; (Сплит система) Теплопроизводительность: N[7.03]; (Потребляемая мощность) Охлаждение: N[2.33]; (Потребляемая мощность) Обогрев: S[2.3]; (Рабочий ток) Охлаждение: S[10.64]; (Рабочий ток) Обогрев: S[10.47]; (Рабочий ток) Напряжение / Частота источника питания: S[1/220/50]; (Рабочий ток) Хладагент: S[R410A ]; (Рабочий ток) Количество хладагента: N[2088]; (Рабочий ток) Объем рециркулируемого воздуха внутреннего блока: S[487/782/1099];(Внутренний блок) Размеры (Ш × Г × В): S[1100 x 774 x 249]; (Внутренний блок) Упаковка (Ш × Г × В): S[1305 x 805 x 305]; (Внутренний блок) Масса (нетто / брутто): S[31,7/39,1]; (Внутренний блок) Уровень шума мин. / макс.: S[36/39/42]; (Наружный блок) Марка компрессора: S[]; (Наружный блок) Размеры (Ш × Г × В): S[]; (Наружный блок) Упаковка (Ш × Г × В): S[]; (Наружный блок) Масса (нетто / брутто): S[]; (Наружный блок) Максимальный уровень шума: N[]; (Соединительные трубы) Жидкостная линия : N[9.53]; (Соединительные трубы) Газовая линия : N[15.88]; (Соединительные трубы) Максимальная длина трубопровода: N[50]; (Соединительные трубы) Максимальный перепад высот: S[25]; (Допустимая темп. наружного воздуха) Охлаждение: S[от -15 до +50]; (Допустимая темп. наружного воздуха) Обогрев: S[от –15 до +24] | Производитель: E[LESSAR]; Тип: S[Канальные]; (Сплит система) Холодопроизводительность: N[7.03]; (Сплит система) Площадь помещения: N[70]; (Сплит система) Инвентор: S[есть]; (Сплит система) Теплопроизводительность: N[7.03]; (Потребляемая мощность) Охлаждение: N[2.33]; (Потребляемая мощность) Обогрев: S[2.3]; (Рабочий ток) Охлаждение: S[10.64]; (Рабочий ток) Обогрев: S[10.47]; (Рабочий ток) Напряжение / Частота источника питания: S[1/220/50]; (Рабочий ток) Хладагент: S[R410A ]; (Рабочий ток) Количество хладагента: N[2088]; (Рабочий ток) Объем рециркулируемого воздуха внутреннего блока: S[487/782/1099];(Внутренний блок) Размеры (Ш × Г × В): S[1100 x 774 x 249]; (Внутренний блок) Упаковка (Ш × Г × В): S[1305 x 805 x 305]; (Внутренний блок) Масса (нетто / брутто): S[31,7/39,1]; (Внутренний блок) Уровень шума мин. / макс.: S[36/39/42]; (Наружный блок) Марка компрессора: S[]; (Наружный блок) Размеры (Ш × Г × В): S[]; (Наружный блок) Упаковка (Ш × Г × В): S[]; (Наружный блок) Масса (нетто / брутто): S[]; (Наружный блок) Максимальный уровень шума: N[]; (Соединительные трубы) Жидкостная линия : N[9.53]; (Соединительные трубы) Газовая линия : N[15.88]; (Соединительные трубы) Максимальная длина трубопровода: N[50]; (Соединительные трубы) Максимальный перепад высот: S[25]; (Допустимая темп. наружного воздуха) Охлаждение: S[от -15 до +50]; (Допустимая темп. наружного воздуха) Обогрев: S[от –15 до +24]
Производитель: E[LESSAR]; Тип: S[Канальные]; (Сплит система) Холодопроизводительность: N[10.54]; (Сплит система) Площадь помещения: N[105]; (Сплит система) Инвентор: S[есть]; (Сплит система) Теплопроизводительность: N[11.13]; (Потребляемая мощность) Охлаждение: N[3.62]; (Потребляемая мощность) Обогрев: S[3.08]; (Рабочий ток) Охлаждение: S[6.37]; (Рабочий ток) Обогрев: S[5.55]; (Рабочий ток) Напряжение / Частота источника питания: S[1/220/50]; (Рабочий ток) Хладагент: S[R410A ]; (Рабочий ток) Количество хладагента: N[3000]; (Рабочий ток) Объем рециркулируемого воздуха внутреннего блока: S[1103/1848]; | (Внутренний блок) Размеры (Ш × Г × В): S[1100 x 774 x 249]; (Внутренний блок) Упаковка (Ш × Г × В): S[1305 x 805 x 305]; (Внутренний блок) Масса (нетто / брутто): S[34,5/41,9]; (Внутренний блок) Уровень шума мин. / макс.: S[36/38,5/45]; (Наружный блок) Марка компрессора: S[]; (Наружный блок) Размеры (Ш × Г × В): S[]; (Наружный блок) Упаковка (Ш × Г × В): S[]; (Наружный блок) Масса (нетто / брутто): S[]; (Наружный блок) Максимальный уровень шума: N[]; (Соединительные трубы) Жидкостная линия : N[9.53]; (Соединительные трубы) Газовая линия : N[19.03]; (Соединительные трубы) Максимальная длина трубопровода: N[30]; (Соединительные трубы) Максимальный перепад высот: S[20]; (Допустимая темп. наружного воздуха) Охлаждение: S[от -15 до +50]; (Допустимая темп. наружного воздуха) Обогрев: S[от –15 до +24] | Производитель: E[LESSAR]; Тип: S[Канальные]; (Сплит система) Холодопроизводительность: N[10.54]; (Сплит система) Площадь помещения: N[105]; (Сплит система) Инвентор: S[есть]; (Сплит система) Теплопроизводительность: N[11.13]; (Потребляемая мощность) Охлаждение: N[3.62]; (Потребляемая мощность) Обогрев: S[3.08]; (Рабочий ток) Охлаждение: S[6.37]; (Рабочий ток) Обогрев: S[5.55]; (Рабочий ток) Напряжение / Частота источника питания: S[1/220/50]; (Рабочий ток) Хладагент: S[R410A ]; (Рабочий ток) Количество хладагента: N[3000]; (Рабочий ток) Объем рециркулируемого воздуха внутреннего блока: S[1103/1848];(Внутренний блок) Размеры (Ш × Г × В): S[1100 x 774 x 249]; (Внутренний блок) Упаковка (Ш × Г × В): S[1305 x 805 x 305]; (Внутренний блок) Масса (нетто / брутто): S[34,5/41,9]; (Внутренний блок) Уровень шума мин. / макс.: S[36/38,5/45]; (Наружный блок) Марка компрессора: S[]; (Наружный блок) Размеры (Ш × Г × В): S[]; (Наружный блок) Упаковка (Ш × Г × В): S[]; (Наружный блок) Масса (нетто / брутто): S[]; (Наружный блок) Максимальный уровень шума: N[]; (Соединительные трубы) Жидкостная линия : N[9.53]; (Соединительные трубы) Газовая линия : N[19.03]; (Соединительные трубы) Максимальная длина трубопровода: N[30]; (Соединительные трубы) Максимальный перепад высот: S[20]; (Допустимая темп. наружного воздуха) Охлаждение: S[от -15 до +50]; (Допустимая темп. наружного воздуха) Обогрев: S[от –15 до +24] | Производитель: E[LESSAR]; Тип: S[Канальные]; (Сплит система) Холодопроизводительность: N[10.54]; (Сплит система) Площадь помещения: N[105]; (Сплит система) Инвентор: S[есть]; (Сплит система) Теплопроизводительность: N[11.13]; (Потребляемая мощность) Охлаждение: N[3.62]; (Потребляемая мощность) Обогрев: S[3.08]; (Рабочий ток) Охлаждение: S[6.37]; (Рабочий ток) Обогрев: S[5.55]; (Рабочий ток) Напряжение / Частота источника питания: S[1/220/50]; (Рабочий ток) Хладагент: S[R410A ]; (Рабочий ток) Количество хладагента: N[3000]; (Рабочий ток) Объем рециркулируемого воздуха внутреннего блока: S[1103/1848];(Внутренний блок) Размеры (Ш × Г × В): S[1100 x 774 x 249]; (Внутренний блок) Упаковка (Ш × Г × В): S[1305 x 805 x 305]; (Внутренний блок) Масса (нетто / брутто): S[34,5/41,9]; (Внутренний блок) Уровень шума мин. / макс.: S[36/38,5/45]; (Наружный блок) Марка компрессора: S[]; (Наружный блок) Размеры (Ш × Г × В): S[]; (Наружный блок) Упаковка (Ш × Г × В): S[]; (Наружный блок) Масса (нетто / брутто): S[]; (Наружный блок) Максимальный уровень шума: N[]; (Соединительные трубы) Жидкостная линия : N[9.53]; (Соединительные трубы) Газовая линия : N[19.03]; (Соединительные трубы) Максимальная длина трубопровода: N[30]; (Соединительные трубы) Максимальный перепад высот: S[20]; (Допустимая темп. наружного воздуха) Охлаждение: S[от -15 до +50]; (Допустимая темп. наружного воздуха) Обогрев: S[от –15 до +24]
Производитель: E[LESSAR]; Тип: S[Канальные]; (Сплит система) Холодопроизводительность: N[14.06]; (Сплит система) Площадь помещения: N[141]; (Сплит система) Инвентор: S[есть]; (Сплит система) Теплопроизводительность: N[14.65]; (Потребляемая мощность) Охлаждение: N[5.0]; (Потребляемая мощность) Обогрев: S[4.05]; (Рабочий ток) Охлаждение: S[8.33]; (Рабочий ток) Обогрев: S[6.74]; (Рабочий ток) Напряжение / Частота источника питания: S[3/380/50]; (Рабочий ток) Хладагент: S[R410A ]; (Рабочий ток) Количество хладагента: N[3650]; (Рабочий ток) Объем рециркулируемого воздуха внутреннего блока: S[1439/2282]; | (Внутренний блок) Размеры (Ш × Г × В): S[1200 x 874 x 300]; (Внутренний блок) Упаковка (Ш × Г × В): S[1405 x 915 x 355]; (Внутренний блок) Масса (нетто / брутто): S[47,3/56]; (Внутренний блок) Уровень шума мин. / макс.: S[39/43/47]; (Наружный блок) Марка компрессора: S[]; (Наружный блок) Размеры (Ш × Г × В): S[]; (Наружный блок) Упаковка (Ш × Г × В): S[]; (Наружный блок) Масса (нетто / брутто): S[]; (Наружный блок) Максимальный уровень шума: N[]; (Соединительные трубы) Жидкостная линия : N[9.53]; (Соединительные трубы) Газовая линия : N[19.03]; (Соединительные трубы) Максимальная длина трубопровода: N[50]; (Соединительные трубы) Максимальный перепад высот: S[25]; (Допустимая темп. наружного воздуха) Охлаждение: S[от -15 до +50]; (Допустимая темп. наружного воздуха) Обогрев: S[от –15 до +24] | Производитель: E[LESSAR]; Тип: S[Канальные]; (Сплит система) Холодопроизводительность: N[14.06]; (Сплит система) Площадь помещения: N[141]; (Сплит система) Инвентор: S[есть]; (Сплит система) Теплопроизводительность: N[14.65]; (Потребляемая мощность) Охлаждение: N[5.0]; (Потребляемая мощность) Обогрев: S[4.05]; (Рабочий ток) Охлаждение: S[8.33]; (Рабочий ток) Обогрев: S[6.74]; (Рабочий ток) Напряжение / Частота источника питания: S[3/380/50]; (Рабочий ток) Хладагент: S[R410A ]; (Рабочий ток) Количество хладагента: N[3650]; (Рабочий ток) Объем рециркулируемого воздуха внутреннего блока: S[1439/2282];(Внутренний блок) Размеры (Ш × Г × В): S[1200 x 874 x 300]; (Внутренний блок) Упаковка (Ш × Г × В): S[1405 x 915 x 355]; (Внутренний блок) Масса (нетто / брутто): S[47,3/56]; (Внутренний блок) Уровень шума мин. / макс.: S[39/43/47]; (Наружный блок) Марка компрессора: S[]; (Наружный блок) Размеры (Ш × Г × В): S[]; (Наружный блок) Упаковка (Ш × Г × В): S[]; (Наружный блок) Масса (нетто / брутто): S[]; (Наружный блок) Максимальный уровень шума: N[]; (Соединительные трубы) Жидкостная линия : N[9.53]; (Соединительные трубы) Газовая линия : N[19.03]; (Соединительные трубы) Максимальная длина трубопровода: N[50]; (Соединительные трубы) Максимальный перепад высот: S[25]; (Допустимая темп. наружного воздуха) Охлаждение: S[от -15 до +50]; (Допустимая темп. наружного воздуха) Обогрев: S[от –15 до +24] | Производитель: E[LESSAR]; Тип: S[Канальные]; (Сплит система) Холодопроизводительность: N[14.06]; (Сплит система) Площадь помещения: N[141]; (Сплит система) Инвентор: S[есть]; (Сплит система) Теплопроизводительность: N[14.65]; (Потребляемая мощность) Охлаждение: N[5.0]; (Потребляемая мощность) Обогрев: S[4.05]; (Рабочий ток) Охлаждение: S[8.33]; (Рабочий ток) Обогрев: S[6.74]; (Рабочий ток) Напряжение / Частота источника питания: S[3/380/50]; (Рабочий ток) Хладагент: S[R410A ]; (Рабочий ток) Количество хладагента: N[3650]; (Рабочий ток) Объем рециркулируемого воздуха внутреннего блока: S[1439/2282];(Внутренний блок) Размеры (Ш × Г × В): S[1200 x 874 x 300]; (Внутренний блок) Упаковка (Ш × Г × В): S[1405 x 915 x 355]; (Внутренний блок) Масса (нетто / брутто): S[47,3/56]; (Внутренний блок) Уровень шума мин. / макс.: S[39/43/47]; (Наружный блок) Марка компрессора: S[]; (Наружный блок) Размеры (Ш × Г × В): S[]; (Наружный блок) Упаковка (Ш × Г × В): S[]; (Наружный блок) Масса (нетто / брутто): S[]; (Наружный блок) Максимальный уровень шума: N[]; (Соединительные трубы) Жидкостная линия : N[9.53]; (Соединительные трубы) Газовая линия : N[19.03]; (Соединительные трубы) Максимальная длина трубопровода: N[50]; (Соединительные трубы) Максимальный перепад высот: S[25]; (Допустимая темп. наружного воздуха) Охлаждение: S[от -15 до +50]; (Допустимая темп. наружного воздуха) Обогрев: S[от –15 до +24]
Производитель: E[LESSAR]; Тип: S[Канальные]; (Сплит система) Холодопроизводительность: N[16.11]; (Сплит система) Площадь помещения: N[161]; (Сплит система) Инвентор: S[есть]; (Сплит система) Теплопроизводительность: N[16.99]; (Потребляемая мощность) Охлаждение: N[5.73]; (Потребляемая мощность) Обогрев: S[4.7]; (Рабочий ток) Охлаждение: S[10.0]; (Рабочий ток) Обогрев: S[8.25]; (Рабочий ток) Напряжение / Частота источника питания: S[3/380/50]; (Рабочий ток) Хладагент: S[R410A ]; (Рабочий ток) Количество хладагента: N[4000]; (Рабочий ток) Объем рециркулируемого воздуха внутреннего блока: S[2275]; | (Внутренний блок) Размеры (Ш × Г × В): S[1200 x 874 x 300]; (Внутренний блок) Упаковка (Ш × Г × В): S[1405 x 915 x 355]; (Внутренний блок) Масса (нетто / брутто): S[47,2/55,9]; (Внутренний блок) Уровень шума мин. / макс.: S[41/44/48]; (Наружный блок) Марка компрессора: S[]; (Наружный блок) Размеры (Ш × Г × В): S[]; (Наружный блок) Упаковка (Ш × Г × В): S[]; (Наружный блок) Масса (нетто / брутто): S[]; (Наружный блок) Максимальный уровень шума: N[]; (Соединительные трубы) Жидкостная линия : N[9.53]; (Соединительные трубы) Газовая линия : N[19.03]; (Соединительные трубы) Максимальная длина трубопровода: N[50]; (Соединительные трубы) Максимальный перепад высот: S[25]; (Допустимая темп. наружного воздуха) Охлаждение: S[от -15 до +50]; (Допустимая темп. наружного воздуха) Обогрев: S[от –15 до +24] | Производитель: E[LESSAR]; Тип: S[Канальные]; (Сплит система) Холодопроизводительность: N[16.11]; (Сплит система) Площадь помещения: N[161]; (Сплит система) Инвентор: S[есть]; (Сплит система) Теплопроизводительность: N[16.99]; (Потребляемая мощность) Охлаждение: N[5.73]; (Потребляемая мощность) Обогрев: S[4.7]; (Рабочий ток) Охлаждение: S[10.0]; (Рабочий ток) Обогрев: S[8.25]; (Рабочий ток) Напряжение / Частота источника питания: S[3/380/50]; (Рабочий ток) Хладагент: S[R410A ]; (Рабочий ток) Количество хладагента: N[4000]; (Рабочий ток) Объем рециркулируемого воздуха внутреннего блока: S[2275];(Внутренний блок) Размеры (Ш × Г × В): S[1200 x 874 x 300]; (Внутренний блок) Упаковка (Ш × Г × В): S[1405 x 915 x 355]; (Внутренний блок) Масса (нетто / брутто): S[47,2/55,9]; (Внутренний блок) Уровень шума мин. / макс.: S[41/44/48]; (Наружный блок) Марка компрессора: S[]; (Наружный блок) Размеры (Ш × Г × В): S[]; (Наружный блок) Упаковка (Ш × Г × В): S[]; (Наружный блок) Масса (нетто / брутто): S[]; (Наружный блок) Максимальный уровень шума: N[]; (Соединительные трубы) Жидкостная линия : N[9.53]; (Соединительные трубы) Газовая линия : N[19.03]; (Соединительные трубы) Максимальная длина трубопровода: N[50]; (Соединительные трубы) Максимальный перепад высот: S[25]; (Допустимая темп. наружного воздуха) Охлаждение: S[от -15 до +50]; (Допустимая темп. наружного воздуха) Обогрев: S[от –15 до +24] | Производитель: E[LESSAR]; Тип: S[Канальные]; (Сплит система) Холодопроизводительность: N[16.11]; (Сплит система) Площадь помещения: N[161]; (Сплит система) Инвентор: S[есть]; (Сплит система) Теплопроизводительность: N[16.99]; (Потребляемая мощность) Охлаждение: N[5.73]; (Потребляемая мощность) Обогрев: S[4.7]; (Рабочий ток) Охлаждение: S[10.0]; (Рабочий ток) Обогрев: S[8.25]; (Рабочий ток) Напряжение / Частота источника питания: S[3/380/50]; (Рабочий ток) Хладагент: S[R410A ]; (Рабочий ток) Количество хладагента: N[4000]; (Рабочий ток) Объем рециркулируемого воздуха внутреннего блока: S[2275];(Внутренний блок) Размеры (Ш × Г × В): S[1200 x 874 x 300]; (Внутренний блок) Упаковка (Ш × Г × В): S[1405 x 915 x 355]; (Внутренний блок) Масса (нетто / брутто): S[47,2/55,9]; (Внутренний блок) Уровень шума мин. / макс.: S[41/44/48]; (Наружный блок) Марка компрессора: S[]; (Наружный блок) Размеры (Ш × Г × В): S[]; (Наружный блок) Упаковка (Ш × Г × В): S[]; (Наружный блок) Масса (нетто / брутто): S[]; (Наружный блок) Максимальный уровень шума: N[]; (Соединительные трубы) Жидкостная линия : N[9.53]; (Соединительные трубы) Газовая линия : N[19.03]; (Соединительные трубы) Максимальная длина трубопровода: N[50]; (Соединительные трубы) Максимальный перепад высот: S[25]; (Допустимая темп. наружного воздуха) Охлаждение: S[от -15 до +50]; (Допустимая темп. наружного воздуха) Обогрев: S[от –15 до +24]
Производитель: E[LESSAR]; Тип: S[Колонные]; (Сплит система) Холодопроизводительность: N[7.17]; (Сплит система) Площадь помещения: N[71]; (Сплит система) Инвентор: S[нет]; (Сплит система) Теплопроизводительность: N[8.05]; (Потребляемая мощность) Охлаждение: N[2.75]; (Потребляемая мощность) Обогрев: S[2.5]; (Рабочий ток) Охлаждение: S[13.0]; (Рабочий ток) Обогрев: S[12.0]; (Рабочий ток) Напряжение / Частота источника питания: S[1/220/50]; (Рабочий ток) Хладагент: S[R410A ]; (Рабочий ток) Количество хладагента: N[1800]; (Рабочий ток) Объем рециркулируемого воздуха внутреннего блока: S[900/1100]; | (Внутренний блок) Размеры (Ш × Г × В): S[500 x 315 x 1700]; (Внутренний блок) Упаковка (Ш × Г × В): S[615 x 425 x 1805]; (Внутренний блок) Масса (нетто / брутто): S[38,6/50]; (Внутренний блок) Уровень шума мин. / макс.: S[43/47]; (Наружный блок) Марка компрессора: S[]; (Наружный блок) Размеры (Ш × Г × В): S[845 x 320 x 700]; (Наружный блок) Упаковка (Ш × Г × В): S[965 x 395 x 755]; (Наружный блок) Масса (нетто / брутто): S[50/53,3]; (Наружный блок) Максимальный уровень шума: N[60]; (Соединительные трубы) Жидкостная линия : N[9.53]; (Соединительные трубы) Газовая линия : N[15.88]; (Соединительные трубы) Максимальная длина трубопровода: N[20]; (Соединительные трубы) Максимальный перепад высот: S[10]; (Допустимая темп. наружного воздуха) Охлаждение: S[от +5 до +43]; (Допустимая темп. наружного воздуха) Обогрев: S[от –7 до +24] | Производитель: E[LESSAR]; Тип: S[Колонные]; (Сплит система) Холодопроизводительность: N[7.17]; (Сплит система) Площадь помещения: N[71]; (Сплит система) Инвентор: S[нет]; (Сплит система) Теплопроизводительность: N[8.05]; (Потребляемая мощность) Охлаждение: N[2.75]; (Потребляемая мощность) Обогрев: S[2.5]; (Рабочий ток) Охлаждение: S[13.0]; (Рабочий ток) Обогрев: S[12.0]; (Рабочий ток) Напряжение / Частота источника питания: S[1/220/50]; (Рабочий ток) Хладагент: S[R410A ]; (Рабочий ток) Количество хладагента: N[1800]; (Рабочий ток) Объем рециркулируемого воздуха внутреннего блока: S[900/1100];(Внутренний блок) Размеры (Ш × Г × В): S[500 x 315 x 1700]; (Внутренний блок) Упаковка (Ш × Г × В): S[615 x 425 x 1805]; (Внутренний блок) Масса (нетто / брутто): S[38,6/50]; (Внутренний блок) Уровень шума мин. / макс.: S[43/47]; (Наружный блок) Марка компрессора: S[]; (Наружный блок) Размеры (Ш × Г × В): S[845 x 320 x 700]; (Наружный блок) Упаковка (Ш × Г × В): S[965 x 395 x 755]; (Наружный блок) Масса (нетто / брутто): S[50/53,3]; (Наружный блок) Максимальный уровень шума: N[60]; (Соединительные трубы) Жидкостная линия : N[9.53]; (Соединительные трубы) Газовая линия : N[15.88]; (Соединительные трубы) Максимальная длина трубопровода: N[20]; (Соединительные трубы) Максимальный перепад высот: S[10]; (Допустимая темп. наружного воздуха) Охлаждение: S[от +5 до +43]; (Допустимая темп. наружного воздуха) Обогрев: S[от –7 до +24] | Производитель: E[LESSAR]; Тип: S[Колонные]; (Сплит система) Холодопроизводительность: N[7.17]; (Сплит система) Площадь помещения: N[71]; (Сплит система) Инвентор: S[нет]; (Сплит система) Теплопроизводительность: N[8.05]; (Потребляемая мощность) Охлаждение: N[2.75]; (Потребляемая мощность) Обогрев: S[2.5]; (Рабочий ток) Охлаждение: S[13.0]; (Рабочий ток) Обогрев: S[12.0]; (Рабочий ток) Напряжение / Частота источника питания: S[1/220/50]; (Рабочий ток) Хладагент: S[R410A ]; (Рабочий ток) Количество хладагента: N[1800]; (Рабочий ток) Объем рециркулируемого воздуха внутреннего блока: S[900/1100];(Внутренний блок) Размеры (Ш × Г × В): S[500 x 315 x 1700]; (Внутренний блок) Упаковка (Ш × Г × В): S[615 x 425 x 1805]; (Внутренний блок) Масса (нетто / брутто): S[38,6/50]; (Внутренний блок) Уровень шума мин. / макс.: S[43/47]; (Наружный блок) Марка компрессора: S[]; (Наружный блок) Размеры (Ш × Г × В): S[845 x 320 x 700]; (Наружный блок) Упаковка (Ш × Г × В): S[965 x 395 x 755]; (Наружный блок) Масса (нетто / брутто): S[50/53,3]; (Наружный блок) Максимальный уровень шума: N[60]; (Соединительные трубы) Жидкостная линия : N[9.53]; (Соединительные трубы) Газовая линия : N[15.88]; (Соединительные трубы) Максимальная длина трубопровода: N[20]; (Соединительные трубы) Максимальный перепад высот: S[10]; (Допустимая темп. наружного воздуха) Охлаждение: S[от +5 до +43]; (Допустимая темп. наружного воздуха) Обогрев: S[от –7 до +24]
Производитель: E[LESSAR]; Тип: S[Колонные]; (Сплит система) Холодопроизводительность: N[14.06]; (Сплит система) Площадь помещения: N[141]; (Сплит система) Инвентор: S[нет]; (Сплит система) Теплопроизводительность: N[14.35]; (Потребляемая мощность) Охлаждение: N[5.83]; (Потребляемая мощность) Обогрев: S[5.29]; (Рабочий ток) Охлаждение: S[10.8]; (Рабочий ток) Обогрев: S[10.0]; (Рабочий ток) Напряжение / Частота источника питания: S[3/380/50]; (Рабочий ток) Хладагент: S[R410A ]; (Рабочий ток) Количество хладагента: N[3300]; (Рабочий ток) Объем рециркулируемого воздуха внутреннего блока: S[1480/1700]; | (Внутренний блок) Размеры (Ш × Г × В): S[550 x 418 x 1824]; (Внутренний блок) Упаковка (Ш × Г × В): S[655 x 540 x 1935]; (Внутренний блок) Масса (нетто / брутто): S[55,8/70]; (Внутренний блок) Уровень шума мин. / макс.: S[49/52]; (Наружный блок) Марка компрессора: S[]; (Наружный блок) Размеры (Ш × Г × В): S[900 x 350 x 1170]; (Наружный блок) Упаковка (Ш × Г × В): S[1032 x 443 x 1307]; (Наружный блок) Масса (нетто / брутто): S[97/107]; (Наружный блок) Максимальный уровень шума: N[64]; (Соединительные трубы) Жидкостная линия : N[12.7]; (Соединительные трубы) Газовая линия : N[19.05]; (Соединительные трубы) Максимальная длина трубопровода: N[20]; (Соединительные трубы) Максимальный перепад высот: S[10]; (Допустимая темп. наружного воздуха) Охлаждение: S[от +5 до +43]; (Допустимая темп. наружного воздуха) Обогрев: S[от –7 до +24] | Производитель: E[LESSAR]; Тип: S[Колонные]; (Сплит система) Холодопроизводительность: N[14.06]; (Сплит система) Площадь помещения: N[141]; (Сплит система) Инвентор: S[нет]; (Сплит система) Теплопроизводительность: N[14.35]; (Потребляемая мощность) Охлаждение: N[5.83]; (Потребляемая мощность) Обогрев: S[5.29]; (Рабочий ток) Охлаждение: S[10.8]; (Рабочий ток) Обогрев: S[10.0]; (Рабочий ток) Напряжение / Частота источника питания: S[3/380/50]; (Рабочий ток) Хладагент: S[R410A ]; (Рабочий ток) Количество хладагента: N[3300]; (Рабочий ток) Объем рециркулируемого воздуха внутреннего блока: S[1480/1700];(Внутренний блок) Размеры (Ш × Г × В): S[550 x 418 x 1824]; (Внутренний блок) Упаковка (Ш × Г × В): S[655 x 540 x 1935]; (Внутренний блок) Масса (нетто / брутто): S[55,8/70]; (Внутренний блок) Уровень шума мин. / макс.: S[49/52]; (Наружный блок) Марка компрессора: S[]; (Наружный блок) Размеры (Ш × Г × В): S[900 x 350 x 1170]; (Наружный блок) Упаковка (Ш × Г × В): S[1032 x 443 x 1307]; (Наружный блок) Масса (нетто / брутто): S[97/107]; (Наружный блок) Максимальный уровень шума: N[64]; (Соединительные трубы) Жидкостная линия : N[12.7]; (Соединительные трубы) Газовая линия : N[19.05]; (Соединительные трубы) Максимальная длина трубопровода: N[20]; (Соединительные трубы) Максимальный перепад высот: S[10]; (Допустимая темп. наружного воздуха) Охлаждение: S[от +5 до +43]; (Допустимая темп. наружного воздуха) Обогрев: S[от –7 до +24] | Производитель: E[LESSAR]; Тип: S[Колонные]; (Сплит система) Холодопроизводительность: N[14.06]; (Сплит система) Площадь помещения: N[141]; (Сплит система) Инвентор: S[нет]; (Сплит система) Теплопроизводительность: N[14.35]; (Потребляемая мощность) Охлаждение: N[5.83]; (Потребляемая мощность) Обогрев: S[5.29]; (Рабочий ток) Охлаждение: S[10.8]; (Рабочий ток) Обогрев: S[10.0]; (Рабочий ток) Напряжение / Частота источника питания: S[3/380/50]; (Рабочий ток) Хладагент: S[R410A ]; (Рабочий ток) Количество хладагента: N[3300]; (Рабочий ток) Объем рециркулируемого воздуха внутреннего блока: S[1480/1700];(Внутренний блок) Размеры (Ш × Г × В): S[550 x 418 x 1824]; (Внутренний блок) Упаковка (Ш × Г × В): S[655 x 540 x 1935]; (Внутренний блок) Масса (нетто / брутто): S[55,8/70]; (Внутренний блок) Уровень шума мин. / макс.: S[49/52]; (Наружный блок) Марка компрессора: S[]; (Наружный блок) Размеры (Ш × Г × В): S[900 x 350 x 1170]; (Наружный блок) Упаковка (Ш × Г × В): S[1032 x 443 x 1307]; (Наружный блок) Масса (нетто / брутто): S[97/107]; (Наружный блок) Максимальный уровень шума: N[64]; (Соединительные трубы) Жидкостная линия : N[12.7]; (Соединительные трубы) Газовая линия : N[19.05]; (Соединительные трубы) Максимальная длина трубопровода: N[20]; (Соединительные трубы) Максимальный перепад высот: S[10]; (Допустимая темп. наружного воздуха) Охлаждение: S[от +5 до +43]; (Допустимая темп. наружного воздуха) Обогрев: S[от –7 до +24]
Производитель: E[LESSAR]; Тип: S[Колонные]; (Сплит система) Холодопроизводительность: N[16.11]; (Сплит система) Площадь помещения: N[161]; (Сплит система) Инвентор: S[нет]; (Сплит система) Теплопроизводительность: N[17.58]; (Потребляемая мощность) Охлаждение: N[6.77]; (Потребляемая мощность) Обогрев: S[5.3]; (Рабочий ток) Охлаждение: S[11.8]; (Рабочий ток) Обогрев: S[10.0]; (Рабочий ток) Напряжение / Частота источника питания: S[3/380/50]; (Рабочий ток) Хладагент: S[R410A ]; (Рабочий ток) Количество хладагента: N[3200]; (Рабочий ток) Объем рециркулируемого воздуха внутреннего блока: S[1950/2250]; | (Внутренний блок) Размеры (Ш × Г × В): S[600 x 455 x 1934]; (Внутренний блок) Упаковка (Ш × Г × В): S[745 x 595 x 2040]; (Внутренний блок) Масса (нетто / брутто): S[67/86]; (Внутренний блок) Уровень шума мин. / макс.: S[51/54]; (Наружный блок) Марка компрессора: S[]; (Наружный блок) Размеры (Ш × Г × В): S[900 x 350 x 1170]; (Наружный блок) Упаковка (Ш × Г × В): S[1032 x 443 x 1307]; (Наружный блок) Масса (нетто / брутто): S[96/107]; (Наружный блок) Максимальный уровень шума: N[64]; (Соединительные трубы) Жидкостная линия : N[12.7]; (Соединительные трубы) Газовая линия : N[19.05]; (Соединительные трубы) Максимальная длина трубопровода: N[20]; (Соединительные трубы) Максимальный перепад высот: S[10]; (Допустимая темп. наружного воздуха) Охлаждение: S[от +5 до +43]; (Допустимая темп. наружного воздуха) Обогрев: S[от –7 до +24] | Производитель: E[LESSAR]; Тип: S[Колонные]; (Сплит система) Холодопроизводительность: N[16.11]; (Сплит система) Площадь помещения: N[161]; (Сплит система) Инвентор: S[нет]; (Сплит система) Теплопроизводительность: N[17.58]; (Потребляемая мощность) Охлаждение: N[6.77]; (Потребляемая мощность) Обогрев: S[5.3]; (Рабочий ток) Охлаждение: S[11.8]; (Рабочий ток) Обогрев: S[10.0]; (Рабочий ток) Напряжение / Частота источника питания: S[3/380/50]; (Рабочий ток) Хладагент: S[R410A ]; (Рабочий ток) Количество хладагента: N[3200]; (Рабочий ток) Объем рециркулируемого воздуха внутреннего блока: S[1950/2250];(Внутренний блок) Размеры (Ш × Г × В): S[600 x 455 x 1934]; (Внутренний блок) Упаковка (Ш × Г × В): S[745 x 595 x 2040]; (Внутренний блок) Масса (нетто / брутто): S[67/86]; (Внутренний блок) Уровень шума мин. / макс.: S[51/54]; (Наружный блок) Марка компрессора: S[]; (Наружный блок) Размеры (Ш × Г × В): S[900 x 350 x 1170]; (Наружный блок) Упаковка (Ш × Г × В): S[1032 x 443 x 1307]; (Наружный блок) Масса (нетто / брутто): S[96/107]; (Наружный блок) Максимальный уровень шума: N[64]; (Соединительные трубы) Жидкостная линия : N[12.7]; (Соединительные трубы) Газовая линия : N[19.05]; (Соединительные трубы) Максимальная длина трубопровода: N[20]; (Соединительные трубы) Максимальный перепад высот: S[10]; (Допустимая темп. наружного воздуха) Охлаждение: S[от +5 до +43]; (Допустимая темп. наружного воздуха) Обогрев: S[от –7 до +24] | Производитель: E[LESSAR]; Тип: S[Колонные]; (Сплит система) Холодопроизводительность: N[16.11]; (Сплит система) Площадь помещения: N[161]; (Сплит система) Инвентор: S[нет]; (Сплит система) Теплопроизводительность: N[17.58]; (Потребляемая мощность) Охлаждение: N[6.77]; (Потребляемая мощность) Обогрев: S[5.3]; (Рабочий ток) Охлаждение: S[11.8]; (Рабочий ток) Обогрев: S[10.0]; (Рабочий ток) Напряжение / Частота источника питания: S[3/380/50]; (Рабочий ток) Хладагент: S[R410A ]; (Рабочий ток) Количество хладагента: N[3200]; (Рабочий ток) Объем рециркулируемого воздуха внутреннего блока: S[1950/2250];(Внутренний блок) Размеры (Ш × Г × В): S[600 x 455 x 1934]; (Внутренний блок) Упаковка (Ш × Г × В): S[745 x 595 x 2040]; (Внутренний блок) Масса (нетто / брутто): S[67/86]; (Внутренний блок) Уровень шума мин. / макс.: S[51/54]; (Наружный блок) Марка компрессора: S[]; (Наружный блок) Размеры (Ш × Г × В): S[900 x 350 x 1170]; (Наружный блок) Упаковка (Ш × Г × В): S[1032 x 443 x 1307]; (Наружный блок) Масса (нетто / брутто): S[96/107]; (Наружный блок) Максимальный уровень шума: N[64]; (Соединительные трубы) Жидкостная линия : N[12.7]; (Соединительные трубы) Газовая линия : N[19.05]; (Соединительные трубы) Максимальная длина трубопровода: N[20]; (Соединительные трубы) Максимальный перепад высот: S[10]; (Допустимая темп. наружного воздуха) Охлаждение: S[от +5 до +43]; (Допустимая темп. наружного воздуха) Обогрев: S[от –7 до +24]
Производитель: E[LESSAR]; Тип: S[Канальные]; (Сплит система) Холодопроизводительность: N[22]; (Сплит система) Площадь помещения: N[220]; (Сплит система) Инвентор: S[нет]; (Сплит система) Теплопроизводительность: N[24.99]; (Потребляемая мощность) Охлаждение: N[]; (Потребляемая мощность) Обогрев: S[]; (Рабочий ток) Охлаждение: S[]; (Рабочий ток) Обогрев: S[]; (Рабочий ток) Напряжение / Частота источника питания: S[3/380/50]; (Рабочий ток) Хладагент: S[R410A ]; (Рабочий ток) Количество хладагента: N[5400]; (Рабочий ток) Объем рециркулируемого воздуха внутреннего блока: S[4500]; | (Внутренний блок) Размеры (Ш × Г × В): S[1366 x 716 x 450]; (Внутренний блок) Упаковка (Ш × Г × В): S[1555 x 875 x 500]; (Внутренний блок) Масса (нетто / брутто): S[94/106]; (Внутренний блок) Уровень шума мин. / макс.: S[56]; (Наружный блок) Марка компрессора: S[]; (Наружный блок) Размеры (Ш × Г × В): S[700 x 908 x 1255]; (Наружный блок) Упаковка (Ш × Г × В): S[730 x 1060 x 1320]; (Наружный блок) Масса (нетто / брутто): S[174/193]; (Наружный блок) Максимальный уровень шума: N[68]; (Соединительные трубы) Жидкостная линия : N[9.53]; (Соединительные трубы) Газовая линия : N[22]; (Соединительные трубы) Максимальная длина трубопровода: N[50]; (Соединительные трубы) Максимальный перепад высот: S[наружный выше 25 /наружный ниже 30]; (Допустимая темп. наружного воздуха) Охлаждение: S[от +17 до +46]; (Допустимая темп. наружного воздуха) Обогрев: S[от –7 до +24] | Производитель: E[LESSAR]; Тип: S[Канальные]; (Сплит система) Холодопроизводительность: N[22]; (Сплит система) Площадь помещения: N[220]; (Сплит система) Инвентор: S[нет]; (Сплит система) Теплопроизводительность: N[24.99]; (Потребляемая мощность) Охлаждение: N[]; (Потребляемая мощность) Обогрев: S[]; (Рабочий ток) Охлаждение: S[]; (Рабочий ток) Обогрев: S[]; (Рабочий ток) Напряжение / Частота источника питания: S[3/380/50]; (Рабочий ток) Хладагент: S[R410A ]; (Рабочий ток) Количество хладагента: N[5400]; (Рабочий ток) Объем рециркулируемого воздуха внутреннего блока: S[4500];(Внутренний блок) Размеры (Ш × Г × В): S[1366 x 716 x 450]; (Внутренний блок) Упаковка (Ш × Г × В): S[1555 x 875 x 500]; (Внутренний блок) Масса (нетто / брутто): S[94/106]; (Внутренний блок) Уровень шума мин. / макс.: S[56]; (Наружный блок) Марка компрессора: S[]; (Наружный блок) Размеры (Ш × Г × В): S[700 x 908 x 1255]; (Наружный блок) Упаковка (Ш × Г × В): S[730 x 1060 x 1320]; (Наружный блок) Масса (нетто / брутто): S[174/193]; (Наружный блок) Максимальный уровень шума: N[68]; (Соединительные трубы) Жидкостная линия : N[9.53]; (Соединительные трубы) Газовая линия : N[22]; (Соединительные трубы) Максимальная длина трубопровода: N[50]; (Соединительные трубы) Максимальный перепад высот: S[наружный выше 25 /наружный ниже 30]; (Допустимая темп. наружного воздуха) Охлаждение: S[от +17 до +46]; (Допустимая темп. наружного воздуха) Обогрев: S[от –7 до +24] | Производитель: E[LESSAR]; Тип: S[Канальные]; (Сплит система) Холодопроизводительность: N[22]; (Сплит система) Площадь помещения: N[220]; (Сплит система) Инвентор: S[нет]; (Сплит система) Теплопроизводительность: N[24.99]; (Потребляемая мощность) Охлаждение: N[]; (Потребляемая мощность) Обогрев: S[]; (Рабочий ток) Охлаждение: S[]; (Рабочий ток) Обогрев: S[]; (Рабочий ток) Напряжение / Частота источника питания: S[3/380/50]; (Рабочий ток) Хладагент: S[R410A ]; (Рабочий ток) Количество хладагента: N[5400]; (Рабочий ток) Объем рециркулируемого воздуха внутреннего блока: S[4500];(Внутренний блок) Размеры (Ш × Г × В): S[1366 x 716 x 450]; (Внутренний блок) Упаковка (Ш × Г × В): S[1555 x 875 x 500]; (Внутренний блок) Масса (нетто / брутто): S[94/106]; (Внутренний блок) Уровень шума мин. / макс.: S[56]; (Наружный блок) Марка компрессора: S[]; (Наружный блок) Размеры (Ш × Г × В): S[700 x 908 x 1255]; (Наружный блок) Упаковка (Ш × Г × В): S[730 x 1060 x 1320]; (Наружный блок) Масса (нетто / брутто): S[174/193]; (Наружный блок) Максимальный уровень шума: N[68]; (Соединительные трубы) Жидкостная линия : N[9.53]; (Соединительные трубы) Газовая линия : N[22]; (Соединительные трубы) Максимальная длина трубопровода: N[50]; (Соединительные трубы) Максимальный перепад высот: S[наружный выше 25 /наружный ниже 30]; (Допустимая темп. наружного воздуха) Охлаждение: S[от +17 до +46]; (Допустимая темп. наружного воздуха) Обогрев: S[от –7 до +24]
Производитель: E[LESSAR]; Тип: S[Канальные]; (Сплит система) Холодопроизводительность: N[28.1]; (Сплит система) Площадь помещения: N[281]; (Сплит система) Инвентор: S[нет]; (Сплит система) Теплопроизводительность: N[31.1]; (Потребляемая мощность) Охлаждение: N[]; (Потребляемая мощность) Обогрев: S[]; (Рабочий ток) Охлаждение: S[]; (Рабочий ток) Обогрев: S[]; (Рабочий ток) Напряжение / Частота источника питания: S[3/380/50]; (Рабочий ток) Хладагент: S[R410A ]; (Рабочий ток) Количество хладагента: N[6000]; (Рабочий ток) Объем рециркулируемого воздуха внутреннего блока: S[5100]; | (Внутренний блок) Размеры (Ш × Г × В): S[1452 x 797 x 462]; (Внутренний блок) Упаковка (Ш × Г × В): S[1555 x 875 x 500]; (Внутренний блок) Масса (нетто / брутто): S[97/109]; (Внутренний блок) Уровень шума мин. / макс.: S[56]; (Наружный блок) Марка компрессора: S[]; (Наружный блок) Размеры (Ш × Г × В): S[1312 x 919 x 658]; (Наружный блок) Упаковка (Ш × Г × В): S[1320 x 1060 x 730]; (Наружный блок) Масса (нетто / брутто): S[177/192]; (Наружный блок) Максимальный уровень шума: N[68]; (Соединительные трубы) Жидкостная линия : N[9.53]; (Соединительные трубы) Газовая линия : N[25]; (Соединительные трубы) Максимальная длина трубопровода: N[50]; (Соединительные трубы) Максимальный перепад высот: S[наружный выше 25 /наружный ниже 30]; (Допустимая темп. наружного воздуха) Охлаждение: S[от +17 до +52]; (Допустимая темп. наружного воздуха) Обогрев: S[от –7 до +24] | Производитель: E[LESSAR]; Тип: S[Канальные]; (Сплит система) Холодопроизводительность: N[28.1]; (Сплит система) Площадь помещения: N[281]; (Сплит система) Инвентор: S[нет]; (Сплит система) Теплопроизводительность: N[31.1]; (Потребляемая мощность) Охлаждение: N[]; (Потребляемая мощность) Обогрев: S[]; (Рабочий ток) Охлаждение: S[]; (Рабочий ток) Обогрев: S[]; (Рабочий ток) Напряжение / Частота источника питания: S[3/380/50]; (Рабочий ток) Хладагент: S[R410A ]; (Рабочий ток) Количество хладагента: N[6000]; (Рабочий ток) Объем рециркулируемого воздуха внутреннего блока: S[5100];(Внутренний блок) Размеры (Ш × Г × В): S[1452 x 797 x 462]; (Внутренний блок) Упаковка (Ш × Г × В): S[1555 x 875 x 500]; (Внутренний блок) Масса (нетто / брутто): S[97/109]; (Внутренний блок) Уровень шума мин. / макс.: S[56]; (Наружный блок) Марка компрессора: S[]; (Наружный блок) Размеры (Ш × Г × В): S[1312 x 919 x 658]; (Наружный блок) Упаковка (Ш × Г × В): S[1320 x 1060 x 730]; (Наружный блок) Масса (нетто / брутто): S[177/192]; (Наружный блок) Максимальный уровень шума: N[68]; (Соединительные трубы) Жидкостная линия : N[9.53]; (Соединительные трубы) Газовая линия : N[25]; (Соединительные трубы) Максимальная длина трубопровода: N[50]; (Соединительные трубы) Максимальный перепад высот: S[наружный выше 25 /наружный ниже 30]; (Допустимая темп. наружного воздуха) Охлаждение: S[от +17 до +52]; (Допустимая темп. наружного воздуха) Обогрев: S[от –7 до +24] | Производитель: E[LESSAR]; Тип: S[Канальные]; (Сплит система) Холодопроизводительность: N[28.1]; (Сплит система) Площадь помещения: N[281]; (Сплит система) Инвентор: S[нет]; (Сплит система) Теплопроизводительность: N[31.1]; (Потребляемая мощность) Охлаждение: N[]; (Потребляемая мощность) Обогрев: S[]; (Рабочий ток) Охлаждение: S[]; (Рабочий ток) Обогрев: S[]; (Рабочий ток) Напряжение / Частота источника питания: S[3/380/50]; (Рабочий ток) Хладагент: S[R410A ]; (Рабочий ток) Количество хладагента: N[6000]; (Рабочий ток) Объем рециркулируемого воздуха внутреннего блока: S[5100];(Внутренний блок) Размеры (Ш × Г × В): S[1452 x 797 x 462]; (Внутренний блок) Упаковка (Ш × Г × В): S[1555 x 875 x 500]; (Внутренний блок) Масса (нетто / брутто): S[97/109]; (Внутренний блок) Уровень шума мин. / макс.: S[56]; (Наружный блок) Марка компрессора: S[]; (Наружный блок) Размеры (Ш × Г × В): S[1312 x 919 x 658]; (Наружный блок) Упаковка (Ш × Г × В): S[1320 x 1060 x 730]; (Наружный блок) Масса (нетто / брутто): S[177/192]; (Наружный блок) Максимальный уровень шума: N[68]; (Соединительные трубы) Жидкостная линия : N[9.53]; (Соединительные трубы) Газовая линия : N[25]; (Соединительные трубы) Максимальная длина трубопровода: N[50]; (Соединительные трубы) Максимальный перепад высот: S[наружный выше 25 /наружный ниже 30]; (Допустимая темп. наружного воздуха) Охлаждение: S[от +17 до +52]; (Допустимая темп. наружного воздуха) Обогрев: S[от –7 до +24]
Производитель: E[LESSAR]; Тип: S[Канальные]; (Сплит система) Холодопроизводительность: N[44.0]; (Сплит система) Площадь помещения: N[440]; (Сплит система) Инвентор: S[нет]; (Сплит система) Теплопроизводительность: N[47.0]; (Потребляемая мощность) Охлаждение: N[]; (Потребляемая мощность) Обогрев: S[]; (Рабочий ток) Охлаждение: S[]; (Рабочий ток) Обогрев: S[]; (Рабочий ток) Напряжение / Частота источника питания: S[3/380/50]; (Рабочий ток) Хладагент: S[R410A ]; (Рабочий ток) Количество хладагента: N[7500]; (Рабочий ток) Объем рециркулируемого воздуха внутреннего блока: S[8500]; | (Внутренний блок) Размеры (Ш × Г × В): S[1828 x 668 x 858]; (Внутренний блок) Упаковка (Ш × Г × В): S[2095 x 800 x 964]; (Внутренний блок) Масса (нетто / брутто): S[188/200]; (Внутренний блок) Уровень шума мин. / макс.: S[63]; (Наружный блок) Марка компрессора: S[]; (Наружный блок) Размеры (Ш × Г × В): S[1250 x 1615 x 765]; (Наружный блок) Упаковка (Ш × Г × В): S[1305 x 1790 x 820]; (Наружный блок) Масса (нетто / брутто): S[288/308]; (Наружный блок) Максимальный уровень шума: N[70]; (Соединительные трубы) Жидкостная линия : N[15.88]; (Соединительные трубы) Газовая линия : N[32]; (Соединительные трубы) Максимальная длина трубопровода: N[50]; (Соединительные трубы) Максимальный перепад высот: S[наружный выше 25 /наружный ниже 30]; (Допустимая темп. наружного воздуха) Охлаждение: S[от +17 до +46]; (Допустимая темп. наружного воздуха) Обогрев: S[от –7 до +24] | Производитель: E[LESSAR]; Тип: S[Канальные]; (Сплит система) Холодопроизводительность: N[44.0]; (Сплит система) Площадь помещения: N[440]; (Сплит система) Инвентор: S[нет]; (Сплит система) Теплопроизводительность: N[47.0]; (Потребляемая мощность) Охлаждение: N[]; (Потребляемая мощность) Обогрев: S[]; (Рабочий ток) Охлаждение: S[]; (Рабочий ток) Обогрев: S[]; (Рабочий ток) Напряжение / Частота источника питания: S[3/380/50]; (Рабочий ток) Хладагент: S[R410A ]; (Рабочий ток) Количество хладагента: N[7500]; (Рабочий ток) Объем рециркулируемого воздуха внутреннего блока: S[8500];(Внутренний блок) Размеры (Ш × Г × В): S[1828 x 668 x 858]; (Внутренний блок) Упаковка (Ш × Г × В): S[2095 x 800 x 964]; (Внутренний блок) Масса (нетто / брутто): S[188/200]; (Внутренний блок) Уровень шума мин. / макс.: S[63]; (Наружный блок) Марка компрессора: S[]; (Наружный блок) Размеры (Ш × Г × В): S[1250 x 1615 x 765]; (Наружный блок) Упаковка (Ш × Г × В): S[1305 x 1790 x 820]; (Наружный блок) Масса (нетто / брутто): S[288/308]; (Наружный блок) Максимальный уровень шума: N[70]; (Соединительные трубы) Жидкостная линия : N[15.88]; (Соединительные трубы) Газовая линия : N[32]; (Соединительные трубы) Максимальная длина трубопровода: N[50]; (Соединительные трубы) Максимальный перепад высот: S[наружный выше 25 /наружный ниже 30]; (Допустимая темп. наружного воздуха) Охлаждение: S[от +17 до +46]; (Допустимая темп. наружного воздуха) Обогрев: S[от –7 до +24] | Производитель: E[LESSAR]; Тип: S[Канальные]; (Сплит система) Холодопроизводительность: N[44.0]; (Сплит система) Площадь помещения: N[440]; (Сплит система) Инвентор: S[нет]; (Сплит система) Теплопроизводительность: N[47.0]; (Потребляемая мощность) Охлаждение: N[]; (Потребляемая мощность) Обогрев: S[]; (Рабочий ток) Охлаждение: S[]; (Рабочий ток) Обогрев: S[]; (Рабочий ток) Напряжение / Частота источника питания: S[3/380/50]; (Рабочий ток) Хладагент: S[R410A ]; (Рабочий ток) Количество хладагента: N[7500]; (Рабочий ток) Объем рециркулируемого воздуха внутреннего блока: S[8500];(Внутренний блок) Размеры (Ш × Г × В): S[1828 x 668 x 858]; (Внутренний блок) Упаковка (Ш × Г × В): S[2095 x 800 x 964]; (Внутренний блок) Масса (нетто / брутто): S[188/200]; (Внутренний блок) Уровень шума мин. / макс.: S[63]; (Наружный блок) Марка компрессора: S[]; (Наружный блок) Размеры (Ш × Г × В): S[1250 x 1615 x 765]; (Наружный блок) Упаковка (Ш × Г × В): S[1305 x 1790 x 820]; (Наружный блок) Масса (нетто / брутто): S[288/308]; (Наружный блок) Максимальный уровень шума: N[70]; (Соединительные трубы) Жидкостная линия : N[15.88]; (Соединительные трубы) Газовая линия : N[32]; (Соединительные трубы) Максимальная длина трубопровода: N[50]; (Соединительные трубы) Максимальный перепад высот: S[наружный выше 25 /наружный ниже 30]; (Допустимая темп. наружного воздуха) Охлаждение: S[от +17 до +46]; (Допустимая темп. наружного воздуха) Обогрев: S[от –7 до +24]
Производитель: E[LESSAR]; Тип: S[Канальные]; (Сплит система) Холодопроизводительность: N[56.3]; (Сплит система) Площадь помещения: N[563]; (Сплит система) Инвентор: S[нет]; (Сплит система) Теплопроизводительность: N[58.6]; (Потребляемая мощность) Охлаждение: N[]; (Потребляемая мощность) Обогрев: S[]; (Рабочий ток) Охлаждение: S[]; (Рабочий ток) Обогрев: S[]; (Рабочий ток) Напряжение / Частота источника питания: S[3/380/50]; (Рабочий ток) Хладагент: S[R410A ]; (Рабочий ток) Количество хладагента: N[10000]; (Рабочий ток) Объем рециркулируемого воздуха внутреннего блока: S[10800]; | (Внутренний блок) Размеры (Ш × Г × В): S[1828 x 668 x 858]; (Внутренний блок) Упаковка (Ш × Г × В): S[2095 x 800 x 964]; (Внутренний блок) Масса (нетто / брутто): S[235/250]; (Внутренний блок) Уровень шума мин. / макс.: S[65]; (Наружный блок) Марка компрессора: S[]; (Наружный блок) Размеры (Ш × Г × В): S[1390 x 1615 x 765]; (Наружный блок) Упаковка (Ш × Г × В): S[1455 x 1790 x 830]; (Наружный блок) Масса (нетто / брутто): S[320/336]; (Наружный блок) Максимальный уровень шума: N[73]; (Соединительные трубы) Жидкостная линия : N[15.88]; (Соединительные трубы) Газовая линия : N[32]; (Соединительные трубы) Максимальная длина трубопровода: N[50]; (Соединительные трубы) Максимальный перепад высот: S[наружный выше 25 /наружный ниже 30]; (Допустимая темп. наружного воздуха) Охлаждение: S[от +17 до +46]; (Допустимая темп. наружного воздуха) Обогрев: S[от –7 до +24] | Производитель: E[LESSAR]; Тип: S[Канальные]; (Сплит система) Холодопроизводительность: N[56.3]; (Сплит система) Площадь помещения: N[563]; (Сплит система) Инвентор: S[нет]; (Сплит система) Теплопроизводительность: N[58.6]; (Потребляемая мощность) Охлаждение: N[]; (Потребляемая мощность) Обогрев: S[]; (Рабочий ток) Охлаждение: S[]; (Рабочий ток) Обогрев: S[]; (Рабочий ток) Напряжение / Частота источника питания: S[3/380/50]; (Рабочий ток) Хладагент: S[R410A ]; (Рабочий ток) Количество хладагента: N[10000]; (Рабочий ток) Объем рециркулируемого воздуха внутреннего блока: S[10800];(Внутренний блок) Размеры (Ш × Г × В): S[1828 x 668 x 858]; (Внутренний блок) Упаковка (Ш × Г × В): S[2095 x 800 x 964]; (Внутренний блок) Масса (нетто / брутто): S[235/250]; (Внутренний блок) Уровень шума мин. / макс.: S[65]; (Наружный блок) Марка компрессора: S[]; (Наружный блок) Размеры (Ш × Г × В): S[1390 x 1615 x 765]; (Наружный блок) Упаковка (Ш × Г × В): S[1455 x 1790 x 830]; (Наружный блок) Масса (нетто / брутто): S[320/336]; (Наружный блок) Максимальный уровень шума: N[73]; (Соединительные трубы) Жидкостная линия : N[15.88]; (Соединительные трубы) Газовая линия : N[32]; (Соединительные трубы) Максимальная длина трубопровода: N[50]; (Соединительные трубы) Максимальный перепад высот: S[наружный выше 25 /наружный ниже 30]; (Допустимая темп. наружного воздуха) Охлаждение: S[от +17 до +46]; (Допустимая темп. наружного воздуха) Обогрев: S[от –7 до +24] | Производитель: E[LESSAR]; Тип: S[Канальные]; (Сплит система) Холодопроизводительность: N[56.3]; (Сплит система) Площадь помещения: N[563]; (Сплит система) Инвентор: S[нет]; (Сплит система) Теплопроизводительность: N[58.6]; (Потребляемая мощность) Охлаждение: N[]; (Потребляемая мощность) Обогрев: S[]; (Рабочий ток) Охлаждение: S[]; (Рабочий ток) Обогрев: S[]; (Рабочий ток) Напряжение / Частота источника питания: S[3/380/50]; (Рабочий ток) Хладагент: S[R410A ]; (Рабочий ток) Количество хладагента: N[10000]; (Рабочий ток) Объем рециркулируемого воздуха внутреннего блока: S[10800];(Внутренний блок) Размеры (Ш × Г × В): S[1828 x 668 x 858]; (Внутренний блок) Упаковка (Ш × Г × В): S[2095 x 800 x 964]; (Внутренний блок) Масса (нетто / брутто): S[235/250]; (Внутренний блок) Уровень шума мин. / макс.: S[65]; (Наружный блок) Марка компрессора: S[]; (Наружный блок) Размеры (Ш × Г × В): S[1390 x 1615 x 765]; (Наружный блок) Упаковка (Ш × Г × В): S[1455 x 1790 x 830]; (Наружный блок) Масса (нетто / брутто): S[320/336]; (Наружный блок) Максимальный уровень шума: N[73]; (Соединительные трубы) Жидкостная линия : N[15.88]; (Соединительные трубы) Газовая линия : N[32]; (Соединительные трубы) Максимальная длина трубопровода: N[50]; (Соединительные трубы) Максимальный перепад высот: S[наружный выше 25 /наружный ниже 30]; (Допустимая темп. наружного воздуха) Охлаждение: S[от +17 до +46]; (Допустимая темп. наружного воздуха) Обогрев: S[от –7 до +24]