## исходник
Nr | vendor | model | categoryId | id3 | price | param | Flash streamer | WiFi протоколы | Безопасность | Вес нетто, ВБ, кг | Вес нетто, кг | Вес нетто, НБ, кг | Вес нетто, панель, кг | Внешнее статическое давление, Па | Воздухопроизводительность, м3/ч | Высота подъема конденсата, мм | Габариты, ВБ, ШхГхВ, мм | Габариты, НБ, ШхГхВ, мм | Габариты, панель, ШхГхВ, мм | Габариты, ШхГхВ, мм | Группа товара | Дезодорирующий фильтр | Диапазон рабочих температур, °С | Для помещения площадью, м2 | Инверторная технология (XML_ID) | Интерфейсный разъем на плате контроллера | Класс сезонной энергоэффективности, обогрев | Класс сезонной энергоэффективности, охл. | Класс энергоэффективности, обогрев | Класс энергоэффективности, охлаждение | Коэффициент сезонной энергоэффективности, обогрев, SCOP | Коэффициент сезонной энергоэффективности, охл., ESEER | Коэффициент энергоэффективности, обогрев, COP | Коэффициент энергоэффективности, охл., EER | Максимальная длина трассы, до внутреннего блока, м | Максимальная длина трассы, м | Максимальная длина трассы, общая, м | Максимальный перепад высот, м | Основные режимы работы | Периферийная шина | Питание | Плазменный ионизатор | Порт для подключения устройств домашней автоматики | Потребляемая мощность, нагрев, кВт | Потребляемая мощность, охлаждение, кВт | Рабочее напряжение, В | Рабочий ток, мА | Разъем подключения к сети Ethernet/Internet | Расход воздуха, ВБ, нагрев, м3/ч | Расход воздуха, ВБ, охлаждение, м3/ч | Расход воздуха, НБ, охлаждение, м3/ч | Серия | Теплопроизводительность, кВт | Тип аксессуара | Тип внутреннего блока | Тип наружного блока | Тип товара | Трубопровод со стороны газа, Ø, мм | Трубопровод со стороны жидкости, Ø, мм | Уровень звукового давления, ВБ, охлаждение, дБ(А) | Уровень звукового давления, дБ(А) | Уровень звукового давления, НБ, охлаждение, дБ(А) | Уровень шума внутри помещения H/M/L, дБ(А) | Уровень шума снаружи помещения, дБ(А) | Фильтр предварительной очистки | Хладагент | Холодопроизводительность, кВт | Цвет | Частотный диапазон | Шина управления L1-L2 (для DAIKIN) | Шина управления L4-L7 (для KENTATSU, MIDEA) | Шифрование | Электропитание, ф / В / Гц | Электростатический фильтр | (пусто) | Общий итог
348 | Axioma | ASB14M2Z1R | Кондиционирование | 145640 | 46300 | [5 empty] | 31 | [8 empty] | 853x349x602 | Мультисистемы |  |  | 40 | e04af96afe53462f72f39331b209a810 |  | A+ | A++ | A | A | 4,00 | 6,10 | 3,71 | 3,29 |  | 15 |  | 10 | Охлаждение/нагрев |  |  |  |  | 1,56~1,16~0,23 | 1,56~1,25~0,25 | [6 empty] | ASB-MZ-R | 5,2~4,31~1,25 |  |  | Мультисистема | Наружный блок | 2x9,52 | 2x6,35 | [6 empty] | R32 | 4,85~4,1~1,2 | [5 empty] | 1~, 220-240 В, 50 Гц
502 | Axioma | ASB18M2Z1R | Кондиционирование | 145641 | 53500 | [5 empty] | 31 | [8 empty] | 853x349x602 | Мультисистемы |  |  | 50 | e04af96afe53462f72f39331b209a810 |  | A+ | A++ | A | A | 4,00 | 6,10 | 3,90 | 3,30 |  | 15 |  | 10 | Охлаждение/нагрев |  |  |  |  | 2,05~1,33~0,28 | 2,05~1,54~0,28 | [6 empty] | ASB-MZ-R | 5,75~5,2~1,29 |  |  | Мультисистема | Наружный блок | 2x9,52 | 2x6,35 | [6 empty] | R32 | 5,6~5,1~1,23 | [5 empty] | 1~, 220-240 В, 50 Гц
529 | Axioma | ASB21M3Z1R | Кондиционирование | 145642 | 62100 | [5 empty] | 42 | [8 empty] | 920x380x699 | Мультисистемы |  |  | 60 | e04af96afe53462f72f39331b209a810 |  | A+ | A++ | A | A | 4,00 | 6,10 | 3,71 | 3,23 |  | 15 |  | 10 | Охлаждение/нагрев |  |  |  |  | 2,58~1,75~0,4 | 2,58~1,92~0,34 | [6 empty] | ASB-MZ-R | 6,8~6,5~2,45 |  |  | Мультисистема | Наружный блок | 3x9,52 | 3x6,35 | [6 empty] | R32 | 6,6~6,2~2,8 | [5 empty] | 1~, 220-240 В, 50 Гц
651 | Axioma | ASB27M3Z1R | Кондиционирование | 145643 | 72900 | [5 empty] | 42 | [8 empty] | 920x380x699 | Мультисистемы |  |  | 70 | e04af96afe53462f72f39331b209a810 |  | A+ | A++ | A | A | 4,00 | 6,10 | 3,71 | 3,23 |  | 15 |  | 10 | Охлаждение/нагрев |  |  |  |  | 2,85~2,14~0,42 | 2,85~2,44~0,35 | [6 empty] | ASB-MZ-R | 8,8~7,96~2,45 |  |  | Мультисистема | Наружный блок | 3x9,52 | 3x6,35 | [6 empty] | R32 | 8,8~7,9~2,8 | [5 empty] | 1~, 220-240 В, 50 Гц
678 | Axioma | ASB32M4Z1R | Кондиционирование | 145644 | 97600 | [5 empty] | 68 | [8 empty] | 990x340x910 | Мультисистемы |  |  | 90 | e04af96afe53462f72f39331b209a810 |  | A+ | A++ | A | A | 4,00 | 6,10 | 3,71 | 3,40 |  | 15 |  | 10 | Охлаждение/нагрев |  |  |  |  | 3,5~2,54~0,51 | 3,5~2,76~0,41 | [6 empty] | ASB-MZ-R | 10,2~9,45~2,55 |  |  | Мультисистема | Наружный блок | 4x9,52 | 4x6,35 | [6 empty] | R32 | 10,2~9,4~3,1 | [5 empty] | 1~, 220-240 В, 50 Гц
705 | Axioma | ASB42M5Z1R | Кондиционирование | 145645 | 119200 | [5 empty] | 73 | [8 empty] | 990x340x910 | Мультисистемы |  |  | 120 | e04af96afe53462f72f39331b209a810 |  | A+ | A++ | B | B | 4,00 | 6,10 | 3,31 | 3,20 |  | 15 |  | 10 | Охлаждение/нагрев |  |  |  |  | 5,4~3,68~0,8 | 5,4~3,81~0,73 | [6 empty] | ASB-MZ-R | 13,1~12,2~3,3 |  |  | Мультисистема | Наружный блок | 5x9,52 | 5x6,35 | [6 empty] | R32 | 13,1~12,2~3,3 | [5 empty] | 1~, 220-240 В, 50 Гц
794 | Axioma | ASX07AZ1/ASB07AZ1 | Кондиционирование | 6712 | 28900 |  |  |  |  | 6,9 |  | 23,1 |  |  |  |  | 715x194x258 | 700x270x550 |  |  | Бытовые сплит-системы |  |  | 20 | e04af96afe53462f72f39331b209a810 |  |  |  | C | A |  |  | 3,32 | 3,21 |  | 25 |  | 10 | Охлаждение/Нагрев |  |  |  |  | 0,795 | 0,821 |  |  |  |  | 42.3 / 37.0 / 33.2 |  | Серия A Inverter | 2,64 |  | Настенный |  | Комплект | 9,52 | 6,35 | 42.3 / 37.0 / 33.2 | [5 empty] | R410A | 2,64 | [5 empty] | 1~, 220~240 В, 50 Гц
833 | Axioma | ASX07B1/ASB07B1 | Кондиционирование | 50503 | 20300 |  |  |  |  | 7,4 |  | 22,1 |  |  |  |  | 715x194x285 | 681x285x434 |  |  | Бытовые сплит-системы |  |  | 20 | d0cd2248137f1acac2e79777d856305e |  |  |  | C | C |  |  | 3,21 | 2,81 |  | 20 |  | 8 | Охлаждение/Нагрев |  |  |  |  | 0,69 | 0,73 |  |  |  |  | 485/445/375 |  | Серия B | 2,2 |  | Настенный |  | Комплект | 9,52 | 6,35 | 35 / 32 / 26 | [5 empty] | R410A | 2,05 | [5 empty] | 1~, 220-240 В, 50 Гц
872 | Axioma | ASX07D1/ASB07D1 | Кондиционирование | 138964 | 18600 |  |  |  |  | 7,3 |  | 22 |  |  |  |  | 708x190x263 | 696x256x432 |  |  | Бытовые сплит-системы |  |  | 20 | d0cd2248137f1acac2e79777d856305e |  |  |  | A | A |  |  | 3,62 | 3,21 |  | 15 |  | 10 | Охлаждение/Нагрев |  |  |  |  | 0,58 | 0,66 |  |  |  |  | 450 |  | Серия D | 2,1 |  | Настенный |  | Комплект | 9,52 | 6,35 | 34/32/30/22 | [5 empty] | R410A | 2,1 | [5 empty] | 1~, 220-240 В, 50 Гц
911 | Axioma | ASX07DZ1R/ASB07DZ1R | Кондиционирование | 138979 | 26500 |  |  |  |  | 7,3 |  | 20 |  |  |  |  | 708x190x263 | 696x256x432 |  |  | Бытовые сплит-системы |  |  | 20 | e04af96afe53462f72f39331b209a810 |  |  |  | A | A |  |  | 3,61 | 3,21 |  | 15 |  | 10 | Охлаждение/Нагрев |  |  |  |  | 0,58 | 0,64 |  |  |  |  | 450 |  | Серия D Inverter | 2,7~2,1~1,1 |  | Настенный |  | Комплект | 9,52 | 6,35 | 36/34/30/24 | [5 empty] | R32 | 2,6~2,05~1 | [5 empty] | 1~, 220-240 В, 50 Гц
950 | Axioma | ASX07H1/ASB07H1 | Кондиционирование | 142891 | 18600 |  |  |  |  | 6,5 |  | 20 |  |  |  |  | 698x190x255 | 712x267x459 |  |  | Бытовые сплит-системы |  |  | 20 | d0cd2248137f1acac2e79777d856305e |  |  |  | A | A |  |  | 3,61 | 3,21 |  | 15 |  | 5 | Охлаждение/нагрев |  |  |  |  | 0,61 | 0,64 |  |  |  |  | 430 |  | Серия H | 2,2 |  | Настенный |  | Комплект | 9,5 | 6,4 | 39/26 | [5 empty] | R410A | 2,05 | [5 empty] | 1~, 220-240 В, 50 Гц
989 | Axioma | ASX07HZ1/ASB07HZ1 | Кондиционирование | 142906 | 26500 |  |  |  |  | 6,5 |  | 24 |  |  |  |  | 698x190x255 | 712x2757x459 |  |  | Бытовые сплит-системы |  |  | 20 | e04af96afe53462f72f39331b209a810 |  |  |  | A | A |  |  | 3,61 | 3,21 |  | 15 |  | 5 | Охлаждение/нагрев |  |  |  |  | 1,15~0,65~0,24 | 1,05~0,64~0,24 |  |  |  |  | 430 |  | Серия H Inverter | 2,95~2,35~0,65 |  | Настенный |  | Комплект | 9,5 | 6,4 | 38/25 | [5 empty] | R410A | 2,8~2,05~0,65 | [5 empty] | 1~, 220-240 В, 50 Гц
1042 | Axioma | ASX09AZ1/ASB09AZ1 | Кондиционирование | 6713 | 29500 |  |  |  |  | 6,9 |  | 23,1 |  |  |  |  | 715x194x258 | 700x270x550 |  |  | Бытовые сплит-системы |  |  | 25 | e04af96afe53462f72f39331b209a810 |  |  |  | C | A |  |  | 3,32 | 3,21 |  | 25 |  | 10 | Охлаждение/Нагрев |  |  |  |  | 0,795 | 0,821 |  |  |  |  | 42.3 / 37.0 / 33.2 |  | Серия A Inverter | 2,64 |  | Настенный |  | Комплект | 9,52 | 6,35 | 42.3 / 37.0 / 33.2 | [5 empty] | R410A | 2,64 | [5 empty] | 1~, 220~240 В, 50 Гц
1080 | Axioma | ASX09B1/ASB09B1 | Кондиционирование | 50504 | 21400 |  |  |  |  | 7,4 |  | 25 |  |  |  |  | 715x194x285 | 681x285x434 |  |  | Бытовые сплит-системы |  |  | 25 | d0cd2248137f1acac2e79777d856305e |  |  |  | C | C |  |  | 3,21 | 2,81 |  | 20 |  | 8 | Охлаждение/Нагрев |  |  |  |  | 0,82 | 0,89 |  |  |  |  | 505/452/400 |  | Серия B | 2,64 |  | Настенный |  | Комплект | 9,52 | 6,35 | 39 / 32 / 27 | [5 empty] | R410A | 2,49 | [5 empty] | 1~, 220-240 В, 50 Гц
1119 | Axioma | ASX09D1/ASB09D1 | Кондиционирование | 138965 | 20700 |  |  |  |  | 7,3 |  | 25,6 |  |  |  |  | 708x190x263 | 696x256x432 |  |  | Бытовые сплит-системы |  |  | 25 | d0cd2248137f1acac2e79777d856305e |  |  |  | A | A |  |  | 3,61 | 3,21 |  | 15 |  | 10 | Охлаждение/Нагрев |  |  |  |  | 0,69 | 0,78 |  |  |  |  | 500 |  | Серия D | 2,5 |  | Настенный |  | Комплект | 9,52 | 6,35 | 35/32/30/23 | [5 empty] | R410A | 2,5 | [5 empty] | 1~, 220-240 В, 50 Гц
1158 | Axioma | ASX09D1U/ASB09D1U | Кондиционирование | 145638 | 20700 |  |  |  |  | 7,3 |  | 25,6 |  |  |  |  | 708x190x263 | 696x256x432 |  |  | Бытовые сплит-системы |  |  | 35 | d0cd2248137f1acac2e79777d856305e |  |  |  | A | A |  |  | 3,61 | 3,21 |  | 15 |  | 10 | Охлаждение/нагрев |  |  |  |  | 0,69 | 0,78 |  |  |  |  | 500 |  | Серия D | 2,50 |  | Настенный |  | Комплект | 9,52 | 6,35 | 35/30/23 | [5 empty] | R410A | 2,50 | [5 empty] | 1~, 220-240 В, 50 Гц
1197 | Axioma | ASX09D1Z1R/ASB09D1Z1R | Кондиционирование | 142878 | 27200 |  |  |  |  | 7,3 |  | 24 |  |  |  |  | 708x190x263 | 696x265x433 |  |  | Бытовые сплит-системы |  |  | 25 | e04af96afe53462f72f39331b209a810 |  |  |  | A | A |  |  | 3,71 | 3,31 |  | 15 |  | 10 | Охлаждение/нагрев |  |  |  |  | 0,78 | 0,81 |  |  |  |  | 450 |  | Серия D Inverter | 3,7~2,9~0,9 |  | Настенный |  | Комплект | 9,5 | 6,4 | 36/23 | [5 empty] | R32 | 3,2~2,6~1,2 | [5 empty] | 1~, 220-240 В, 50 Гц
1237 | Axioma | ASX09DZ1R/ASB09DZ1R | Кондиционирование | 138980 | 27200 |  |  |  |  | 7,3 |  | 24 |  |  |  |  | 708x190x263 | 700x254x544 |  |  | Бытовые сплит-системы |  |  | 25 | e04af96afe53462f72f39331b209a810 |  |  |  | A | A |  |  | 3,71 | 3,31 |  | 15 |  | 10 | Охлаждение/Нагрев |  |  |  |  | 0,78 | 0,82 |  |  |  |  | 500 |  | Серия D Inverter | 3,7~2,9~0,9 |  | Настенный |  | Комплект | 9,52 | 6,35 | 36/34/30/23 | [5 empty] | R32 | 3,2~2,7~1,2 | [5 empty] | 1~, 220-240 В, 50 Гц
1277 | Axioma | ASX09H1/ASB09H1 | Кондиционирование | 142892 | 20700 |  |  |  |  | 6,5 |  | 20 |  |  |  |  | 698x190x255 | 712x267x459 |  |  | Бытовые сплит-системы |  |  | 25 | d0cd2248137f1acac2e79777d856305e |  |  |  | A | A |  |  | 3,61 | 3,22 |  | 15 |  | 5 | Охлаждение/нагрев |  |  |  |  | 0,77 | 0,82 |  |  |  |  | 430 |  | Серия H | 2,8 |  | Настенный |  | Комплект | 9,5 | 6,4 | 39/26 | [5 empty] | R410A | 2,64 | [5 empty] | 1~, 220-240 В, 50 Гц
1317 | Axioma | ASX09HZ1/ASB09HZ1 | Кондиционирование | 142907 | 27200 |  |  |  |  | 6,5 |  | 24 |  |  |  |  | 698x190x255 | 712x2757x459 |  |  | Бытовые сплит-системы |  |  | 25 | e04af96afe53462f72f39331b209a810 |  |  |  | A | A |  |  | 3,61 | 3,21 |  | 15 |  | 5 | Охлаждение/нагрев |  |  |  |  | 1,35~0,77~0,24 | 1,25~0,82~0,24 |  |  |  |  | 430 |  | Серия H Inverter | 3,66~2,78~0,94 |  | Настенный |  | Комплект | 9,5 | 6,4 | 35/25 | [5 empty] | R410A | 3,37~2,64~0,82 | [5 empty] | 1~, 220-240 В, 50 Гц
1420 | Axioma | ASX12B1/ASB12B1 | Кондиционирование | 50505 | 28000 |  |  |  |  | 8,1 |  | 27,6 |  |  |  |  | 805x194x285 | 700x275x550 |  |  | Бытовые сплит-системы |  |  | 35 | d0cd2248137f1acac2e79777d856305e |  |  |  | C | C |  |  | 3,21 | 2,81 |  | 20 |  | 8 | Охлаждение/Нагрев |  |  |  |  | 1,05 | 1,15 |  |  |  |  | 625/593/482 |  | Серия B | 3,37 |  | Настенный |  | Комплект | 9,52 | 6,35 | 39 / 34 / 29 | [5 empty] | R410A | 3,22 | [5 empty] | 1~, 220-240 В, 50 Гц
1460 | Axioma | ASX12D1/ASB12D1 | Кондиционирование | 138966 | 26500 |  |  |  |  | 9,4 |  | 27 |  |  |  |  | 865x200x290 | 696x256x432 |  |  | Бытовые сплит-системы |  |  | 35 | d0cd2248137f1acac2e79777d856305e |  |  |  | A | A |  |  | 3,61 | 3,22 |  | 15 |  | 10 | Охлаждение/Нагрев |  |  |  |  | 0,92 | 1,03 |  |  |  |  | 600 |  | Серия D | 3,3 |  | Настенный |  | Комплект | 9,52 | 6,35 | 37/34/32/27 | [5 empty] | R410A | 3,3 | [5 empty] | 1~, 220-240 В, 50 Гц
1499 | Axioma | ASX12DZ1R/ASB12DZ1R | Кондиционирование | 138981 | 28800 |  |  |  |  | 9,1 |  | 23,9 |  |  |  |  | 865x200x290 | 700x254x544 |  |  | Бытовые сплит-системы |  |  | 35 | e04af96afe53462f72f39331b209a810 |  |  |  | A | A |  |  | 3,7 | 3,21 |  | 15 |  | 10 | Охлаждение/Нагрев |  |  |  |  | 1,06 | 1,06 |  |  |  |  | 600 |  | Серия D Inverter | 4,2~3,9~1,4 |  | Настенный |  | Комплект | 9,52 | 6,35 | 37/34/32/24 | [5 empty] | R32 | 3,6~3,4~1 | [5 empty] | 1~, 220-240 В, 50 Гц
1538 | Axioma | ASX12H1/ASB12H1 | Кондиционирование | 142893 | 26500 |  |  |  |  | 7,5 |  | 25 |  |  |  |  | 777x201x250 | 777x290x498 |  |  | Бытовые сплит-системы |  |  | 35 | d0cd2248137f1acac2e79777d856305e |  |  |  | A | A |  |  | 3,62 | 3,21 |  | 15 |  | 5 | Охлаждение/нагрев |  |  |  |  | 1,02 | 1,1 |  |  |  |  | 520 |  | Серия H | 3,7 |  | Настенный |  | Комплект | 9,5 | 6,4 | 42/31 | [5 empty] | R410A | 3,52 | [5 empty] | 1~, 220-240 В, 50 Гц
1578 | Axioma | ASX12H1A/ASB12H1A | Кондиционирование | 145632 | 26500 |  |  |  |  | 7,5 |  | 25 |  |  |  |  | 777x201x250 | 777x290x498 |  |  | Бытовые сплит-системы |  |  | 35 | d0cd2248137f1acac2e79777d856305e |  |  |  | A | A |  |  | 3,61 | 3,21 |  | 15 |  | 5 | Охлаждение/нагрев |  |  |  |  | 0,93 | 1,01 |  |  |  |  | 550 |  | Серия H | 3,70 |  | Настенный |  | Комплект | 9,52 | 6,35 | 42/31 | [5 empty] | R410A | 3,50 | [5 empty] | 1~, 220-240 В, 50 Гц
1618 | Axioma | ASX12HZ1/ASB12HZ1 | Кондиционирование | 142908 | 28800 |  |  |  |  | 8 |  | 26 |  |  |  |  | 777x201x250 | 712x2757x459 |  |  | Бытовые сплит-системы |  |  | 35 | e04af96afe53462f72f39331b209a810 |  |  |  | A | A |  |  | 3,61 | 3,21 |  | 15 |  | 5 | Охлаждение/нагрев |  |  |  |  | 1,5~1,01~0,32 | 1,6~1,09~0,32 |  |  |  |  | 550 |  | Серия H Inverter | 3,96~3,66~1,02 |  | Настенный |  | Комплект | 9,5 | 6,4 | 39/27 | [5 empty] | R410A | 3,81~3,52~1 | [5 empty] | 1~, 220-240 В, 50 Гц
1721 | Axioma | ASX18B1/ASB18B1 | Кондиционирование | 140048 | 46700 |  |  |  |  | 11,1 |  | 40 |  |  |  |  | 957x302x213 | 770x555x300 |  |  | Бытовые сплит-системы |  |  | 50 | d0cd2248137f1acac2e79777d856305e |  |  |  | B | A |  |  | 3,6 | 3,21 |  | 25 |  | 10 | Охлаждение/Нагрев |  |  |  |  | 1,55 | 1,64 |  |  |  |  | 801/642/516 |  | Серия B | 5,57 |  | Настенный |  | Комплект | 12,7 | 6,35 | 42.5/36.5/31 | [5 empty] | R410A | 5,28 | [5 empty] | 1~, 220-240 В, 50 Гц
1762 | Axioma | ASX18D1/ASB18D1 | Кондиционирование | 138967 | 47600 |  |  |  |  | 13 |  | 35,2 |  |  |  |  | 1008x225x318 | 780x245x540 |  |  | Бытовые сплит-системы |  |  | 50 | d0cd2248137f1acac2e79777d856305e |  |  |  | A | A |  |  | 3,61 | 3,21 |  | 25 |  | 15 | Охлаждение/Нагрев |  |  |  |  | 1,41 | 1,59 |  |  |  |  | 900 |  | Серия D | 5,1 |  | Настенный |  | Комплект | 12,7 | 6,35 | 44/40/37/31 | [5 empty] | R410A | 5,1 | [5 empty] | 1~, 220-240 В, 50 Гц
1801 | Axioma | ASX18D1U/ASB18D1U | Кондиционирование | 145639 | 47600 |  |  |  |  | 13 |  | 39 |  |  |  |  | 1008x225x318 | 800x275x553 |  |  | Бытовые сплит-системы |  |  | 50 | d0cd2248137f1acac2e79777d856305e |  |  |  | A | A |  |  | 3,61 | 3,21 |  | 25 |  | 15 | Охлаждение/нагрев |  |  |  |  | 1,47 | 1,59 |  |  |  |  | 900 |  | Серия D | 5,30 |  | Настенный |  | Комплект | 12,7 | 6,35 | 44/37/32 | [5 empty] | R410A | 5,10 | [5 empty] | 1~, 220-240 В, 50 Гц
1841 | Axioma | ASX18D1Z1R/ASB18D1Z1R | Кондиционирование | 142879 | 52700 |  |  |  |  | 9,5 |  | 32 |  |  |  |  | 865x200x290 | 800x275x553 |  |  | Бытовые сплит-системы |  |  | 50 | e04af96afe53462f72f39331b209a810 |  |  |  | A | A |  |  | 3,61 | 3,21 |  | 20 |  | 15 | Охлаждение/нагрев |  |  |  |  | 1,33 | 1,49 |  |  |  |  | 1100 |  | Серия D Inverter | 5,8~4,8~1,3 |  | Настенный |  | Комплект | 12,7 | 6,4 | 44/28 | [5 empty] | R32 | 5,8~4,8~1,3 | [5 empty] | 1~, 220-240 В, 50 Гц
1880 | Axioma | ASX18DZ1R/ASB18DZ1R | Кондиционирование | 138982 | 52700 |  |  |  |  | 11,6 |  | 32,7 |  |  |  |  | 1008x225x318 | 800x257x553 |  |  | Бытовые сплит-системы |  |  | 50 | e04af96afe53462f72f39331b209a810 |  |  |  | A | A |  |  | 3,71 | 3,41 |  | 25 |  | 15 | Охлаждение/Нагрев |  |  |  |  | 1,4 | 1,46 |  |  |  |  | 900 |  | Серия D Inverter | 6~5,2~1,4 |  | Настенный |  | Комплект | 12,7 | 6,35 | 44/40/35/28 | [5 empty] | R32 | 5,8~5~1,3 | [5 empty] | 1~, 220-240 В, 50 Гц
1920 | Axioma | ASX18H1/ASB18H1 | Кондиционирование | 142894 | 47600 |  |  |  |  | 10,5 |  | 32,5 |  |  |  |  | 910x206x294 | 817x300x553 |  |  | Бытовые сплит-системы |  |  | 50 | d0cd2248137f1acac2e79777d856305e |  |  |  | A | A |  |  | 3,61 | 3,23 |  | 15 |  | 5 | Охлаждение/нагрев |  |  |  |  | 1,5 | 1,64 |  |  |  |  | 800 |  | Серия H | 5,42 |  | Настенный |  | Комплект | 12,7 | 6,4 | 45/34 | [5 empty] | R410A | 5,28 | [5 empty] | 1~, 220-240 В, 50 Гц
1960 | Axioma | ASX18H1A/ASB18H1A | Кондиционирование | 145633 | 47600 |  |  |  |  | 10,5 |  | 31 |  |  |  |  | 910x206x294 | 795x305x549 |  |  | Бытовые сплит-системы |  |  | 50 | d0cd2248137f1acac2e79777d856305e |  |  |  | A | A |  |  | 3,61 | 3,22 |  | 15 |  | 5 | Охлаждение/нагрев |  |  |  |  | 1,50 | 1,64 |  |  |  |  | 800 |  | Серия H | 5,42 |  | Настенный |  | Комплект | 12,7 | 6,35 | 43/33 | [5 empty] | R410A | 5,28 | [5 empty] | 1~, 220-240 В, 50 Гц
2000 | Axioma | ASX18HZ1/ASB18HZ1 | Кондиционирование | 142909 | 52700 |  |  |  |  | 10 |  | 31 |  |  |  |  | 910x206x294 | 853x349x602 |  |  | Бытовые сплит-системы |  |  | 50 | e04af96afe53462f72f39331b209a810 |  |  |  | A | A |  |  | 3,61 | 3,21 |  | 15 |  | 5 | Охлаждение/нагрев |  |  |  |  | 2,5~1,5~0,42 | 2,5~1,64~0,42 |  |  |  |  | 800 |  | Серия H Inverter | 6,3~5,42~1,3 |  | Настенный |  | Комплект | 9,5 | 6,4 | 44/30 | [5 empty] | R410A | 5,86~5,28~1,3 | [5 empty] | 1~, 220-240 В, 50 Гц
2104 | Axioma | ASX24B1/ASB24B1 | Кондиционирование | 140049 | 60300 |  |  |  |  | 13,2 |  | 48,8 |  |  |  |  | 1040x327x220 | 965x775x395 |  |  | Бытовые сплит-системы |  |  | 70 | d0cd2248137f1acac2e79777d856305e |  |  |  | C | C |  |  | 3,21 | 2,81 |  | 25 |  | 10 | Охлаждение/Нагрев |  |  |  |  | 2,28 | 2,5 |  |  |  |  | 997/792/638 |  | Серия B | 7,33 |  | Настенный |  | Комплект | 15,9 | 9,52 | 46.5/41.5/32 | [5 empty] | R410A | 7,03 | [5 empty] | 1~, 220-240 В, 50 Гц
2144 | Axioma | ASX24D1/ASB24D1 | Кондиционирование | 138968 | 56100 |  |  |  |  | 13 |  | 55,7 |  |  |  |  | 1008x225x318 | 890x353x697 |  |  | Бытовые сплит-системы |  |  | 70 | d0cd2248137f1acac2e79777d856305e |  |  |  | A | B |  |  | 3,61 | 3,1 |  | 25 |  | 15 | Охлаждение/Нагрев |  |  |  |  | 2 | 2,2 |  |  |  |  | 1200 |  | Серия D | 7,2 |  | Настенный |  | Комплект | 15,88 | 6,35 | 50/46/42 | [5 empty] | R410A | 6,8 | [5 empty] | 1~, 220-240 В, 50 Гц
2185 | Axioma | ASX24D1Z1R/ASB24D1Z1R | Кондиционирование | 142880 | 68400 |  |  |  |  | 13 |  | 35,2 |  |  |  |  | 1008x225x318 | 800x275x553 |  |  | Бытовые сплит-системы |  |  | 70 | e04af96afe53462f72f39331b209a810 |  |  |  | A | A |  |  | 3,61 | 3,21 |  | 20 |  | 15 | Охлаждение/нагрев |  |  |  |  | 1,88 | 2,03 |  |  |  |  | 1100 |  | Серия D Inverter | 8~6,8~2 |  | Настенный |  | Комплект | 12,7 | 6,4 | 49/30 | [5 empty] | R32 | 8~6,5~2 | [5 empty] | 1~, 220-240 В, 50 Гц
2225 | Axioma | ASX24DZ1R/ASB24DZ1R | Кондиционирование | 138983 | 68400 |  |  |  |  | 14 |  | 47,3 |  |  |  |  | 1125x240x335 | 890x353x697 |  |  | Бытовые сплит-системы |  |  | 70 | e04af96afe53462f72f39331b209a810 |  |  |  | A | A |  |  | 3,71 | 3,23 |  | 25 |  | 15 | Охлаждение/Нагрев |  |  |  |  | 2,18 | 2,16 |  |  |  |  | 1200 |  | Серия D Inverter | 10~8,1~2,4 |  | Настенный |  | Комплект | 12,7 | 6,35 | 47/43/37/30 | [5 empty] | R32 | 8,5~7~2,2 | [5 empty] | 1~, 220-240 В, 50 Гц
2265 | Axioma | ASX24H1/ASB24H1 | Кондиционирование | 142895 | 56100 |  |  |  |  | 10,5 |  | 43 |  |  |  |  | 910x206x294 | 886x357x605 |  |  | Бытовые сплит-системы |  |  | 70 | d0cd2248137f1acac2e79777d856305e |  |  |  | A | A |  |  | 3,63 | 3,22 |  | 15 |  | 5 | Охлаждение/нагрев |  |  |  |  | 1,98 | 2,18 |  |  |  |  | 850 |  | Серия H | 7,2 |  | Настенный |  | Комплект | 15,9 | 6,4 | 47/35 | [5 empty] | R410A | 7,03 | [5 empty] | 1~, 220-240 В, 50 Гц
2305 | Axioma | ASX24HZ1/ASB24HZ1 | Кондиционирование | 142910 | 68400 |  |  |  |  | 13 |  | 33 |  |  |  |  | 1010x220x315 | 853x349x602 |  |  | Бытовые сплит-системы |  |  | 70 | e04af96afe53462f72f39331b209a810 |  |  |  | A | A |  |  | 3,61 | 3,21 |  | 15 |  | 5 | Охлаждение/нагрев |  |  |  |  | 2,8~1,98~0,53 | 2,9~2,19~0,53 |  |  |  |  | 1000 |  | Серия H Inverter | 7,9~7,18~1,05 |  | Настенный |  | Комплект | 12,7 | 6,4 | 48/32 | [5 empty] | R410A | 7,5~7,03~1,5 | [5 empty] | 1~, 220-240 В, 50 Гц
2412 | BOSCH | CL6001iU W 26 E/CL6001i 26 E | Кондиционирование | 142863 | 67090 |  |  |  |  | 10,2 |  | 28,4 |  |  |  |  | 795x225x295 | 805x330x554 |  |  | Бытовые сплит-системы |  |  | 25 | e04af96afe53462f72f39331b209a810 |  | A++ | A+++ | A | A | 4,60 | 8,60 | 4,55 | 4,56 |  | 25 |  | 10 | Охлаждение/нагрев |  |  |  |  | 1,4~0,66~0,12 | 1,2~0,57~0,13 | [6 empty] | Climate 6000i | 4,4~3~0,88 |  | Настенный |  | Комплект | 9,5 | 6,4 | 37/20.5 |  | 57 |  |  |  | R32 | 3,81~2,6~1,32 | [5 empty] | 1~, 220-240 В, 50 Гц
2455 | BOSCH | CL6001iU W 35 E/CL6001i 35 E | Кондиционирование | 142864 | 69690 |  |  |  |  | 10,2 |  | 28,4 |  |  |  |  | 795x225x295 | 805x330x554 |  |  | Бытовые сплит-системы |  |  | 35 | e04af96afe53462f72f39331b209a810 |  | A++ | A+++ | A | A | 4,60 | 8,50 | 3,98 | 4,07 |  | 25 |  | 10 | Охлаждение/нагрев |  |  |  |  | 1,45~0,98~0,12 | 1,25~0,86~0,13 | [6 empty] | Climate 6000i | 4,54~3,9~0,88 |  | Настенный |  | Комплект | 9,5 | 6,4 | 40/21 |  | 57.5 |  |  |  | R32 | 3,96~3,5~1,32 | [5 empty] | 1~, 220-240 В, 50 Гц
2499 | BOSCH | CL6001iU W 53 E/CL6001i 53 E | Кондиционирование | 142865 | 103890 |  |  |  |  | 12,3 |  | 38,8 |  |  |  |  | 965x239x319 | 890x342x673 |  |  | Бытовые сплит-системы |  |  | 50 | e04af96afe53462f72f39331b209a810 |  | A+ | A+++ | A | A | 4,30 | 8,50 | 3,71 | 4,11 |  | 30 |  | 20 | Охлаждение/нагрев |  |  |  |  | 1,7~1,51~0,94 | 1,78~1,29~0,58 | [6 empty] | Climate 6000i | 6,77~5,6~2,58 |  | Настенный |  | Комплект | 12,7 | 6,4 | 41/22 |  | 56 |  |  |  | R32 | 6,13~5,3~3,75 | [5 empty] | 1~, 220-240 В, 50 Гц
2543 | BOSCH | CL6001iU W 70 E/CL6001i 70 E | Кондиционирование | 142866 | 125790 |  |  |  |  | 20 |  | 45,6 |  |  |  |  | 1140x275x370 | 890x342x673 |  |  | Бытовые сплит-системы |  |  | 70 | e04af96afe53462f72f39331b209a810 |  | A+ | A+++ | A | A | 4,20 | 8,50 | 3,71 | 3,96 |  | 50 |  | 25 | Охлаждение/нагрев |  |  |  |  | 3,1~2,02~0,3 | 3,2~1,77~0,42 | [6 empty] | Climate 6000i | 8,21~7,5~1,55 |  | Настенный |  | Комплект | 15,9 | 9,5 | 44.5/21 |  | 58.5 |  |  |  | R32 | 8,21~7~2,11 | [5 empty] | 1~, 220-240 В, 50 Гц
2605 | BOSCH | Climate 5000 RAC 2,6-3 IBW/Climate 5000 RAC 2,6-2 OUE | Кондиционирование | 139114 | 35690 |  |  |  |  | 7,5 |  | 22,8 |  |  |  |  | 805x194x285 | 700x275x550 |  |  | Бытовые сплит-системы |  |  | 25 | e04af96afe53462f72f39331b209a810 |  | A+ | A++ | A | A | 4 | 6,2 | 3,97 | 3,72 |  | 25 |  | 10 | Охлаждение/Нагрев |  |  |  |  | 1,2~0,739~0,12 | 1,24~0,71~0,1 |  |  |  |  | 520/460/360 |  | Climate 5000 | 3,4~2,9~0,8 |  | Настенный |  | Комплект | 9,52 | 6,35 | 40/30/26/21 | [5 empty] | R32 | 3,4~2,6~0,9 | [5 empty] | 1~, 220-240 В, 50 Гц
2666 | BOSCH | Climate 5000 RAC 3,5-3 IBW/Climate 5000 RAC 3,5-2 OUE | Кондиционирование | 139115 | 40990 |  |  |  |  | 7,5 |  | 22,8 |  |  |  |  | 805x194x285 | 700x275x550 |  |  | Бытовые сплит-системы |  |  | 35 | e04af96afe53462f72f39331b209a810 |  | A+ | A++ | A | C | 4 | 6,1 | 3,95 | 2,84 |  | 25 |  | 10 | Охлаждение/Нагрев |  |  |  |  | 1,58~0,964~0,1 | 1,58~1,237~0,13 |  |  |  |  | 600/500/360 |  | Climate 5000 | 4,2~3,8~1,1 |  | Настенный |  | Комплект | 9,52 | 6,35 | 40/34/26/22 | [5 empty] | R32 | 4,2~3,5~1,1 | [5 empty] | 1~, 220-240 В, 50 Гц
2729 | BOSCH | Climate 5000 RAC 5,3-3 IBW/Climate 5000 RAC 5,3-2 OUE | Кондиционирование | 139116 | 68490 |  |  |  |  | 10 |  | 34 |  |  |  |  | 957x213x302 | 800x333x554 |  |  | Бытовые сплит-системы |  |  | 50 | e04af96afe53462f72f39331b209a810 |  | A+ | A++ | A | A | 4 | 7,1 | 3,76 | 3,43 |  | 30 |  | 20 | Охлаждение/Нагрев |  |  |  |  | 2,41~1,48~0,2 | 2,36~1,539~0,14 |  |  |  |  | 840/680/540 |  | Climate 5000 | 6,7~5,6~1,4 |  | Настенный |  | Комплект | 12,7 | 6,35 | 44/37/30/25 | [5 empty] | R32 | 6,1~5,3~1,8 | [5 empty] | 1~, 220-240 В, 50 Гц
2791 | BOSCH | Climate 5000 RAC 7-3 IBW/Climate 5000 RAC 7-2 OUE | Кондиционирование | 139117 | 88290 |  |  |  |  | 12,3 |  | 51,5 |  |  |  |  | 1040x220x327 | 845x363x702 |  |  | Бытовые сплит-системы |  |  | 70 | e04af96afe53462f72f39331b209a810 |  | A+ | A++ | B | C | 4 | 6,1 | 3,6 | 3 |  | 50 |  | 25 | Охлаждение/Нагрев |  |  |  |  | 3,14~2,035~0,26 | 2,96~2,345~0,16 |  |  |  |  | 980/817/662 |  | Climate 5000 | 8,8~7,3~1,6 |  | Настенный |  | Комплект | 15,9 | 9,52 | 44.5/42/34.5/28 | [5 empty] | R32 | 7,9~7~2,1 | [5 empty] | 1~, 220-240 В, 50 Гц
2918 | BOSCH | CLL2000 W 23/CLL2000 23 | Кондиционирование | 139137 | 33790 |  |  |  |  | 7,40 |  | 24,6 |  |  |  |  | 729x200x292 | 720x270x495 |  |  | Бытовые сплит-системы |  |  | 20 | d0cd2248137f1acac2e79777d856305e |  |  |  | A | A |  |  | 3,7 | 3,3 |  | 10 |  | 8 | Охлаждение/Нагрев |  |  |  |  | 0,634 | 0,711 |  |  |  |  | 530/450/350 |  | Climate Line 2000 | 2,3 |  | Настенный |  | Комплект | 9,52 | 6,35 | 40/35.5/26.5 | [5 empty] | R410A | 2,3 | [5 empty] | 1~, 220-240 В, 50 Гц
2959 | BOSCH | CLL2000 W 26/CLL2000 26 | Кондиционирование | 139138 | 37690 |  |  |  |  | 8,5 |  | 26,6 |  |  |  |  | 729x200x292 | 720x270x495 |  |  | Бытовые сплит-системы |  |  | 25 | d0cd2248137f1acac2e79777d856305e |  |  |  | A | A |  |  | 3,8 | 3,4 |  | 10 |  | 8 | Охлаждение/Нагрев |  |  |  |  | 0,694 | 0,776 |  |  |  |  | 550/466/325 |  | Climate Line 2000 | 2,6 |  | Настенный |  | Комплект | 9,52 | 6,35 | 40/36/31.5 | [5 empty] | R410A | 2,6 | [5 empty] | 1~, 220-240 В, 50 Гц
3000 | BOSCH | CLL2000 W 35/CLL2000 35 | Кондиционирование | 139139 | 45490 |  |  |  |  | 9,3 |  | 27,1 |  |  |  |  | 802x200x295 | 720x270x495 |  |  | Бытовые сплит-системы |  |  | 35 | d0cd2248137f1acac2e79777d856305e |  |  |  | A | A |  |  | 3,7 | 3,21 |  | 10 |  | 8 | Охлаждение/Нагрев |  |  |  |  | 0,974 | 1095 |  |  |  |  | 570/500/380 |  | Climate Line 2000 | 3,7 |  | Настенный |  | Комплект | 12,7 | 6,35 | 41/36/28.5 | [5 empty] | R410A | 3,5 | [5 empty] | 1~, 220-240 В, 50 Гц
3041 | BOSCH | CLL2000 W 53/CLL2000 53 | Кондиционирование | 139140 | 69490 |  |  |  |  | 12,3 |  | 34,8 |  |  |  |  | 971x228x321 | 765x303x555 |  |  | Бытовые сплит-системы |  |  | 50 | d0cd2248137f1acac2e79777d856305e |  |  |  | A | A |  |  | 3,61 | 3,21 |  | 20 |  | 8 | Охлаждение/Нагрев |  |  |  |  | 1,46 | 1643 |  |  |  |  | 820/545/455 |  | Climate Line 2000 | 5,3 |  | Настенный |  | Комплект | 12,7 | 6,35 | 44.5/38.5/30 | [5 empty] | R410A | 5,3 | [5 empty] | 1~, 220-240 В, 50 Гц
3082 | BOSCH | CLL2000 W 70/CLL2000 70 | Кондиционирование | 139141 | 84990 |  |  |  |  | 14,7 |  | 52,9 |  |  |  |  | 1082x234x337 | 890x342x673 |  |  | Бытовые сплит-системы |  |  | 70 | d0cd2248137f1acac2e79777d856305e |  |  |  | A | A |  |  | 3,61 | 3,21 |  | 25 |  | 10 | Охлаждение/Нагрев |  |  |  |  | 2015 | 2,15 |  |  |  |  | 1121/997/911 |  | Climate Line 2000 | 7,3 |  | Настенный |  | Комплект | 15,9 | 9,52 | 48.5/42/39 | [5 empty] | R410A | 7 | [5 empty] | 1~, 220-240 В, 50 Гц
3172 | BOSCH | CLL5000 W 22 E/CLL5000 22 E | Кондиционирование | 139124 | 46490 |  |  |  |  | 8,10 |  | 22,8 |  |  |  |  | 729x200x292 | 720x270x495 |  |  | Бытовые сплит-системы |  |  | 20 | e04af96afe53462f72f39331b209a810 |  |  |  | A | A |  |  | 3,61 | 3,21 |  | 25 |  | 10 | Охлаждение/Нагрев |  |  |  |  | 1,24~0,65~0,11 | 1~0,685~0,08 |  |  |  |  | 500/360/300 |  | Climate Line 5000 | 2,9~2,3~0,7 |  | Настенный |  | Комплект | 9,52 | 6,35 | 38.5/32.5/23.5 | [5 empty] | R32 | 2,5~2,2~0,9 | [5 empty] | 1~, 220-240 В, 50 Гц
3214 | BOSCH | CLL5000 W 28 E/CLL5000 28 E | Кондиционирование | 139125 | 48290 |  |  |  |  | 8,2 |  | 22,8 |  |  |  |  | 729x200x292 | 720x270x495 |  |  | Бытовые сплит-системы |  |  | 25 | e04af96afe53462f72f39331b209a810 |  |  |  | A | A |  |  | 3,61 | 3,21 |  | 25 |  | 10 | Охлаждение/Нагрев |  |  |  |  | 1,34~0,893~0,14 | 1,25~0,867~0,1 |  |  |  |  | 500/360/300 |  | Climate Line 5000 | 3,8~3,2~0,9 |  | Настенный |  | Комплект | 9,52 | 6,35 | 38.5/32.5/23.5 | [5 empty] | R32 | 3,2~2,8~1,2 | [5 empty] | 1~, 220-240 В, 50 Гц
3255 | BOSCH | CLL5000 W 34 E/CLL5000 34 E | Кондиционирование | 139126 | 53490 |  |  |  |  | 8,10 |  | 23,7 |  |  |  |  | 729x200x292 | 720x270x495 |  |  | Бытовые сплит-системы |  |  | 35 | e04af96afe53462f72f39331b209a810 |  |  |  | A | A |  |  | 3,61 | 3,21 |  | 25 |  | 10 | Охлаждение/Нагрев |  |  |  |  | 1,442~0,974~0,3 | 1,393~1,049~0,28 |  |  |  |  | 506/375/310 |  | Climate Line 5000 | 4~3,5~1,1 |  | Настенный |  | Комплект | 9,52 | 6,35 | 38.5/31/23.5/22.5 | [5 empty] | R32 | 3,8~3,4~1,3 | [5 empty] | 1~, 220-240 В, 50 Гц
3295 | Daichi | A20AVQ1_UNL/A20FV1_UNL | Кондиционирование | 140719 | 24990 |  |  |  |  | 7,3 |  | 22 |  |  |  |  | 708x190x263 | 196x256x432 |  |  | Бытовые сплит-системы |  |  | 20 | d0cd2248137f1acac2e79777d856305e |  |  |  | A | A |  |  | 3,62 | 3,21 |  | 15 |  | 10 | Охлаждение/нагрев |  |  |  |  | 0,58 | 0,65 |  |  |  |  | 450 |  | Alpha | 2,1 |  | Настенный |  | Комплект | 9,5 | 6,4 | 34/32/30/22 | [5 empty] | R410A | 2,1 | [5 empty] | 1~, 220-240 В, 50 Гц
3334 | Daichi | A20AVQ2_UNL/A20FV2_UNL | Кондиционирование | 144023 | 26990 |  |  |  |  | 7,3 |  | 22 |  |  |  |  | 708x190x263 | 696x256x432 |  |  | Бытовые сплит-системы |  |  | 20 | d0cd2248137f1acac2e79777d856305e |  |  |  | A | A |  |  | 3,62 | 3,21 |  | 15 |  | 10 | Охлаждение/нагрев |  |  |  |  | 0,58 | 0,65 |  |  |  |  | 450 |  | Alpha 2 Unl | 2,10 |  | Настенный |  | Комплект | 9,5 | 6,4 | [6 empty] | R410A | 2,10 | [5 empty] | 1~, 220-240 В, 50 Гц
3402 | Daichi | A25AVQ1_UNL/A25FV1_UNL | Кондиционирование | 140720 | 26990 |  |  |  |  | 7,3 |  | 25,6 |  |  |  |  | 708x190x263 | 196x256x432 |  |  | Бытовые сплит-системы |  |  | 25 | d0cd2248137f1acac2e79777d856305e |  |  |  | A | A |  |  | 3,61 | 3,21 |  | 15 |  | 10 | Охлаждение/нагрев |  |  |  |  | 0,69 | 0,78 |  |  |  |  | 500 |  | Alpha | 2,5 |  | Настенный |  | Комплект | 9,5 | 6,4 | 35/32/30/23 | [5 empty] | R410A | 2,5 | [5 empty] | 1~, 220-240 В, 50 Гц
3441 | Daichi | A25AVQ2_UNL/A25FV2_UNL | Кондиционирование | 144024 | 28990 |  |  |  |  | 7,3 |  | 25,6 |  |  |  |  | 708x190x263 | 696x256x432 |  |  | Бытовые сплит-системы |  |  | 25 | d0cd2248137f1acac2e79777d856305e |  |  |  | A | A |  |  | 3,61 | 3,21 |  | 15 |  | 10 | Охлаждение/нагрев |  |  |  |  | 0,69 | 0,78 |  |  |  |  | 500 |  | Alpha 2 Unl | 2,50 |  | Настенный |  | Комплект | 9,5 | 6,4 | [6 empty] | R410A | 2,50 | [5 empty] | 1~, 220-240 В, 50 Гц
3509 | Daichi | A35AVQ1_UNL/A35FV1_UNL | Кондиционирование | 140721 | 34990 |  |  |  |  | 9,4 |  | 27 |  |  |  |  | 865x200x290 | 196x256x432 |  |  | Бытовые сплит-системы |  |  | 35 | d0cd2248137f1acac2e79777d856305e |  |  |  | A | A |  |  | 3,61 | 3,22 |  | 15 |  | 10 | Охлаждение/нагрев |  |  |  |  | 0,91 | 1,02 |  |  |  |  | 600 |  | Alpha | 3,3 |  | Настенный |  | Комплект | 9,5 | 6,4 | 37/34/32/27 | [5 empty] | R410A | 3,3 | [5 empty] | 1~, 220-240 В, 50 Гц
3548 | Daichi | A35AVQ2_UNL/A35FV2_UNL | Кондиционирование | 144025 | 36990 |  |  |  |  | 9,4 |  | 27 |  |  |  |  | 865x200x290 | 696x256x432 |  |  | Бытовые сплит-системы |  |  | 35 | d0cd2248137f1acac2e79777d856305e |  |  |  | A | A |  |  | 3,61 | 3,22 |  | 15 |  | 10 | Охлаждение/нагрев |  |  |  |  | 0,91 | 1,02 |  |  |  |  | 600 |  | Alpha 2 Unl | 3,30 |  | Настенный |  | Комплект | 9,5 | 6,4 | [6 empty] | R410A | 3,30 | [5 empty] | 1~, 220-240 В, 50 Гц
3616 | Daichi | A50AVQ1_UNL/A50FV1_UNL | Кондиционирование | 140722 | 54990 |  |  |  |  | 13 |  | 35,2 |  |  |  |  | 1008x225x318 | 780x245x540 |  |  | Бытовые сплит-системы |  |  | 50 | d0cd2248137f1acac2e79777d856305e |  |  |  | A | A |  |  | 3,61 | 3,21 |  | 15 |  | 17 | Охлаждение/нагрев |  |  |  |  | 1,41 | 1,59 |  |  |  |  | 900 |  | Alpha | 5,1 |  | Настенный |  | Комплект | 12,7 | 6,4 | 44/40/37/31 | [5 empty] | R410A | 5,1 | [5 empty] | 1~, 220-240 В, 50 Гц
3655 | Daichi | A50AVQ2_UNL/A50FV2_UNL | Кондиционирование | 144026 | 59990 |  |  |  |  | 13 |  | 35,2 |  |  |  |  | 1008x225x318 | 780x245x540 |  |  | Бытовые сплит-системы |  |  | 50 | d0cd2248137f1acac2e79777d856305e |  |  |  | A | A |  |  | 3,61 | 3,21 |  | 25 |  | 15 | Охлаждение/нагрев |  |  |  |  | 1,41 | 1,59 |  |  |  |  | 900 |  | Alpha 2 Unl | 5,10 |  | Настенный |  | Комплект | 12,7 | 6,4 | [6 empty] | R410A | 5,10 | [5 empty] | 1~, 220-240 В, 50 Гц
3723 | Daichi | AIR20AVQ1/AIR20FV1 | Кондиционирование | 143172 | 24400 |  |  |  |  | 8 |  | 20 |  |  |  |  | 790x192x275 | 712x276x459 |  |  | Бытовые сплит-системы |  |  | 20 | d0cd2248137f1acac2e79777d856305e |  |  |  | A | A |  |  | 3,61 | 3,21 |  | 15 |  | 5 | Охлаждение/нагрев |  |  |  |  | 0,61 | 0,69 |  |  |  |  | 500 |  | AIR | 2,2 |  | Настенный |  | Комплект | 9,5 | 6,4 | 38/35/32/28/25 | [5 empty] | R410A | 2,2 | [5 empty] | 1~, 220-240 В, 50-60 Гц
3777 | Daichi | AIR25AVQ1/AIR25FV1 | Кондиционирование | 143173 | 26200 |  |  |  |  | 8 |  | 22 |  |  |  |  | 790x192x275 | 712x276x459 |  |  | Бытовые сплит-системы |  |  | 25 | d0cd2248137f1acac2e79777d856305e |  |  |  | A | A |  |  | 3,61 | 3,21 |  | 15 |  | 5 | Охлаждение/нагрев |  |  |  |  | 0,77 | 0,82 |  |  |  |  | 500 |  | AIR | 2,78 |  | Настенный |  | Комплект | 9,5 | 6,4 | 38/35/32/28/25 | [5 empty] | R410A | 2,64 | [5 empty] | 1~, 220-240 В, 50-60 Гц
3817 | Daichi | AIR25AVQS1R/AIR25FVS1R | Кондиционирование | 138748 | 39000 |  |  |  |  | 8,5 |  | 24 |  |  |  |  | 790x192x275 | 777x290x498 |  |  | Бытовые сплит-системы |  |  | 25 | e04af96afe53462f72f39331b209a810 |  | A+ | A++ | A | A | 4,00 | 6,30 | 3,73 | 3,24 |  | 25 |  | 10 | Охлаждение/Нагрев |  |  |  |  | 1,55~0,71~0,24 | 1,38~0,8~0,24 |  |  |  |  | 560 |  | AIR Inverter | 3,4~2,6~0,9 |  | Настенный |  | Комплект | 9,52 | 6,35 | 41/22 | [5 empty] | R32 | 3,3~2,6~0,9 | [5 empty] | 1~, 220-240 В, 50 Гц
3860 | Daichi | AIR25AVQS1R-1/AIR25FVS1R-1 | Кондиционирование | 145515 | 39000 |  |  |  |  | 8 |  | 22 |  |  |  |  | 790x192x275 | 712x276x459 |  |  | Бытовые сплит-системы |  |  | 25 | e04af96afe53462f72f39331b209a810 |  | A+ | A++ | B | B | 4,00 | 6,10 | 3,42 | 3,15 |  | 25 |  | 10 | Охлаждение/нагрев |  |  |  |  | 1,55~0,77~0,24 | 1,38~0,83~0,24 |  |  |  |  | 560 |  | AIR Inverter | 3,36~2,63~0,94 |  | Настенный |  | Комплект | 9,52 | 6,35 | 41/22 | [5 empty] | R32 | 3,3~2,6~0,94 | [5 empty] | 1~, 220-240 В, 50 Гц
3951 | Daichi | AIR35AVQ1/AIR35FV1 | Кондиционирование | 143174 | 34000 |  |  |  |  | 8,5 |  | 24 |  |  |  |  | 790x192x275 | 777x290x498 |  |  | Бытовые сплит-системы |  |  | 35 | d0cd2248137f1acac2e79777d856305e |  |  |  | A | A |  |  | 3,61 | 3,21 |  | 15 |  | 5 | Охлаждение/нагрев |  |  |  |  | 1,01 | 1,09 |  |  |  |  | 560 |  | AIR | 3,66 |  | Настенный |  | Комплект | 9,5 | 6,4 | 38/36/34/31/28 | [5 empty] | R410A | 3,52 | [5 empty] | 1~, 220-240 В, 50-60 Гц
3991 | Daichi | AIR35AVQS1R/AIR35FVS1R | Кондиционирование | 138749 | 42300 |  |  |  |  | 8,5 |  | 24 |  |  |  |  | 790x192x275 | 777x290x498 |  |  | Бытовые сплит-системы |  |  | 35 | e04af96afe53462f72f39331b209a810 |  | A+ | A++ | A | A | 4,00 | 6,10 | 3,71 | 3,24 |  | 25 |  | 10 | Охлаждение/Нагрев |  |  |  |  | 1,73~0,92~0,29 | 1,5~1,05~0,29 |  |  |  |  | 560 |  | AIR Inverter | 3,8~3,4~1 |  | Настенный |  | Комплект | 9,52 | 6,35 | 41/22 | [5 empty] | R32 | 3,8~3,4~1 | [5 empty] | 1~, 220-240 В, 50 Гц
4034 | Daichi | AIR35AVQS1R-1/AIR35FVS1R-1 | Кондиционирование | 145516 | 42300 |  |  |  |  | 8,5 |  | 24 |  |  |  |  | 790x192x275 | 777x290x498 |  |  | Бытовые сплит-системы |  |  | 35 | e04af96afe53462f72f39331b209a810 |  | A+ | A++ | A | A | 4,00 | 6,10 | 3,71 | 3,24 |  | 25 |  | 10 | Охлаждение/нагрев |  |  |  |  | 1,73~0,92~0,29 | 1,5~1,05~0,29 |  |  |  |  | 560 |  | AIR Inverter | 3,81~3,42~1 |  | Настенный |  | Комплект | 9,52 | 6,35 | 41/22 | [5 empty] | R32 | 3,77~3,4~1 | [5 empty] | 1~, 220-240 В, 50 Гц
4126 | Daichi | AIR50AVQ1/AIR50FV1 | Кондиционирование | 143175 | 53200 |  |  |  |  | 11 |  | 30 |  |  |  |  | 920x195x306 | 853x349x602 |  |  | Бытовые сплит-системы |  |  | 50 | d0cd2248137f1acac2e79777d856305e |  |  |  | A | A |  |  | 3,61 | 3,21 |  | 15 |  | 5 | Охлаждение/нагрев |  |  |  |  | 1,5 | 1,64 |  |  |  |  | 850 |  | AIR | 5,42 |  | Настенный |  | Комплект | 12,7 | 6,4 | 44/41/38/34/30 | [5 empty] | R410A | 5,28 | [5 empty] | 1~, 220-240 В, 50-60 Гц
4166 | Daichi | AIR50AVQS1R/AIR50FVS1R | Кондиционирование | 138750 | 67200 |  |  |  |  | 11 |  | 35 |  |  |  |  | 920x195x306 | 853x349x602 |  |  | Бытовые сплит-системы |  |  | 50 | e04af96afe53462f72f39331b209a810 |  | A+ | A++ | A | A | 4,00 | 6,10 | 3,71 | 3,24 |  | 25 |  | 10 | Охлаждение/Нагрев |  |  |  |  | 2,55~1,38~0,34 | 2,35~1,57~0,33 |  |  |  |  | 820 |  | AIR Inverter | 6,1~5,1~1,3 |  | Настенный |  | Комплект | 9,52 | 6,35 | 43/27 | [5 empty] | R32 | 5,9~5,1~1,3 | [5 empty] | 1~, 220-240 В, 50 Гц
4210 | Daichi | AIR50AVQS1R-1/AIR50FVS1R-1 | Кондиционирование | 145517 | 67200 |  |  |  |  | 11 |  | 35 |  |  |  |  | 920x195x306 | 853x349x602 |  |  | Бытовые сплит-системы |  |  | 50 | e04af96afe53462f72f39331b209a810 |  | A+ | A++ | A | A | 4,00 | 6,10 | 3,71 | 3,24 |  | 25 |  | 10 | Охлаждение/нагрев |  |  |  |  | 2,55~1,38~0,34 | 2,35~1,57~0,33 |  |  |  |  | 820 |  | AIR Inverter | 6,08~5,13~1,25 |  | Настенный |  | Комплект | 9,52 | 6,35 | 43/27 | [5 empty] | R32 | 5,9~5,1~1,25 | [5 empty] | 1~, 220-240 В, 50 Гц
4301 | Daichi | AIR60AVQS1R/AIR60FVS1R | Кондиционирование | 138751 | 95900 |  |  |  |  | 14 |  | 40 |  |  |  |  | 1100x222x333 | 920x380x699 |  |  | Бытовые сплит-системы |  |  | 60 | e04af96afe53462f72f39331b209a810 |  | A+ | A++ | A | A | 4,00 | 6,50 | 3,71 | 3,24 |  | 25 |  | 10 | Охлаждение/Нагрев |  |  |  |  | 3~1,9~0,42 | 2,8~2,1~0,41 |  |  |  |  | 1100 |  | AIR Inverter | 8~7,1~1,9 |  | Настенный |  | Комплект | 12,7 | 6,35 | 47/31 | [5 empty] | R32 | 7,8~6,8~1,8 | [5 empty] | 1~, 220-240 В, 50 Гц
4345 | Daichi | AIR60AVQS1R-1/AIR60FVS1R-1 | Кондиционирование | 145518 | 95900 |  |  |  |  | 14 |  | 40 |  |  |  |  | 1100x222x333 | 920x380x699 |  |  | Бытовые сплит-системы |  |  | 60 | e04af96afe53462f72f39331b209a810 |  | A+ | A++ | A | A | 4,00 | 6,50 | 3,71 | 3,24 |  | 25 |  | 10 | Охлаждение/нагрев |  |  |  |  | 3~1,9~0,42 | 2,8~2,1~0,41 |  |  |  |  | 1100 |  | AIR Inverter | 7,96~7,05~1,85 |  | Настенный |  | Комплект | 12,7 | 6,35 | 47/31 | [5 empty] | R32 | 7,82~6,84~1,83 | [5 empty] | 1~, 220-240 В, 50 Гц
4421 | Daichi | AIR70AVQ1/AIR70FV1 | Кондиционирование | 143176 | 67600 |  |  |  |  | 14 |  | 47 |  |  |  |  | 1100x222x333 | 920x380x699 |  |  | Бытовые сплит-системы |  |  | 70 | d0cd2248137f1acac2e79777d856305e |  |  |  | A | A |  |  | 3,61 | 3,21 |  | 15 |  | 5 | Охлаждение/нагрев |  |  |  |  | 1,98 | 2,19 |  |  |  |  | 1250 |  | AIR | 7,18 |  | Настенный |  | Комплект | 15,9 | 6,4 | 47/45/42/38/35 | [5 empty] | R410A | 7,03 | [5 empty] | 1~, 220-240 В, 50-60 Гц
4478 | Daichi | DA100ALCS1R/DF100ALS1R/DPC06L | Кондиционирование | 52849 | 168400 |  |  |  |  | 31 |  | 83 | 6 |  |  | 1000 | 840x840x240 | 940x460x820 | 950x950x52 |  | Полупромышленные сплит-системы |  |  | 100 | e04af96afe53462f72f39331b209a810 |  |  |  | C | B |  |  | 3,38 | 3,17 |  | 65 |  | 30 | Охлаждение/нагрев |  |  |  |  | 3,55 | 3,15 |  |  |  |  | 1500/1380/1220 |  | DA-ALC-R/DF | 12 |  | Кассетный |  | Комплект | 15,9 | 9,52 | 48/46/42 |  | 55 |  |  |  | R32 | 10 | [5 empty] | 1~, 220-240 В, 50 Гц
4526 | Daichi | DA100ALHS1R/DF100ALS1R | Кондиционирование | 52843 | 163200 |  |  |  |  | 41 |  | 83 |  | 150 |  | 1000 | 1000x700x300 | 940x460x820 |  |  | Полупромышленные сплит-системы |  |  | 100 | e04af96afe53462f72f39331b209a810 |  |  |  | B | B |  |  | 3,53 | 3,12 |  | 65 |  | 30 | Охлаждение/нагрев |  |  |  |  | 3,4 | 3,2 |  |  |  |  | 1800/1380/1270 |  | DA-ALH-R/DF | 12 |  | Канальный |  | Комплект | 15,9 | 9,52 | 41/39/37 |  | 55 |  |  |  | R32 | 10 | [5 empty] | 1~, 220-240 В, 50 Гц
4570 | Daichi | DA100ALKS1R/DF100ALS1R | Кондиционирование | 52837 | 163900 |  |  |  |  | 32 |  | 83 |  |  |  |  | 1200x665x235 | 940x460x820 |  |  | Полупромышленные сплит-системы |  |  | 100 | e04af96afe53462f72f39331b209a810 |  |  |  | B | B |  |  | 3,53 | 3,12 |  | 65 |  | 30 | Охлаждение/нагрев |  |  |  |  | 3,4 | 3,2 |  |  |  |  | 1600/1350/1260 |  | DA-ALK-R/DF | 12 |  | Напольно-потолочный |  | Комплект | 15,9 | 9,52 | 47/45/43 |  | 55 |  |  |  | R32 | 10 | [5 empty] | 1~, 220-240 В, 50 Гц
4612 | Daichi | DA140ALCS1R/DF140ALS3R/DPC06L | Кондиционирование | 52850 | 197400 |  |  |  |  | 36 |  | 99 | 6 |  |  | 1000 | 840x840x290 | 940x460x820 | 950x950x52 |  | Полупромышленные сплит-системы |  |  | 140 | e04af96afe53462f72f39331b209a810 |  |  |  | B | D |  |  | 3,48 | 2,85 |  | 75 |  | 30 | Охлаждение/нагрев |  |  |  |  | 4,45 | 4,7 |  |  |  |  | 1900/1480/1140 |  | DA-ALC-R/DF | 15,5 |  | Кассетный |  | Комплект | 15,9 | 9,52 | 51/48/45 |  | 57 |  |  |  | R32 | 13,4 | [5 empty] | 1~, 220-240 В, 50 Гц
4660 | Daichi | DA140ALHS1R/DF140ALS3R | Кондиционирование | 52844 | 187500 |  |  |  |  | 50 |  | 99 |  | 150 |  | 1000 | 1400x700x300 | 940x460x820 |  |  | Полупромышленные сплит-системы |  |  | 140 | e04af96afe53462f72f39331b209a810 |  |  |  | B | C |  |  | 3,48 | 2,85 |  | 75 |  | 30 | Охлаждение/нагрев |  |  |  |  | 4,45 | 4,7 |  |  |  |  | 2200/1730/1490 |  | DA-ALH-R/DF | 15,5 |  | Канальный |  | Комплект | 15,9 | 9,52 | 40/39/37 |  | 59 |  |  |  | R32 | 13,4 | [5 empty] | 1~, 220-240 В, 50 Гц
4705 | Daichi | DA140ALKS1R/DF140ALS3R | Кондиционирование | 52838 | 188900 |  |  |  |  | 40 |  | 99 |  |  |  |  | 1570x665x235 | 940x460x820 |  |  | Полупромышленные сплит-системы |  |  | 140 | e04af96afe53462f72f39331b209a810 |  |  |  | B | B |  |  | 3,52 | 3,12 |  | 75 |  | 30 | Охлаждение/нагрев |  |  |  |  | 4,4 | 4,3 |  |  |  |  | 2100/1800/1480 |  | DA-ALK-R/DF | 15,5 |  | Напольно-потолочный |  | Комплект | 15,9 | 9,52 | 50/48/44 |  | 57 |  |  |  | R32 | 13,4 | [5 empty] | 1~, 220-240 В, 50 Гц
4747 | Daichi | DA160ALCS1R/DF160ALS3R/DPC06L | Кондиционирование | 52851 | 220700 |  |  |  |  | 36 |  | 112 | 6 |  |  | 1000 | 840x840x290 | 900x340x1345 | 950x950x52 |  | Полупромышленные сплит-системы |  |  | 165 | e04af96afe53462f72f39331b209a810 |  |  |  | B | D |  |  | 3,54 | 2,79 |  | 75 |  | 30 | Охлаждение/нагрев |  |  |  |  | 4,8 | 5,2 |  |  |  |  | 2000/1620/1430 |  | DA-ALC-R/DF | 17 |  | Кассетный |  | Комплект | 15,9 | 9,52 | 52/50/48 |  | 57 |  |  |  | R32 | 14,5 | [5 empty] | 1~, 220-240 В, 50 Гц
4795 | Daichi | DA160ALHS1R/DF160ALS3R | Кондиционирование | 52845 | 214600 |  |  |  |  | 57 |  | 112 |  | 200 |  | 1000 | 1400x700x300 | 900x340x1345 |  |  | Полупромышленные сплит-системы |  |  | 165 | e04af96afe53462f72f39331b209a810 |  |  |  | C | C |  |  | 3,4 | 2,94 |  | 75 |  | 30 | Охлаждение/нагрев |  |  |  |  | 5 | 5,45 |  |  |  |  | 2400/1670/1380 |  | DA-ALH-R/DF | 17 |  | Канальный |  | Комплект | 15,9 | 9,52 | 45/44/42 |  | 60 |  |  |  | R32 | 16 | [5 empty] | 1~, 220-240 В, 50 Гц
4839 | Daichi | DA160ALKS1R/DF160ALS3R | Кондиционирование | 52839 | 205200 |  |  |  |  | 42 |  | 112 |  |  |  |  | 1570x665x235 | 900x340x1345 |  |  | Полупромышленные сплит-системы |  |  | 165 | e04af96afe53462f72f39331b209a810 |  |  |  | D | C |  |  | 3,15 | 2,96 |  | 75 |  | 30 | Охлаждение/нагрев |  |  |  |  | 5,4 | 5,4 |  |  |  |  | 2300/1870/1590 |  | DA-ALK-R/DF | 17 |  | Напольно-потолочный |  | Комплект | 15,9 | 9,52 | 53/49/45 |  | 57 |  |  |  | R32 | 16 | [5 empty] | 1~, 220-240 В, 50 Гц
4881 | Daichi | DA20AVQS1-S/DF20AVS1 | Кондиционирование | 50782 | 31900 |  |  |  |  | 8,5 |  | 21,5 |  |  |  |  | 713x195x270 | 720x310x428 |  |  | Бытовые сплит-системы |  |  | 20 | e04af96afe53462f72f39331b209a810 |  | A | A | A | A | 3.8 | 5.1 | 3,61 | 3,21 |  | 15 |  | 10 | Охлаждение/Нагрев |  |  |  |  | 0,12~0,64~1,4 | 0,12~0,69~1,2 |  |  |  |  | 500 / 390 / 300 |  | Peak | 2,6~2,3~0,6 |  | Настенный |  | Комплект | 9,52 | 6,35 | 40 / 34 / 24 | [5 empty] | R410A | 2,5~2,2~0,3 | Серебристая вставка |  |  |  |  | 1~, 220-240 В, 50 Гц
4925 | Daichi | DA20AVQS1-W/DF20AVS1 | Кондиционирование | 50777 | 31900 |  |  |  |  | 8,5 |  | 21,5 |  |  |  |  | 713x195x270 | 720x310x428 |  |  | Бытовые сплит-системы |  |  | 20 | e04af96afe53462f72f39331b209a810 |  | A | A | A | A | 3.8 | 5.1 | 3,61 | 3,21 |  | 15 |  | 10 | Охлаждение/Нагрев |  |  |  |  | 0,12~0,64~1,4 | 0,12~0,69~1,2 |  |  |  |  | 500 / 390 / 300 |  | Peak | 2,6~2,3~0,6 |  | Настенный |  | Комплект | 9,52 | 6,35 | 40 / 34 / 24 | [5 empty] | R410A | 2,5~2,2~0,3 | Белая вставка |  |  |  |  | 1~, 220-240 В, 50 Гц
4968 | Daichi | DA20DVQ1-B1/DF20DV1-1 | Кондиционирование | 138810 | 29500 |  |  |  |  | 7 |  | 22 |  |  |  |  | 698x190x255 | 777x498x290 |  |  | Бытовые сплит-системы |  |  | 20 | d0cd2248137f1acac2e79777d856305e |  |  |  | A | A |  |  | 3,61 | 3,21 |  | 15 |  | 5 | Охлаждение/Нагрев |  |  |  |  | 0,61 | 0,64 |  |  |  |  | 420 |  | Carbon | 2,2 |  | Настенный |  | Комплект | 9,52 | 6,35 | 35/33/30/28/26 | [5 empty] | R410A | 2,1 | [5 empty] | 1~, 220-240 В, 50 Гц
5009 | Daichi | DA20DVQ1-B2/DF20DV1-2 | Кондиционирование | 143226 | 29500 |  |  |  |  | 7 |  | 22 |  |  |  |  | 698x190x255 | 777x290x498 |  |  | Бытовые сплит-системы |  |  | 20 | d0cd2248137f1acac2e79777d856305e |  |  |  | A | A |  |  | 3,61 | 3,21 |  | 15 |  | 5 | Охлаждение/нагрев |  |  |  |  | 0,6 | 0,69 |  |  |  |  | 520 |  | Carbon | 2,2 |  | Настенный |  | Комплект | 9,5 | 6,4 | 35/33/30/28/26 | [5 empty] | R410A | 2,2 | Чёрный |  |  |  |  | 1~, 220-240 В, 50-60 Гц
5108 | Daichi | DA25AVQS1-S/DF25AVS1 | Кондиционирование | 50783 | 34500 |  |  |  |  | 9 |  | 26,5 |  |  |  |  | 790x200x275 | 776x320x540 |  |  | Бытовые сплит-системы |  |  | 25 | e04af96afe53462f72f39331b209a810 |  | A+ | A++ | A | A | 4 | 6.1 | 3,61 | 3,21 |  | 15 |  | 10 | Охлаждение/Нагрев |  |  |  |  | 0,12~0,78~1,4 | 0,12~0,78~1,3 |  |  |  |  | 480 / 320 / 210 |  | Peak | 3,2~2,8~0,6 |  | Настенный |  | Комплект | 9,52 | 6,35 | 40 / 34 / 29 | [5 empty] | R410A | 2,8~2,5~0,6 | Серебристая вставка |  |  |  |  | 1~, 220-240 В, 50 Гц
5154 | Daichi | DA25AVQS1-SL/DF25AVS1-L | Кондиционирование | 52636 | 44200 |  |  |  |  | 9 |  | 28 |  |  |  |  | 790x200x275 | 776x320x540 |  |  | Бытовые сплит-системы |  |  | 25 | e04af96afe53462f72f39331b209a810 |  | A+ | A++ | A | A | 4 | 6.1 | 3,71 | 3,23 |  | 19 |  | 10 | Охлаждение/Нагрев |  |  |  |  | 1,55~0,76~0,2 | 1,42~0,81~0,2 |  |  |  |  | 560/330 |  | X-treme Peak | 4,1~2,8~0,5 |  | Настенный |  | Комплект | 9,52 | 6 | 39/26 | [5 empty] | R410A | 3,2~2,6~0,5 | Серебристая вставка |  |  |  |  | 1~, 220-240 В, 50 Гц
5200 | Daichi | DA25AVQS1-W/DF25AVS1 | Кондиционирование | 50778 | 34500 |  |  |  |  | 9 |  | 26,5 |  |  |  |  | 790x200x275 | 776x320x540 |  |  | Бытовые сплит-системы |  |  | 25 | e04af96afe53462f72f39331b209a810 |  | A+ | A++ | A | A | 4 | 6.1 | 3,61 | 3,21 |  | 15 |  | 10 | Охлаждение/Нагрев |  |  |  |  | 0,12~0,78~1,4 | 0,12~0,78~1,3 |  |  |  |  | 480 / 320 / 210 |  | Peak | 3,2~2,8~0,6 |  | Настенный |  | Комплект | 9,52 | 6,35 | 40 / 34 / 25 | [5 empty] | R410A | 2,8~2,5~0,6 | Белая вставка |  |  |  |  | 1~, 220-240 В, 50 Гц
5245 | Daichi | DA25DVQ1-B1/DF25DV1-1 | Кондиционирование | 138811 | 31800 |  |  |  |  | 7 |  | 25 |  |  |  |  | 698x190x255 | 777x498x290 |  |  | Бытовые сплит-системы |  |  | 25 | d0cd2248137f1acac2e79777d856305e |  |  |  | A | A |  |  | 3,61 | 3,22 |  | 15 |  | 5 | Охлаждение/Нагрев |  |  |  |  | 0,77 | 0,82 |  |  |  |  | 420 |  | Carbon | 2,8 |  | Настенный |  | Комплект | 9,52 | 6,35 | 35/33/30/28/26 | [5 empty] | R410A | 2,6 | [5 empty] | 1~, 220-240 В, 50 Гц
5285 | Daichi | DA25DVQ1-B2/DF25DV1-2 | Кондиционирование | 143227 | 31800 |  |  |  |  | 7 |  | 25 |  |  |  |  | 698x190x255 | 777x290x498 |  |  | Бытовые сплит-системы |  |  | 25 | d0cd2248137f1acac2e79777d856305e |  |  |  | A | A |  |  | 3,61 | 3,21 |  | 15 |  | 5 | Охлаждение/нагрев |  |  |  |  | 0,77 | 0,82 |  |  |  |  | 520 |  | Carbon | 2,78 |  | Настенный |  | Комплект | 9,5 | 6,4 | 35/33/30/28/26 | [5 empty] | R410A | 2,64 | Чёрный |  |  |  |  | 1~, 220-240 В, 50-60 Гц
5326 | Daichi | DA25DVQS1R-B/DF25DVS1R | Кондиционирование | 143239 | 39800 |  |  |  |  | 6,5 |  | 24 |  |  |  |  | 698x190x255 | 777x290x498 |  |  | Бытовые сплит-системы |  |  | 25 | e04af96afe53462f72f39331b209a810 |  | A+ | A++ | A | A | 4 | 6,3 | 3,78 | 3,25 |  | 25 |  | 10 | Охлаждение/нагрев |  |  |  |  | 1,55~0,69~0,24 | 1,38~0,8~0,24 |  |  |  |  | 420 |  | Carbon Inverter | 3,36~2,61~0,94 |  | Настенный |  | Комплект | 9,5 | 6,4 | 40/22 | [5 empty] | R32 | 3,3~2,6~0,94 | Чёрный |  |  |  |  | 1~, 220-240 В, 50-60 Гц
5371 | Daichi | DA25DVQS1R-B1/DF25DVS1R-1 | Кондиционирование | 145527 | 39800 |  |  |  |  | 6,5 |  | 22 |  |  |  |  | 698x190x255 | 712x276x459 |  |  | Бытовые сплит-системы |  |  | 25 | e04af96afe53462f72f39331b209a810 |  | A+ | A++ | C | B | 4,00 | 6,10 | 3,39 | 3,13 |  | 25 |  | 10 | Охлаждение/нагрев |  |  |  |  | 1,55~0,77~0,24 | 1,38~0,83~0,24 |  |  |  |  | 420 |  | Carbon Inverter | 3,36~2,61~0,94 |  | Настенный |  | Комплект | 9,52 | 6,35 | 40/22 | [5 empty] | R32 | 3,3~2,6~0,94 | Чёрный |  |  |  |  | 1~, 220-240 В, 50 Гц
5417 | Daichi | DA35ALFS1R/DF35ALS1R/DPT05L | Кондиционирование | 52846 | 83500 |  |  |  |  | 17 |  | 37 | 3,5 |  |  | 1000 | 570x570x265 | 818x302x596 | 620x620x47.5 |  | Полупромышленные сплит-системы |  |  | 35 | e04af96afe53462f72f39331b209a810 |  |  |  | A | A |  |  | 3,81 | 3,5 |  | 30 |  | 15 | Охлаждение/нагрев |  |  |  |  | 1,05 | 1 |  |  |  |  | 650/400 |  | DA-ALF-R/DF | 4 |  | Кассетный |  | Комплект | 9,52 | 6,35 | 39/36/33 |  | 50 |  |  |  | R32 | 3,5 | [5 empty] | 1~, 220-240 В, 50 Гц
5459 | Daichi | DA35ALKS1R/DF35ALS1R | Кондиционирование | 52834 | 80200 |  |  |  |  | 39 |  | 37 |  |  |  |  | 870x665x235 | 818x302x596 |  |  | Полупромышленные сплит-системы |  |  | 35 | e04af96afe53462f72f39331b209a810 |  |  |  | A | A |  |  | 4,21 | 3,89 |  | 30 |  | 15 | Охлаждение/нагрев |  |  |  |  | 0,95 | 0,9 |  |  |  |  | 650/530/460 |  | DA-ALK-R/DF | 4 |  | Напольно-потолочный |  | Комплект | 9,52 | 6,35 | 42/38/32 |  | 50 |  |  |  | R32 | 3,5 | [5 empty] | 1~, 220-240 В, 50 Гц
5503 | Daichi | DA35ALMS1R/DF35ALS1R | Кондиционирование | 52840 | 77000 |  |  |  |  | 20 |  | 37 |  | 50 |  | 1000 | 700x450x200 | 818x302x596 |  |  | Полупромышленные сплит-системы |  |  | 35 | e04af96afe53462f72f39331b209a810 |  |  |  | A | A |  |  | 3,81 | 3,68 |  | 30 |  | 15 | Охлаждение/нагрев |  |  |  |  | 1,05 | 0,95 |  |  |  |  | 650/510/450 |  | DA-ALM-R/DF | 4 |  | Канальный |  | Комплект | 9,52 | 6,35 | 38/36/34 |  | 50 |  |  |  | R32 | 3,5 | [5 empty] | 1~, 220-240 В, 50 Гц
5673 | Daichi | DA35AVQS1-S/DF35AVS1 | Кондиционирование | 50784 | 38300 |  |  |  |  | 9 |  | 29 |  |  |  |  | 790x200x275 | 842x320x596 |  |  | Бытовые сплит-системы |  |  | 35 | e04af96afe53462f72f39331b209a810 |  | A+ | A++ | A | A | 4 | 6.1 | 3,61 | 3,21 |  | 20 |  | 10 | Охлаждение/Нагрев |  |  |  |  | 0,12~0,94~1,5 | 0,12~1~1,4 |  |  |  |  | 560 / 410 / 290 |  | Peak | 3,8~3,4~0,6 |  | Настенный |  | Комплект | 9,52 | 6,35 | 42 / 34 / 28 | [5 empty] | R410A | 3,6~3,2~0,6 | Серебристая вставка |  |  |  |  | 1~, 220-240 В, 50 Гц
5719 | Daichi | DA35AVQS1-SL/DF35AVS1-L | Кондиционирование | 52637 | 49000 |  |  |  |  | 10 |  | 29 |  |  |  |  | 845x209x289 | 776x320x540 |  |  | Бытовые сплит-системы |  |  | 35 | e04af96afe53462f72f39331b209a810 |  | A+ | A++ | A | A | 4 | 6.1 | 3,71 | 3,23 |  | 20 |  | 10 | Охлаждение/Нагрев |  |  |  |  | 1,65~0,99~0,22 | 1,55~1,08~0,22 |  |  |  |  | 660/330 |  | X-treme Peak | 5,1~3,7~0,6 |  | Настенный |  | Комплект | 9,52 | 6 | 42/26 | [5 empty] | R410A | 4~3,5~0,6 | Серебристая вставка |  |  |  |  | 1~, 220-240 В, 50 Гц
5764 | Daichi | DA35AVQS1-W/DF35AVS1 | Кондиционирование | 50779 | 38300 |  |  |  |  | 9 |  | 29 |  |  |  |  | 790x200x275 | 842x320x596 |  |  | Бытовые сплит-системы |  |  | 35 | e04af96afe53462f72f39331b209a810 |  | A+ | A++ | A | A | 4 | 6.1 | 3,61 | 3,21 |  | 20 |  | 10 | Охлаждение/Нагрев |  |  |  |  | 0,12~0,94~1,5 | 0,12~1~1,4 |  |  |  |  | 560 / 410 / 290 |  | Peak | 3,8~3,4~0,6 |  | Настенный |  | Комплект | 9,52 | 6,35 | 42 / 34 / 28 | [5 empty] | R410A | 3,6~3,2~0,6 | Белая вставка |  |  |  |  | 1~, 220-240 В, 50 Гц
5809 | Daichi | DA35DVQ1-B1/DF35DV1-1 | Кондиционирование | 138812 | 39800 |  |  |  |  | 7,5 |  | 25 |  |  |  |  | 777x201x250 | 777x498x290 |  |  | Бытовые сплит-системы |  |  | 35 | d0cd2248137f1acac2e79777d856305e |  |  |  | A | A |  |  | 3,62 | 3,21 |  | 15 |  | 5 | Охлаждение/Нагрев |  |  |  |  | 1,02 | 1,1 |  |  |  |  | 580 |  | Carbon | 3,7 |  | Настенный |  | Комплект | 9,52 | 6,35 | 42/40/37/34/31 | [5 empty] | R410A | 3,5 | [5 empty] | 1~, 220-240 В, 50 Гц
5850 | Daichi | DA35DVQ1-B2/DF35DV1-2 | Кондиционирование | 143228 | 39800 |  |  |  |  | 7,5 |  | 25 |  |  |  |  | 777x201x250 | 777x290x498 |  |  | Бытовые сплит-системы |  |  | 35 | d0cd2248137f1acac2e79777d856305e |  |  |  | A | A |  |  | 3,61 | 3,21 |  | 15 |  | 5 | Охлаждение/нагрев |  |  |  |  | 1,01 | 1,1 |  |  |  |  | 520 |  | Carbon | 3,66 |  | Настенный |  | Комплект | 9,5 | 6,4 | 42/40/37/34/31 | [5 empty] | R410A | 3,52 | Чёрный |  |  |  |  | 1~, 220-240 В, 50-60 Гц
5892 | Daichi | DA35DVQS1R-B/DF35DVS1R | Кондиционирование | 143240 | 42600 |  |  |  |  | 8 |  | 24 |  |  |  |  | 777x201x250 | 777x290x498 |  |  | Бытовые сплит-системы |  |  | 35 | e04af96afe53462f72f39331b209a810 |  | A+ | A++ | A | B | 4 | 6,1 | 3,72 | 3,01 |  | 25 |  | 10 | Охлаждение/нагрев |  |  |  |  | 1,72~0,92~0,29 | 1,5~1,13~0,29 |  |  |  |  | 550 |  | Carbon Inverter | 3,81~3,42~1 |  | Настенный |  | Комплект | 9,5 | 6,4 | 40/22 | [5 empty] | R32 | 3,77~3,4~1 | Чёрный |  |  |  |  | 1~, 220-240 В, 50-60 Гц
5939 | Daichi | DA35DVQS1R-B1/DF35DVS1R-1 | Кондиционирование | 145528 | 42600 |  |  |  |  | 7,5 |  | 22 |  |  |  |  | 777x201x250 | 712x276x459 |  |  | Бытовые сплит-системы |  |  | 35 | e04af96afe53462f72f39331b209a810 |  | A+ | A++ | C | B | 4,00 | 6,10 | 3,39 | 3,01 |  | 25 |  | 10 | Охлаждение/нагрев |  |  |  |  | 1,72~1,01~0,29 | 1,5~1,13~0,29 |  |  |  |  | 550 |  | Carbon Inverter | 3,81~3,42~1 |  | Настенный |  | Комплект | 9,52 | 6,35 | 40/22 | [5 empty] | R32 | 3,77~3,4~1 | Чёрный |  |  |  |  | 1~, 220-240 В, 50 Гц
5986 | Daichi | DA50ALFS1R/DF50ALS1R/DPT05L | Кондиционирование | 52847 | 90100 |  |  |  |  | 20 |  | 39 | 3,5 |  |  | 1000 | 570x570x265 | 818x302x596 | 620x620x47.5 |  | Полупромышленные сплит-системы |  |  | 50 | e04af96afe53462f72f39331b209a810 |  |  |  | C | A |  |  | 3,33 | 3,21 |  | 35 |  | 20 | Охлаждение/нагрев |  |  |  |  | 1,65 | 1,56 |  |  |  |  | 700/400 |  | DA-ALF-R/DF | 5,5 |  | Кассетный |  | Комплект | 12,7 | 6,35 | 39/36/33 |  | 53 |  |  |  | R32 | 5 | [5 empty] | 1~, 220-240 В, 50 Гц
6030 | Daichi | DA50ALKS1R/DF50ALS1R | Кондиционирование | 52835 | 85400 |  |  |  |  | 39 |  | 39 |  |  |  |  | 870x665x235 | 818x302x596 |  |  | Полупромышленные сплит-системы |  |  | 50 | e04af96afe53462f72f39331b209a810 |  |  |  | B | A |  |  | 3,44 | 3,23 |  | 35 |  | 20 | Охлаждение/нагрев |  |  |  |  | 1,65 | 1,55 |  |  |  |  | 850/700/600 |  | DA-ALK-R/DF | 5,5 |  | Напольно-потолочный |  | Комплект | 12,7 | 6,35 | 42/39/36 |  | 53 |  |  |  | R32 | 5 | [5 empty] | 1~, 220-240 В, 50 Гц
6074 | Daichi | DA50ALMS1R/DF50ALS1R | Кондиционирование | 52841 | 87500 |  |  |  |  | 26 |  | 39 |  | 50 |  | 1000 | 1000x450x200 | 818x302x596 |  |  | Полупромышленные сплит-системы |  |  | 50 | e04af96afe53462f72f39331b209a810 |  |  |  | A | A |  |  | 3,79 | 3,23 |  | 35 |  | 20 | Охлаждение/нагрев |  |  |  |  | 1,45 | 1,55 |  |  |  |  | 950/820/700 |  | DA-ALM-R/DF | 5,5 |  | Канальный |  | Комплект | 12,7 | 6,35 | 42/39/36 |  | 53 |  |  |  | R32 | 5 | [5 empty] | 1~, 220-240 В, 50 Гц
6244 | Daichi | DA50AVQS1-S/DF50AVS1 | Кондиционирование | 50785 | 62000 |  |  |  |  | 13,5 |  | 33 |  |  |  |  | 970x224x300 | 842x320x596 |  |  | Бытовые сплит-системы |  |  | 50 | e04af96afe53462f72f39331b209a810 |  | A+ | A++ | A | A | 4 | 6.1 | 3,62 | 3,22 |  | 20 |  | 10 | Охлаждение/Нагрев |  |  |  |  | 0,16~1,38~1,68 | 0,15~1,43~1,86 |  |  |  |  | 850 / 610 / 520 |  | Peak | 5,3~5~0,7 |  | Настенный |  | Комплект | 9,52 | 6,35 | 45 / 37 / 33 | [5 empty] | R410A | 5,2~4,6~0,7 | Серебристая вставка |  |  |  |  | 1~, 220-240 В, 50 Гц
6290 | Daichi | DA50AVQS1-SL/DF50AVS1-L | Кондиционирование | 52638 | 76700 |  |  |  |  | 13,5 |  | 45 |  |  |  |  | 970x224x300 | 955x396x700 |  |  | Бытовые сплит-системы |  |  | 50 | e04af96afe53462f72f39331b209a810 |  | A+ | A++ | A | A | 4 | 6.1 | 3,74 | 3,25 |  | 25 |  | 10 | Охлаждение/Нагрев |  |  |  |  | 2,6~1,41~0,35 | 2,45~1,58~0,38 |  |  |  |  | 800/520 |  | X-treme Peak | 6,8~5,3~1,1 |  | Настенный |  | Комплект | 12 | 6 | 46/36 | [5 empty] | R410A | 6,6~5,1~1,3 | Серебристая вставка |  |  |  |  | 1~, 220-240 В, 50 Гц
6336 | Daichi | DA50AVQS1-W/DF50AVS1 | Кондиционирование | 50780 | 62000 |  |  |  |  | 13,5 |  | 33 |  |  |  |  | 970x224x300 | 842x320x596 |  |  | Бытовые сплит-системы |  |  | 50 | e04af96afe53462f72f39331b209a810 |  | A+ | A++ | A | A | 4 | 6.1 | 3,62 | 3,22 |  | 20 |  | 10 | Охлаждение/Нагрев |  |  |  |  | 0,16~1,38~1,68 | 0,15~1,43~1,86 |  |  |  |  | 850 / 610 / 520 |  | Peak | 5,3~5~0,7 |  | Настенный |  | Комплект | 9,52 | 6,35 | 45 / 37 / 33 | [5 empty] | R410A | 5,2~4,6~0,7 | Белая вставка |  |  |  |  | 1~, 220-240 В, 50 Гц
6381 | Daichi | DA50DVQ1-B1/DF50DV1-1 | Кондиционирование | 138813 | 61700 |  |  |  |  | 10,5 |  | 38 |  |  |  |  | 910x206x294 | 853x602x349 |  |  | Бытовые сплит-системы |  |  | 50 | d0cd2248137f1acac2e79777d856305e |  |  |  | A | A |  |  | 3,61 | 3,23 |  | 15 |  | 5 | Охлаждение/Нагрев |  |  |  |  | 1,5 | 1,64 |  |  |  |  | 800 |  | Carbon | 5,4 |  | Настенный |  | Комплект | 12,7 | 6,35 | 44/43/40/36/34 | [5 empty] | R410A | 5,3 | [5 empty] | 1~, 220-240 В, 50 Гц
6422 | Daichi | DA50DVQ1-B2/DF50DV1-2 | Кондиционирование | 143229 | 61700 |  |  |  |  | 10,5 |  | 38 |  |  |  |  | 910x206x294 | 853x349x602 |  |  | Бытовые сплит-системы |  |  | 50 | d0cd2248137f1acac2e79777d856305e |  |  |  | A | A |  |  | 3,61 | 3,21 |  | 15 |  | 5 | Охлаждение/нагрев |  |  |  |  | 1,5 | 1,64 |  |  |  |  | 800 |  | Carbon | 5,42 |  | Настенный |  | Комплект | 12.7 | 6,4 | 44/43/40/36/34 | [5 empty] | R410A | 5,28 | Чёрный |  |  |  |  | 1~, 220-240 В, 50-60 Гц
6464 | Daichi | DA50DVQS1R-B/DF50DVS1R | Кондиционирование | 143241 | 66700 |  |  |  |  | 10 |  | 35 |  |  |  |  | 910x206x294 | 853x349x602 |  |  | Бытовые сплит-системы |  |  | 50 | e04af96afe53462f72f39331b209a810 |  | A+ | A++ | C | A | 4 | 6,1 | 3,4 | 3,23 |  | 25 |  | 10 | Охлаждение/нагрев |  |  |  |  | 2,52~1,5~0,34 | 2,34~1,58~0,33 |  |  |  |  | 800 |  | Carbon Inverter | 6,07~5,1~1,25 |  | Настенный |  | Комплект | 9,5 | 6,4 | 43/27 | [5 empty] | R32 | 5,91~5,1~1,25 | Чёрный |  |  |  |  | 1~, 220-240 В, 50-60 Гц
6510 | Daichi | DA50DVQS1R-B1/DF50DVS1R-1 | Кондиционирование | 145529 | 66700 |  |  |  |  | 10 |  | 35 |  |  |  |  | 910x206x294 | 853x349x602 |  |  | Бытовые сплит-системы |  |  | 50 | e04af96afe53462f72f39331b209a810 |  | A+ | A++ | A | A | 4,00 | 6,10 | 3,72 | 3,23 |  | 25 |  | 10 | Охлаждение/нагрев |  |  |  |  | 2,52~1,37~0,34 | 2,34~1,58~0,33 |  |  |  |  | 800 |  | Carbon Inverter | 6,07~5,1~1,25 |  | Настенный |  | Комплект | 12,7 | 6,35 | 43/27 | [5 empty] | R32 | 5,91~5,1~1,25 | Чёрный |  |  |  |  | 1~, 220-240 В, 50 Гц
6584 | Daichi | DA60AVQS1-S/DF60AVS1 | Кондиционирование | 50786 | 81400 |  |  |  |  | 13,5 |  | 46 |  |  |  |  | 970x224x300 | 955x396x700 |  |  | Бытовые сплит-системы |  |  | 60 | e04af96afe53462f72f39331b209a810 |  | A+ | A++ | C | B | 4 | 6.5 | 3,26 | 3,08 |  | 25 |  | 10 | Охлаждение/Нагрев |  |  |  |  | 0,45~1,9~2,43 | 0,45~2~2,2 |  |  |  |  | 850 / 610 / 520 |  | Peak | 6,8~6,2~1,8 |  | Настенный |  | Комплект | 15,9 | 6,35 | 47 / 39 / 34 | [5 empty] | R410A | 6,3~6,2~1,8 | Серебристая вставка |  |  |  |  | 1~, 220-240 В, 50 Гц
6631 | Daichi | DA60AVQS1-W/DF60AVS1 | Кондиционирование | 50781 | 81400 |  |  |  |  | 13,5 |  | 46 |  |  |  |  | 970x224x300 | 955x396x700 |  |  | Бытовые сплит-системы |  |  | 60 | e04af96afe53462f72f39331b209a810 |  | A+ | A++ | C | B | 4 | 6.5 | 3,26 | 3,08 |  | 25 |  | 10 | Охлаждение/Нагрев |  |  |  |  | 0,45~1,9~2,43 | 0,45~2~2,2 |  |  |  |  | 850 / 610 / 520 |  | Peak | 6,8~6,2~1,8 |  | Настенный |  | Комплект | 15,9 | 6,35 | 47 / 39 / 34 | [5 empty] | R410A | 6,3~6,2~1,8 | Белая вставка |  |  |  |  | 1~, 220-240 В, 50 Гц
6678 | Daichi | DA70ALCS1R/DF70ALS1R/DPC06L | Кондиционирование | 52848 | 118000 |  |  |  |  | 29 |  | 53 | 6 |  |  | 1000 | 840x840x240 | 892x340x698 | 950x950x52 |  | Полупромышленные сплит-системы |  |  | 70 | e04af96afe53462f72f39331b209a810 |  |  |  | A | A |  |  | 3,64 | 3,41 |  | 50 |  | 25 | Охлаждение/нагрев |  |  |  |  | 2,2 | 2,05 |  |  |  |  | 1100/960/870 |  | DA-ALC-R/DF | 8 |  | Кассетный |  | Комплект | 15,9 | 9,52 | 42/40/39 |  | 52 |  |  |  | R32 | 7 | [5 empty] | 1~, 220-240 В, 50 Гц
6722 | Daichi | DA70ALKS1R/DF70ALS1R | Кондиционирование | 52836 | 109100 |  |  |  |  | 40 |  | 53 |  |  |  |  | 1200x665x235 | 892x340x698 |  |  | Полупромышленные сплит-системы |  |  | 70 | e04af96afe53462f72f39331b209a810 |  |  |  | C | A |  |  | 3,27 | 3,68 |  | 50 |  | 25 | Охлаждение/нагрев |  |  |  |  | 2,45 | 1,9 |  |  |  |  | 1300/1090/940 |  | DA-ALK-R/DF | 8 |  | Напольно-потолочный |  | Комплект | 15,9 | 9,52 | 44/41/38 |  | 52 |  |  |  | R32 | 7 | [5 empty] | 1~, 220-240 В, 50 Гц
6767 | Daichi | DA70ALMS1R/DF70ALS1R | Кондиционирование | 52842 | 108600 |  |  |  |  | 31 |  | 53 |  | 75 |  | 1000 | 1300x450x220 | 980x340x968 |  |  | Полупромышленные сплит-системы |  |  | 70 | e04af96afe53462f72f39331b209a810 |  |  |  | B | A |  |  | 3,56 | 3,33 |  | 50 |  | 25 | Охлаждение/нагрев |  |  |  |  | 2,21 | 2,18 |  |  |  |  | 1200/1090/940 |  | DA-ALM-R/DF | 8 |  | Канальный |  | Комплект | 15,9 | 9,52 | 39/37/36 |  | 57 |  |  |  | R32 | 7 | [5 empty] | 1~, 220-240 В, 50 Гц
6935 | Daichi | DA70AVQS1-SL/DF70AVS1-L | Кондиционирование | 52639 | 92200 |  |  |  |  | 17 |  | 53 |  |  |  |  | 1078x246x325 | 955x396x700 |  |  | Бытовые сплит-системы |  |  | 70 | e04af96afe53462f72f39331b209a810 |  | A+ | A++ | A | A | 4 | 6.3 | 3,73 | 3,57 |  | 25 |  | 10 | Охлаждение/Нагрев |  |  |  |  | 3,8~1,95~0,45 | 3,7~1,87~0,4 |  |  |  |  | 1150/850 |  | X-treme Peak | 8,5~7,3~2 |  | Настенный |  | Комплект | 16 | 6 | 48/39 | [5 empty] | R410A | 8,2~6,7~2 | Серебристая вставка |  |  |  |  | 1~, 220-240 В, 50 Гц
6980 | Daichi | DA70DVQ1-B1/DF70DV1-1 | Кондиционирование | 138814 | 77800 |  |  |  |  | 13 |  | 43 |  |  |  |  | 1010x220x315 | 886x605x357 |  |  | Бытовые сплит-системы |  |  | 70 | d0cd2248137f1acac2e79777d856305e |  |  |  | A | A |  |  | 3,63 | 3,22 |  | 15 |  | 5 | Охлаждение/Нагрев |  |  |  |  | 1,98 | 2,18 |  |  |  |  | 1000 |  | Carbon | 7,2 |  | Настенный |  | Комплект | 15,88 | 6,35 | 45/43/40/38/35 | [5 empty] | R410A | 7,03 | [5 empty] | 1~, 220-240 В, 50 Гц
7021 | Daichi | DA70DVQ1-B2/DF70DV1-2 | Кондиционирование | 143230 | 77800 |  |  |  |  | 13 |  | 43 |  |  |  |  | 1010x220x315 | 886x357x605 |  |  | Бытовые сплит-системы |  |  | 70 | d0cd2248137f1acac2e79777d856305e |  |  |  | A | A |  |  | 3,61 | 3,21 |  | 15 |  | 5 | Охлаждение/нагрев |  |  |  |  | 1,98 | 2,19 |  |  |  |  | 1000 |  | Carbon | 7,18 |  | Настенный |  | Комплект | 12,7 | 6,4 | 45/43/40/38/35 | [5 empty] | R410A | 7,03 | Чёрный |  |  |  |  | 1~, 220-240 В, 50-60 Гц
7063 | Daichi | DA70DVQS1R-B/DF70DVS1R | Кондиционирование | 143242 | 93800 |  |  |  |  | 13 |  | 40 |  |  |  |  | 1010x220x315 | 920x380x699 |  |  | Бытовые сплит-системы |  |  | 70 | e04af96afe53462f72f39331b209a810 |  | A+ | A++ | C | B | 4 | 6,1 | 3,33 | 3,03 |  | 25 |  | 10 | Охлаждение/нагрев |  |  |  |  | 3~2,06~0,42 | 2,82~2,25~0,41 |  |  |  |  | 980 |  | Carbon Inverter | 7,9~6,87~1,85 |  | Настенный |  | Комплект | 12,7 | 6,4 | 44/30 | [5 empty] | R32 | 7,8~6,81~1,83 | Чёрный |  |  |  |  | 1~, 220-240 В, 50-60 Гц
7110 | Daichi | DA70DVQS1R-B1/DF70DVS1R-1 | Кондиционирование | 145530 | 93800 |  |  |  |  | 13 |  | 40 |  |  |  |  | 1010x220x315 | 920x380x699 |  |  | Бытовые сплит-системы |  |  | 70 | e04af96afe53462f72f39331b209a810 |  | A+ | A++ | C | B | 4,00 | 6,10 | 3,33 | 3,03 |  | 25 |  | 10 | Охлаждение/нагрев |  |  |  |  | 3~2,06~0,42 | 2,82~2,25~0,41 |  |  |  |  | 980 |  | Carbon Inverter | 7,9~6,87~1,85 |  | Настенный |  | Комплект | 12,7 | 6,35 | 44/30 | [5 empty] | R32 | 7,8~6,81~1,83 | Чёрный |  |  |  |  | 1~, 220-240 В, 50 Гц
7913 | Daichi | DF100A4MS1 | Кондиционирование | 51640 | 152500 | [5 empty] | 94 | [8 empty] | 1015x1103x440 | Мультисистемы |  |  | 100 | e04af96afe53462f72f39331b209a810 |  |  |  | B | C |  |  | 3,2 | 3 | 20 | 70 |  | 7,5 | Охлаждение/нагрев |  |  |  |  | 3,75 | 3,5 | [6 empty] | DF-AM | 13~12~2,6 |  |  | Мультисистема | Наружный блок | 2x9,52+1x9,52+1x15,9 | 3x6,35+1x9,52 | [6 empty] | R410A | 11~10,5~2,1 | [5 empty] | 1~, 220-240 В, 50 Гц
7938 | Daichi | DF100A4MS1R | Кондиционирование | 143278 | 152500 | [5 empty] | 90 | [8 empty] | 1087x440x1103 | Мультисистемы |  |  | 100 | e04af96afe53462f72f39331b209a810 |  |  |  | A | A |  |  | 3,75 | 3,39 | 25 | 75 |  | 15 | Охлаждение/нагрев |  |  |  |  | 3,2 | 3,1 | [6 empty] | DF-AM-R | 12 |  |  | Мультисистема | Наружный блок | 4x9,5 | 4x6,4 | [6 empty] | R32 | 10,5 | [5 empty] | 1~, 220-240 В, 50-60 Гц
7978 | Daichi | DF125A5MS1 | Кондиционирование | 51641 | 170300 | [5 empty] | 95 | [8 empty] | 1015x1103x440 | Мультисистемы |  |  | 120 | e04af96afe53462f72f39331b209a810 |  |  |  | A | B |  |  | 3,86 | 3,17 | 25 | 80 |  | 7,5 | Охлаждение/нагрев |  |  |  |  | 3,37 | 3,82 | [6 empty] | DF-AM | 14~13~2,6 |  |  | Мультисистема | Наружный блок | 2x9,52+2x9,52+1x15,9 | 4x6,35+1x9,52 | [6 empty] | R410A | 13,6~12,1~2,1 | [5 empty] | 1~, 220-240 В, 50 Гц
8003 | Daichi | DF125A5MS1R | Кондиционирование | 143279 | 170300 | [5 empty] | 90 | [8 empty] | 1087x440x1103 | Мультисистемы |  |  | 120 | e04af96afe53462f72f39331b209a810 |  |  |  | A | A |  |  | 3,71 | 3,48 | 25 | 75 |  | 15 | Охлаждение/нагрев |  |  |  |  | 3,5 | 3,45 | [6 empty] | DF-AM-R | 13 |  |  | Мультисистема | Наружный блок | 5x9,5 | 5x6,4 | [6 empty] | R32 | 12 | [5 empty] | 1~, 220-240 В, 50-60 Гц
8027 | Daichi | DF125A6MS1 | Кондиционирование | 138818 | 242800 | [5 empty] | 116 | [8 empty] | 900x340x1345 | Мультисистемы |  |  | 120 | e04af96afe53462f72f39331b209a810 |  |  |  | C | C |  |  | 3,38 | 2,95 | 70 | 145 | 145 | 30 | Охлаждение/нагрев |  |  |  |  | 3,7 | 4,1 | [6 empty] | DF-AM | 14~12,5~1 |  |  | Мультисистема | Наружный блок | 16 | 9,52 | [6 empty] | R410A | 14~12,1~1 | [5 empty] | 1~, 220-240 В, 50 Гц
8051 | Daichi | DF140A8MS1 | Кондиционирование | 138819 | 264100 | [5 empty] | 116 | [8 empty] | 900x340x1345 | Мультисистемы |  |  | 140 | e04af96afe53462f72f39331b209a810 |  |  |  | B | C |  |  | 3,6 | 2,86 | 70 | 145 | 145 | 30 | Охлаждение/нагрев |  |  |  |  | 4,3 | 4,9 | [6 empty] | DF-AM | 17~15,5~1,2 |  |  | Мультисистема | Наружный блок | 16 | 9,52 | [6 empty] | R410A | 16~14~1 | [5 empty] | 1~, 220-240 В, 50 Гц
8076 | Daichi | DF140A8MS3 | Кондиционирование | 138821 | 264200 | [5 empty] | 121 | [8 empty] | 900x340x1345 | Мультисистемы |  |  | 140 | e04af96afe53462f72f39331b209a810 |  |  |  | D | D |  |  | 3,2 | 2,7 | 70 | 135 | 135 | 30 | Охлаждение/нагрев |  |  |  |  | 4,25 | 4,6 | [6 empty] | DF-AM | 17,4~16~1,2 |  |  | Мультисистема | Наружный блок | 16 | 9,52 | [6 empty] | R410A | 16~14~1 | [5 empty] | 3~, 380~415 В, 50 Гц
8116 | Daichi | DF160A9MS1 | Кондиционирование | 138820 | 271100 | [5 empty] | 116 | [8 empty] | 900x340x1345 | Мультисистемы |  |  | 160 | e04af96afe53462f72f39331b209a810 |  |  |  | A | C |  |  | 3,65 | 2,92 | 70 | 145 | 145 | 30 | Охлаждение/нагрев |  |  |  |  | 4,8 | 5,3 | [6 empty] | DF-AM | 18,5~17,5~1,2 |  |  | Мультисистема | Наружный блок | 16 | 9,52 | [6 empty] | R410A | 18~15,5~1 | [5 empty] | 1~, 220-240 В, 50 Гц
8141 | Daichi | DF160A9MS3 | Кондиционирование | 138822 | 271200 | [5 empty] | 121 | [8 empty] | 900x340x1345 | Мультисистемы |  |  | 160 | e04af96afe53462f72f39331b209a810 |  |  |  | B | D |  |  | 3,5 | 2,65 | 70 | 145 | 145 | 30 | Охлаждение/нагрев |  |  |  |  | 4,7 | 5,2 | [6 empty] | DF-AM | 19~18~1,2 |  |  | Мультисистема | Наружный блок | 16 | 9,52 | [6 empty] | R410A | 18~16~1 | [5 empty] | 3~, 380~415 В, 50 Гц
8438 | Daichi | DF40A2MS1 | Кондиционирование | 51635 | 61300 | [5 empty] | 43 | [8 empty] | 899x378x596 | Мультисистемы |  |  | 40 | e04af96afe53462f72f39331b209a810 |  |  |  | A | A |  |  | 3,73 | 3,42 | 10 | 20 |  | 5 | Охлаждение/нагрев |  |  |  |  | 1,18 | 1,2 | [6 empty] | DF-AM | 5,4~4,4~2,5 |  |  | Мультисистема | Наружный блок | 2x9,52 | 2x6,35 | [6 empty] | R410A | 4,4~4,1~2,1 | [5 empty] | 1~, 220-240 В, 50 Гц
8462 | Daichi | DF40A2MS1R | Кондиционирование | 143273 | 61300 | [5 empty] | 30 | [8 empty] | 745x300x550 | Мультисистемы |  |  | 40 | e04af96afe53462f72f39331b209a810 |  |  |  | A | A |  |  | 4,54 | 3,72 | 20 | 40 |  | 15 | Охлаждение/нагрев |  |  |  |  | 0,97 | 1,1 | [6 empty] | DF-AM-R | 4,4 |  |  | Мультисистема | Наружный блок | 2x9,5 | 2x6,4 | [6 empty] | R32 | 4,1 | [5 empty] | 1~, 220-240 В, 50-60 Гц
8485 | Daichi | DF50A2MS1 | Кондиционирование | 51636 | 72300 | [5 empty] | 51 | [8 empty] | 955x396x700 | Мультисистемы |  |  | 50 | e04af96afe53462f72f39331b209a810 |  |  |  | A | A |  |  | 3,72 | 3,59 | 10 | 20 |  | 5 | Охлаждение/нагрев |  |  |  |  | 1,45 | 1,45 | [6 empty] | DF-AM | 5,9~5,4~2,6 |  |  | Мультисистема | Наружный блок | 2x9,52 | 2x6,35 | [6 empty] | R410A | 5,8~5,2~2,1 | [5 empty] | 1~, 220-240 В, 50 Гц
8508 | Daichi | DF50A2MS1R | Кондиционирование | 143274 | 72300 | [5 empty] | 32 | [8 empty] | 745x300x550 | Мультисистемы |  |  | 50 | e04af96afe53462f72f39331b209a810 |  |  |  | A | A |  |  | 4,53 | 3,58 | 20 | 40 |  | 15 | Охлаждение/нагрев |  |  |  |  | 1,25 | 1,48 | [6 empty] | DF-AM-R | 5,65 |  |  | Мультисистема | Наружный блок | 2x9,5 | 2x6,4 | [6 empty] | R32 | 5,3 | [5 empty] | 1~, 220-240 В, 50-60 Гц
8642 | Daichi | DF60A3MS1 | Кондиционирование | 51637 | 90000 | [5 empty] | 62 | [8 empty] | 955x396x700 | Мультисистемы |  |  | 60 | e04af96afe53462f72f39331b209a810 |  |  |  | A | B |  |  | 3,76 | 3,19 | 20 | 60 |  | 10 | Охлаждение/нагрев |  |  |  |  | 1,73 | 1,91 | [6 empty] | DF-AM | 8,5~6,5~3,6 |  |  | Мультисистема | Наружный блок | 3x9,52 | 3x6,35 | [6 empty] | R410A | 7,3~6,1~2,2 | [5 empty] | 1~, 220-240 В, 50 Гц
8666 | Daichi | DF60A3MS1R | Кондиционирование | 143275 | 90000 | [5 empty] | 47,5 | [8 empty] | 889x340x654 | Мультисистемы |  |  | 60 | e04af96afe53462f72f39331b209a810 |  |  |  | A | A |  |  | 4,56 | 4,12 | 20 | 60 |  | 15 | Охлаждение/нагрев |  |  |  |  | 1,43 | 1,48 | [6 empty] | DF-AM-R | 6,5 |  |  | Мультисистема | Наружный блок | 3x9,5 | 3x6,4 | [6 empty] | R32 | 6,1 | [5 empty] | 1~, 220-240 В, 50-60 Гц
8705 | Daichi | DF70A3MS1 | Кондиционирование | 51638 | 101700 | [5 empty] | 68 | [8 empty] | 980x427x790 | Мультисистемы |  |  | 70 | e04af96afe53462f72f39331b209a810 |  |  |  | A | A |  |  | 3,73 | 3,26 | 20 | 70 |  | 10 | Охлаждение/нагрев |  |  |  |  | 2,28 | 2,18 | [6 empty] | DF-AM | 8,8~8,5~3,7 |  |  | Мультисистема | Наружный блок | 3x9,52 | 3x6,35 | [6 empty] | R410A | 8,5~7,1~2,3 | [5 empty] | 1~, 220-240 В, 50 Гц
8728 | Daichi | DF70A3MS1R | Кондиционирование | 143276 | 101700 | [5 empty] | 47,5 | [8 empty] | 889x340x654 | Мультисистемы |  |  | 70 | e04af96afe53462f72f39331b209a810 |  |  |  | A | A |  |  | 3,86 | 3,77 | 20 | 60 |  | 15 | Охлаждение/нагрев |  |  |  |  | 2,23 | 1,88 | [6 empty] | DF-AM-R | 8,6 |  |  | Мультисистема | Наружный блок | 3x9,5 | 3x6,4 | [6 empty] | R32 | 7,1 | [5 empty] | 1~, 220-240 В, 50-60 Гц
8848 | Daichi | DF80A4MS1 | Кондиционирование | 51639 | 118000 | [5 empty] | 69 | [8 empty] | 980x427x790 | Мультисистемы |  |  | 80 | e04af96afe53462f72f39331b209a810 |  |  |  | A | B |  |  | 3,73 | 3,15 | 20 | 70 |  | 10 | Охлаждение/нагрев |  |  |  |  | 2,49 | 2,54 | [6 empty] | DF-AM | 10,3~9,3~3,7 |  |  | Мультисистема | Наружный блок | 4x9,52 | 4x6,35 | [6 empty] | R410A | 10,3~8~2,3 | [5 empty] | 1~, 220-240 В, 50 Гц
8873 | Daichi | DF80A4MS1R | Кондиционирование | 143277 | 118000 | [5 empty] | 51 | [8 empty] | 889x340x654 | Мультисистемы |  |  | 80 | e04af96afe53462f72f39331b209a810 |  |  |  | A | A |  |  | 4,31 | 3,77 | 20 | 70 |  | 15 | Охлаждение/нагрев |  |  |  |  | 2,2 | 2,12 | [6 empty] | DF-AM-R | 9,5 |  |  | Мультисистема | Наружный блок | 4x9,5 | 4x6,4 | [6 empty] | R32 | 8 | [5 empty] | 1~, 220-240 В, 50-60 Гц
9271 | Daichi | EVO25AVQS1R/EVO25FVS1R | Кондиционирование | 143185 | 90400 |  |  |  |  | 11 |  | 42 |  |  |  |  | 889x212x294 | 899x378x596 |  |  | Бытовые сплит-системы |  |  | 25 | e04af96afe53462f72f39331b209a810 |  | A++ | A++ | A | A | 4,7 | 7,8 | 4,38 | 4,66 |  | 15 |  | 10 | Охлаждение/нагрев |  |  |  |  | 2,4~0,8~0,13 | 1,5~0,58~0,75 |  |  |  |  | 680/320 |  | EVOLUTION Inverter | 6,2~3,5~0,7 |  | Настенный |  | Комплект | 9,5 | 6,4 | 41/25 | [5 empty] | R32 | 4,9~2,7~0,7 | [5 empty] | 1~, 220-240 В, 50-60 Гц
9330 | Daichi | EVO35AVQS1R/EVO35FVS1R | Кондиционирование | 143186 | 95800 |  |  |  |  | 11 |  | 44,5 |  |  |  |  | 889x212x294 | 899x378x596 |  |  | Бытовые сплит-системы |  |  | 35 | e04af96afe53462f72f39331b209a810 |  | A++ | A++ | A | A | 4,6 | 7,6 | 4,2 | 4,2 |  | 15 |  | 10 | Охлаждение/нагрев |  |  |  |  | 2,5~1~0,15 | 1,9~0,84~0,8 |  |  |  |  | 680/390 |  | EVOLUTION Inverter | 6,6~4,2~0,8 |  | Настенный |  | Комплект | 9,5 | 6,4 | 42/25 | [5 empty] | R32 | 5~3,53~0,8 | [5 empty] | 1~, 220-240 В, 50-60 Гц
9388 | Daichi | EVO50AVQS1R/EVO50FVS1R | Кондиционирование | 143187 | 119000 |  |  |  |  | 16,5 |  | 61 |  |  |  |  | 1122x247x329 | 980x427x790 |  |  | Бытовые сплит-системы |  |  | 50 | e04af96afe53462f72f39331b209a810 |  | A+ | A++ | A | A | 4,4 | 7,5 | 4,27 | 4,49 |  | 40 |  | 20 | Охлаждение/нагрев |  |  |  |  | 3,2~1,45~0,35 | 2,5~1,18~0,35 |  |  |  |  | 1200/600 |  | EVOLUTION Inverter | 9,2~6,2~1,2 |  | Настенный |  | Комплект | 15,9 | 6,4 | 46/32 | [5 empty] | R32 | 7,2~5,3~1,2 | [5 empty] | 1~, 220-240 В, 50-60 Гц
9448 | Daichi | EVO70AVQS1R/EVO70FVS1R | Кондиционирование | 143188 | 131600 |  |  |  |  | 16,5 |  | 65 |  |  |  |  | 1122x247x329 | 980x427x790 |  |  | Бытовые сплит-системы |  |  | 70 | e04af96afe53462f72f39331b209a810 |  | A+ | A+ | A | A | 4,1 | 6,5 | 4 | 3,8 |  | 50 |  | 30 | Охлаждение/нагрев |  |  |  |  | 3,8~1,75~0,38 | 3,7~1,85~0,45 |  |  |  |  | 1200/750 |  | EVOLUTION Inverter | 9,5~7,03~2 |  | Настенный |  | Комплект | 15,9 | 6,4 | 50/35 | [5 empty] | R32 | 9~7,03~2 | [5 empty] | 1~, 220-240 В, 50-60 Гц
9507 | Daichi | ICE20AVQ1/ICE20FV1 | Кондиционирование | 138794 | 27200 |  |  |  |  | 7,5 |  | 22 |  |  |  |  | 698x185x250 | 720x310x428 |  |  | Бытовые сплит-системы |  |  | 20 | d0cd2248137f1acac2e79777d856305e |  |  |  | A | A |  |  | 3,61 | 3,21 |  | 15 |  | 10 | Охлаждение/Нагрев |  |  |  |  | 0,65 | 0,7 |  |  |  |  | 470/250 |  | ICE | 2,4 |  | Настенный |  | Комплект | 9,52 | 6,35 | 40/26 | [5 empty] | R410A | 2,3 | [5 empty] | 1~, 220-240 В, 50 Гц
9547 | Daichi | ICE20AVQ1-1/ICE20FV1-1 | Кондиционирование | 145543 | 27200 |  |  |  |  | 7,5 |  | 22,3 |  |  |  |  | 698x185x250 | 710x293x450 |  |  | Бытовые сплит-системы |  |  | 20 | d0cd2248137f1acac2e79777d856305e |  |  |  | A | A |  |  | 3,61 | 3,21 |  | 15 |  | 10 | Охлаждение/нагрев |  |  |  |  | 0,64 | 0,70 |  |  |  |  | 520/250 |  | ICE | 2,30 |  | Настенный |  | Комплект | 9,52 | 6,35 | 40/26 | [5 empty] | R410A | 2,25 | [5 empty] | 1~, 220-240 В, 50 Гц
9588 | Daichi | ICE20AVQS1R/ICE20FVS1R | Кондиционирование | 143211 | 35100 |  |  |  |  | 7,7 |  | 20,8 |  |  |  |  | 698x185x250 | 710x293x450 |  |  | Бытовые сплит-системы |  |  | 20 | e04af96afe53462f72f39331b209a810 |  |  |  | A | A |  |  | 3,85 | 3,45 |  | 15 |  | 10 | Охлаждение/нагрев |  |  |  |  | 1,23~0,65~0,2 | 0,98~0,68~0,2 |  |  |  |  | 520/290 |  | ICE Inverter | 3,4~2,5~0,5 |  | Настенный |  | Комплект | 9,5 | 6,4 | 40/24 | [5 empty] | R32 | 2,96~2,35~0,4 | [5 empty] | 1~, 220-240 В, 50-60 Гц
9628 | Daichi | ICE20AVQS1R-1/ICE20FVS1R-1 | Кондиционирование | 145559 | 35100 |  |  |  |  | 7,5 |  | 21 |  |  |  |  | 698x185x250 | 710x293x450 |  |  | Бытовые сплит-системы |  |  | 20 | e04af96afe53462f72f39331b209a810 |  |  |  | A | A |  |  | 4,07 | 3,73 |  | 15 |  | 10 | Охлаждение/нагрев |  |  |  |  | 1,3~0,59~0,13 | 1,1~0,59~0,08 |  |  |  |  | 500/250 |  | ICE Inverter | 2,9~2,4~0,6 |  | Настенный |  | Комплект | 9,52 | 6,35 | 39/22 | [5 empty] | R32 | 2,85~2,2~0,3 | [5 empty] | 1~, 220-240 В, 50 Гц
9732 | Daichi | ICE25AVQ1/ICE25FV1 | Кондиционирование | 138795 | 29400 |  |  |  |  | 7,5 |  | 24,5 |  |  |  |  | 698x185x250 | 720x310x428 |  |  | Бытовые сплит-системы |  |  | 25 | d0cd2248137f1acac2e79777d856305e |  |  |  | A | A |  |  | 3,61 | 3,21 |  | 15 |  | 10 | Охлаждение/Нагрев |  |  |  |  | 0,73 | 0,79 |  |  |  |  | 470/250 |  | ICE | 2,7 |  | Настенный |  | Комплект | 9,52 | 6,35 | 40/26 | [5 empty] | R410A | 2,6 | [5 empty] | 1~, 220-240 В, 50 Гц
9772 | Daichi | ICE25AVQ1-1/ICE25FV1-1 | Кондиционирование | 145544 | 29400 |  |  |  |  | 7,7 |  | 24,7 |  |  |  |  | 698x185x250 | 710x293x450 |  |  | Бытовые сплит-системы |  |  | 25 | d0cd2248137f1acac2e79777d856305e |  |  |  | A | A |  |  | 3,61 | 3,21 |  | 15 |  | 10 | Охлаждение/нагрев |  |  |  |  | 0,73 | 0,79 |  |  |  |  | 520/250 |  | ICE | 2,65 |  | Настенный |  | Комплект | 9,52 | 6,35 | 40/26 | [5 empty] | R410A | 2,55 | [5 empty] | 1~, 220-240 В, 50 Гц
9813 | Daichi | ICE25AVQS1R/ICE25FVS1R | Кондиционирование | 143212 | 37000 |  |  |  |  | 7,7 |  | 21 |  |  |  |  | 698x185x250 | 710x293x450 |  |  | Бытовые сплит-системы |  |  | 25 | e04af96afe53462f72f39331b209a810 |  |  |  | A | A |  |  | 3,65 | 3,4 |  | 15 |  | 10 | Охлаждение/нагрев |  |  |  |  | 1,32~0,78~0,2 | 1,15~0,78~0,2 |  |  |  |  | 520/290 |  | ICE Inverter | 3,78~2,85~0,52 |  | Настенный |  | Комплект | 9,5 | 6,4 | 40/24 | [5 empty] | R32 | 3,37~2,65~0,4 | [5 empty] | 1~, 220-240 В, 50-60 Гц
9853 | Daichi | ICE25AVQS1R-1/ICE25FVS1R-1 | Кондиционирование | 145560 | 37000 |  |  |  |  | 7,5 |  | 24,5 |  |  |  |  | 698x185x250 | 732x330x550 |  |  | Бытовые сплит-системы |  |  | 25 | e04af96afe53462f72f39331b209a810 |  |  |  | A | A |  |  | 3,84 | 3,68 |  | 15 |  | 10 | Охлаждение/нагрев |  |  |  |  | 1,5~0,73~0,14 | 1,3~0,68~0,15 |  |  |  |  | 500/250 |  | ICE Inverter | 3,6~2,8~0,5 |  | Настенный |  | Комплект | 9,52 | 6,35 | 38/22 | [5 empty] | R32 | 3,25~2,5~0,5 | [5 empty] | 1~, 220-240 В, 50 Гц
9957 | Daichi | ICE35AVQ1/ICE35FV1 | Кондиционирование | 138796 | 35800 |  |  |  |  | 8,2 |  | 30 |  |  |  |  | 773x185x250 | 776x320x540 |  |  | Бытовые сплит-системы |  |  | 35 | d0cd2248137f1acac2e79777d856305e |  |  |  | A | A |  |  | 3,61 | 3,21 |  | 15 |  | 10 | Охлаждение/Нагрев |  |  |  |  | 0,94 | 1,01 |  |  |  |  | 550/330 |  | ICE | 3,4 |  | Настенный |  | Комплект | 12,7 | 6,35 | 42/29 | [5 empty] | R410A | 3,3 | [5 empty] | 1~, 220-240 В, 50 Гц
9997 | Daichi | ICE35AVQ1-1/ICE35FV1-1 | Кондиционирование | 145545 | 35800 |  |  |  |  | 8,5 |  | 28 |  |  |  |  | 773x185x250 | 732x330x555 |  |  | Бытовые сплит-системы |  |  | 35 | d0cd2248137f1acac2e79777d856305e |  |  |  | A | A |  |  | 3,61 | 3,22 |  | 20 |  | 10 | Охлаждение/нагрев |  |  |  |  | 0,94 | 1,01 |  |  |  |  | 590/300 |  | ICE | 3,40 |  | Настенный |  | Комплект | 12,7 | 6,35 | 40/28 | [5 empty] | R410A | 3,25 | [5 empty] | 1~, 220-240 В, 50 Гц
10037 | Daichi | ICE35AVQS1R/ICE35FVS1R | Кондиционирование | 143213 | 41200 |  |  |  |  | 8,3 |  | 26,5 |  |  |  |  | 773x185x250 | 732x330x555 |  |  | Бытовые сплит-системы |  |  | 35 | e04af96afe53462f72f39331b209a810 |  |  |  | A | A |  |  | 3,81 | 3,23 |  | 15 |  | 10 | Охлаждение/нагрев |  |  |  |  | 1,55~0,91~0,22 | 1,4~1,08~0,22 |  |  |  |  | 590/280 |  | ICE Inverter | 4~3,5~0,9 |  | Настенный |  | Комплект | 9,5 | 6,4 | 41/26 | [5 empty] | R32 | 3,7~3,5~0,9 | [5 empty] | 1~, 220-240 В, 50-60 Гц
10077 | Daichi | ICE35AVQS1R-1/ICE35FVS1R-1 | Кондиционирование | 145561 | 41200 |  |  |  |  | 8,5 |  | 25 |  |  |  |  | 773x185x250 | 732x330x555 |  |  | Бытовые сплит-системы |  |  | 35 | e04af96afe53462f72f39331b209a810 |  |  |  | A | A |  |  | 3,71 | 3,23 |  | 15 |  | 10 | Охлаждение/нагрев |  |  |  |  | 1,5~0,92~0,22 | 1,4~0,99~0,22 |  |  |  |  | 590/280 |  | ICE Inverter | 4~3,4~0,9 |  | Настенный |  | Комплект | 9,52 | 6,35 | 41/24 | [5 empty] | R32 | 3,6~3,2~0,9 | [5 empty] | 1~, 220-240 В, 50 Гц
10181 | Daichi | ICE50AVQ1/ICE50FV1 | Кондиционирование | 138797 | 56200 |  |  |  |  | 11 |  | 39 |  |  |  |  | 849x215x289 | 848x320x540 |  |  | Бытовые сплит-системы |  |  | 50 | d0cd2248137f1acac2e79777d856305e |  |  |  | A | A |  |  | 3,61 | 3,21 |  | 25 |  | 10 | Охлаждение/Нагрев |  |  |  |  | 1,47 | 1,5 |  |  |  |  | 650/350 |  | ICE | 5,3 |  | Настенный |  | Комплект | 12,7 | 6,35 | 42/31 | [5 empty] | R410A | 4,8 | [5 empty] | 1~, 220-240 В, 50 Гц
10221 | Daichi | ICE50AVQ1-1/ICE50FV1-1 | Кондиционирование | 145546 | 56200 |  |  |  |  | 10,8 |  | 38,5 |  |  |  |  | 849x215x289 | 802x350x555 |  |  | Бытовые сплит-системы |  |  | 50 | d0cd2248137f1acac2e79777d856305e |  |  |  | A | A |  |  | 3,61 | 3,25 |  | 25 |  | 10 | Охлаждение/нагрев |  |  |  |  | 1,43 | 1,48 |  |  |  |  | 650/340 |  | ICE | 5,16 |  | Настенный |  | Комплект | 12,7 | 6,35 | 41/32 | [5 empty] | R410A | 4,80 | [5 empty] | 1~, 220-240 В, 50 Гц
10262 | Daichi | ICE50AVQS1R/ICE50FVS1R | Кондиционирование | 143214 | 66000 |  |  |  |  | 13,5 |  | 26,5 |  |  |  |  | 970x225x300 | 732x330x555 |  |  | Бытовые сплит-системы |  |  | 50 | e04af96afe53462f72f39331b209a810 |  |  |  | A | A |  |  | 3,88 | 3,39 |  | 25 |  | 10 | Охлаждение/нагрев |  |  |  |  | 1,9~1,34~0,42 | 1,8~1,35~0,42 |  |  |  |  | 850/550 |  | ICE Inverter | 5,65~5,2~1 |  | Настенный |  | Комплект | 9,5 | 6,4 | 44/31 | [5 empty] | R32 | 5,3~4,6~1 | [5 empty] | 1~, 220-240 В, 50-60 Гц
10302 | Daichi | ICE50AVQS1R-1/ICE50FVS1R-1 | Кондиционирование | 145562 | 66000 |  |  |  |  | 13,5 |  | 26,5 |  |  |  |  | 970x225x300 | 732x330x555 |  |  | Бытовые сплит-системы |  |  | 50 | e04af96afe53462f72f39331b209a810 |  |  |  | A | A |  |  | 3,83 | 3,39 |  | 25 |  | 10 | Охлаждение/нагрев |  |  |  |  | 1,9~1,34~0,42 | 1,8~1,35~0,42 |  |  |  |  | 850/550 |  | ICE Inverter | 5,65~5,2~1 |  | Настенный |  | Комплект | 9,52 | 6,35 | 44/31 | [5 empty] | R32 | 5,3~4,6~1 | [5 empty] | 1~, 220-240 В, 50 Гц
10406 | Daichi | ICE60AVQ1/ICE60FV1 | Кондиционирование | 138798 | 70300 |  |  |  |  | 13,5 |  | 50 |  |  |  |  | 970x225x300 | 913x378x680 |  |  | Бытовые сплит-системы |  |  | 60 | d0cd2248137f1acac2e79777d856305e |  |  |  | A | A |  |  | 3,61 | 3,21 |  | 25 |  | 10 | Охлаждение/Нагрев |  |  |  |  | 1,86 | 1,92 |  |  |  |  | 900/600 |  | ICE | 6,7 |  | Настенный |  | Комплект | 12,7 | 6,35 | 49/37 | [5 empty] | R410A | 6,2 | [5 empty] | 1~, 220-240 В, 50 Гц
10446 | Daichi | ICE60AVQ1-1/ICE60FV1-1 | Кондиционирование | 145547 | 70300 |  |  |  |  | 13,6 |  | 43 |  |  |  |  | 970x225x300 | 873x376x555 |  |  | Бытовые сплит-системы |  |  | 60 | d0cd2248137f1acac2e79777d856305e |  |  |  | A | A |  |  | 3,61 | 3,21 |  | 25 |  | 10 | Охлаждение/нагрев |  |  |  |  | 1,86 | 1,92 |  |  |  |  | 900/500 |  | ICE | 6,70 |  | Настенный |  | Комплект | 12,7 | 6,35 | 48/35 | [5 empty] | R410A | 6,15 | [5 empty] | 1~, 220-240 В, 50 Гц
10519 | Daichi | ICE70AVQS1R/ICE70FVS1R | Кондиционирование | 143215 | 84500 |  |  |  |  | 13 |  | 35,5 |  |  |  |  | 970x225x300 | 873x376x555 |  |  | Бытовые сплит-системы |  |  | 70 | e04af96afe53462f72f39331b209a810 |  |  |  | A | A |  |  | 3,65 | 3,21 |  | 25 |  | 10 | Охлаждение/нагрев |  |  |  |  | 2,2~1,69~0,45 | 2,3~1,92~0,45 |  |  |  |  | 900/500 |  | ICE Inverter | 7~6,2~1,3 |  | Настенный |  | Комплект | 12,7 | 6,4 | 49/34 | [5 empty] | R32 | 6,5~6,16~1,78 | [5 empty] | 1~, 220-240 В, 50-60 Гц
10559 | Daichi | ICE70AVQS1R-1/ICE70FVS1R-1 | Кондиционирование | 145563 | 84500 |  |  |  |  | 13 |  | 36,5 |  |  |  |  | 970x225x300 | 873x376x555 |  |  | Бытовые сплит-системы |  |  | 70 | e04af96afe53462f72f39331b209a810 |  |  |  | B | A |  |  | 3,40 | 3,40 |  | 25 |  | 10 | Охлаждение/нагрев |  |  |  |  | 2,3~1,91~0,45 | 2,2~1,83~0,45 |  |  |  |  | 900/350 |  | ICE Inverter | 7,03~6,5~1,3 |  | Настенный |  | Комплект | 12,7 | 6,35 | 48/26 | [5 empty] | R32 | 6,9~6,2~1,8 | [5 empty] | 1~, 220-240 В, 50 Гц
10631 | Daichi | ICE80AVQ1/ICE80FV1 | Кондиционирование | 138799 | 101500 |  |  |  |  | 16,5 |  | 61 |  |  |  |  | 1080x254x325 | 955x396x700 |  |  | Бытовые сплит-системы |  |  | 80 | d0cd2248137f1acac2e79777d856305e |  |  |  | A | A |  |  | 3,61 | 3,21 |  | 30 |  | 10 | Охлаждение/Нагрев |  |  |  |  | 2,55 | 2,65 |  |  |  |  | 1200/850 |  | ICE | 9,2 |  | Настенный |  | Комплект | 15,9 | 6,35 | 50/39 | [5 empty] | R410A | 8,5 | [5 empty] | 1~, 220-240 В, 50 Гц
10671 | Daichi | ICE80AVQ1-1/ICE80FV1-1 | Кондиционирование | 145548 | 101500 |  |  |  |  | 16,9 |  | 56,9 |  |  |  |  | 1080x245x325 | 958x402x660 |  |  | Бытовые сплит-системы |  |  | 80 | d0cd2248137f1acac2e79777d856305e |  |  |  | A | A |  |  | 3,61 | 3,25 |  | 30 |  | 10 | Охлаждение/нагрев |  |  |  |  | 2,47 | 2,62 |  |  |  |  | 1250/820 |  | ICE | 8,90 |  | Настенный |  | Комплект | 15,9 | 6,35 | 48/37 | [5 empty] | R410A | 8,50 | [5 empty] | 1~, 220-240 В, 50 Гц
10743 | Daichi | ICE95AVQ1/ICE95FV1 | Кондиционирование | 138817 | 119400 |  |  |  |  | 16,5 |  | 67 |  |  |  |  | 1080x245x325 | 1003x427x790 |  |  | Бытовые сплит-системы |  |  | 100 | d0cd2248137f1acac2e79777d856305e |  |  |  | C | A |  |  | 3,21 | 3,21 |  | 30 |  | 10 | Охлаждение/Нагрев |  |  |  |  | 3,05 | 2,96 |  |  |  |  | 1250/950 |  | ICE | 9,8 |  | Настенный |  | Комплект | 15,9 | 6,35 | 48/41 | [5 empty] | R410A | 9,5 | [5 empty] | 1~, 220-240 В, 50 Гц
10835 | Daichi | SIB25AVQS1R/SIB25FVS1R | Кондиционирование | 143197 | 49700 |  |  |  |  | 11 |  | 23,5 |  |  |  |  | 894x211x291 | 732x330x555 |  |  | Бытовые сплит-системы |  |  | 25 | e04af96afe53462f72f39331b209a810 |  | A+ | A++ | A | A | 4,2 | 7,5 | 4,28 | 3,88 |  | 15 |  | 10 | Охлаждение/нагрев |  |  |  |  | 1,4~0,7~0,15 | 1,3~0,69~0,1 |  |  |  |  | 610/390 |  | SIBERIA Inverter | 4,25~3~0,9 |  | Настенный |  | Комплект | 9,5 | 6,4 | 38/25 | [5 empty] | R32 | 3,8~2,7~0,8 | [5 empty] | 1~, 220-240 В, 50-60 Гц
10895 | Daichi | SIB35AVQS1R/SIB35FVS1R | Кондиционирование | 143198 | 54600 |  |  |  |  | 11 |  | 24,5 |  |  |  |  | 894x211x291 | 732x330x555 |  |  | Бытовые сплит-системы |  |  | 35 | e04af96afe53462f72f39331b209a810 |  | A+ | A++ | A | A | 4,1 | 7,1 | 3,99 | 3,64 |  | 15 |  | 10 | Охлаждение/нагрев |  |  |  |  | 1,55~0,95~0,22 | 1,4~0,96~0,22 |  |  |  |  | 700/360 |  | SIBERIA Inverter | 4,7~3,81~0,9 |  | Настенный |  | Комплект | 9,5 | 6,4 | 42/25 | [5 empty] | R32 | 4,4~3,51~0,9 | [5 empty] | 1~, 220-240 В, 50-60 Гц
10955 | Daichi | SIB50AVQS1R/SIB50FVS1R | Кондиционирование | 143199 | 75600 |  |  |  |  | 13,5 |  | 30,5 |  |  |  |  | 1017x221x304 | 802x350x555 |  |  | Бытовые сплит-системы |  |  | 50 | e04af96afe53462f72f39331b209a810 |  | A+ | A++ | A | A | 4,2 | 7,1 | 3,9 | 3,29 |  | 25 |  | 10 | Охлаждение/нагрев |  |  |  |  | 2,4~1,43~0,18 | 2,35~1,57~0,1 |  |  |  |  | 850/460 |  | SIBERIA Inverter | 6,6~5,6~1,1 |  | Настенный |  | Комплект | 12,7 | 6,4 | 44/30 | [5 empty] | R32 | 6,1~5,2~1 | [5 empty] | 1~, 220-240 В, 50-60 Гц
11015 | Daichi | SIB70AVQS1R/SIB70FVS1R | Кондиционирование | 143200 | 99000 |  |  |  |  | 16,5 |  | 41,5 |  |  |  |  | 1135x247x328 | 958x402x660 |  |  | Бытовые сплит-системы |  |  | 70 | e04af96afe53462f72f39331b209a810 |  | A+ | A++ | A | A | 4,2 | 7 | 3,9 | 3,5 |  | 25 |  | 10 | Охлаждение/нагрев |  |  |  |  | 3~2~0,35 | 2,9~2,03~0,45 |  |  |  |  | 1250/800 |  | SIBERIA Inverter | 9,45~7,8~1,8 |  | Настенный |  | Комплект | 15,9 | 6,4 | 48/33 | [5 empty] | R32 | 8,85~7,1~2 | [5 empty] | 1~, 220-240 В, 50-60 Гц
11075 | Daichi | SKY20AVQ1/SKY20FV1 | Кондиционирование | 138777 | 26900 |  |  |  |  | 8 |  | 22 |  |  |  |  | 744x185x254 | 720x310x428 |  |  | Бытовые сплит-системы |  |  | 20 | d0cd2248137f1acac2e79777d856305e |  |  |  | A | A |  |  | 3,61 | 3,21 |  | 15 |  | 10 | Охлаждение/Нагрев |  |  |  |  | 0,65 | 0,7 |  |  |  |  | 470/250 |  | SKY | 2,4 |  | Настенный |  | Комплект | 9,52 | 6,35 | 40/27 | [5 empty] | R410A | 2,3 | [5 empty] | 1~, 220-240 В, 50 Гц
11131 | Daichi | SKY25AVQ1/SKY25FV1 | Кондиционирование | 138778 | 28900 |  |  |  |  | 8 |  | 24,5 |  |  |  |  | 744x185x254 | 720x310x428 |  |  | Бытовые сплит-системы |  |  | 25 | d0cd2248137f1acac2e79777d856305e |  |  |  | A | A |  |  | 3,61 | 3,21 |  | 15 |  | 10 | Охлаждение/Нагрев |  |  |  |  | 0,73 | 0,79 |  |  |  |  | 470/250 |  | SKY | 2,7 |  | Настенный |  | Комплект | 9,52 | 6,35 | 40/26 | [5 empty] | R410A | 2,6 | [5 empty] | 1~, 220-240 В, 50 Гц
11187 | Daichi | SKY35AVQ1/SKY35FV1 | Кондиционирование | 138779 | 37500 |  |  |  |  | 8,5 |  | 30 |  |  |  |  | 819x185x254 | 782x320x540 |  |  | Бытовые сплит-системы |  |  | 35 | d0cd2248137f1acac2e79777d856305e |  |  |  | A | A |  |  | 3,61 | 3,21 |  | 15 |  | 10 | Охлаждение/Нагрев |  |  |  |  | 0,94 | 1,01 |  |  |  |  | 550/330 |  | SKY | 3,4 |  | Настенный |  | Комплект | 12,7 | 6,35 | 41/27 | [5 empty] | R410A | 3,3 | [5 empty] | 1~, 220-240 В, 50 Гц
11243 | Daichi | SKY50AVQ1/SKY50FV1 | Кондиционирование | 138780 | 58700 |  |  |  |  | 11 |  | 39 |  |  |  |  | 894x211x291 | 848x540x320 |  |  | Бытовые сплит-системы |  |  | 50 | d0cd2248137f1acac2e79777d856305e |  |  |  | A | A |  |  | 3,61 | 3,21 |  | 15 |  | 10 | Охлаждение/Нагрев |  |  |  |  | 1,47 | 1,5 |  |  |  |  | 650/350 |  | SKY | 5,3 |  | Настенный |  | Комплект | 12,7 | 6,35 | 42/31 | [5 empty] | R410A | 4,8 | [5 empty] | 1~, 220-240 В, 50 Гц
11299 | Daichi | SKY60AVQ1/SKY60FV1 | Кондиционирование | 138781 | 73200 |  |  |  |  | 14 |  | 50 |  |  |  |  | 1017x221x304 | 913x378x680 |  |  | Бытовые сплит-системы |  |  | 60 | d0cd2248137f1acac2e79777d856305e |  |  |  | A | A |  |  | 3,61 | 3,21 |  | 15 |  | 10 | Охлаждение/Нагрев |  |  |  |  | 1,86 | 1,92 |  |  |  |  | 900/600 |  | SKY | 6,7 |  | Настенный |  | Комплект | 12,7 | 6,35 | 47/34 | [5 empty] | R410A | 6,2 | [5 empty] | 1~, 220-240 В, 50 Гц
11558 | Daikin | 2MXF40A | Кондиционирование | 138209 | 113600 | [5 empty] | 36 | [8 empty] | 765x285x550 | Мультисистемы |  |  | 40 | e04af96afe53462f72f39331b209a810 | [9 empty] | 20 | 30 |  | 15 | Охлаждение/нагрев | [5 empty] | 1,02 | [6 empty] | MXF | 4,2 |  |  | Мультисистема | Наружный блок | 9.5х2 | 6.4х2 | [6 empty] | R32 | 4 | [5 empty] | 1~, 220-240 В, 50 Гц
11578 | Daikin | 2MXF50A | Кондиционирование | 138210 | 157300 | [5 empty] | 41 | [8 empty] | 765x285x550 | Мультисистемы |  |  | 50 | e04af96afe53462f72f39331b209a810 | [9 empty] | 20 | 30 |  | 15 | Охлаждение/нагрев | [5 empty] | 1,48 | [6 empty] | MXF | 5,6 |  |  | Мультисистема | Наружный блок | 9.5х1, 12.7х1 | 6.4х2 | [6 empty] | R32 | 5 | [5 empty] | 1~, 220-240 В, 50 Гц
11598 | Daikin | 2MXM40A | Кондиционирование | 144537 | 162700 | [5 empty] | 36 | [8 empty] | 852x350x552 | Мультисистемы |  |  | 40 | e04af96afe53462f72f39331b209a810 | [9 empty] | 20 | 30 |  | 15 | Охлаждение/нагрев | [12 empty] | MXM-A |  |  |  | Мультисистема | Наружный блок | 9.5х2 | 6.4х2 | [6 empty] | R32 | 4 | [5 empty] | 1~, 220-240 В, 50 Гц
11616 | Daikin | 2MXM40N9 | Кондиционирование | 141605 | 162700 | [5 empty] | 36 | [8 empty] | 765x285x560 | Мультисистемы |  |  | 40 | e04af96afe53462f72f39331b209a810 | [9 empty] | 20 | 30 |  | 15 | Охлаждение/нагрев | [12 empty] | MXM |  |  |  | Мультисистема | Наружный блок | 9.5х2 | 6.4х2 | [6 empty] | R32 | 4 | [5 empty] | 1~, 220-240 В, 50 Гц
11634 | Daikin | 2MXM50A | Кондиционирование | 144538 | 214000 | [5 empty] | 41 | [8 empty] | 852x350x552 | Мультисистемы |  |  | 50 | e04af96afe53462f72f39331b209a810 | [9 empty] | 20 | 30 |  | 15 | Охлаждение/нагрев | [12 empty] | MXM-A |  |  |  | Мультисистема | Наружный блок | 9.5х1, 12.7х1 | 6.4х2 | [6 empty] | R32 | 5 | [5 empty] | 1~, 220-240 В, 50 Гц
11652 | Daikin | 2MXM50N9 | Кондиционирование | 141606 | 214000 | [5 empty] | 41 | [8 empty] | 765x285x560 | Мультисистемы |  |  | 50 | e04af96afe53462f72f39331b209a810 | [9 empty] | 20 | 30 |  | 15 | Охлаждение/нагрев | [12 empty] | MXM |  |  |  | Мультисистема | Наружный блок | 9.5х1, 12.7х1 | 6.4х2 | [6 empty] | R32 | 5 | [5 empty] | 1~, 220-240 В, 50 Гц
11670 | Daikin | 2MXM68A | Кондиционирование | 144539 | 273000 | [5 empty] | 60 | [8 empty] | 974x408x734 | Мультисистемы |  |  | 70 | e04af96afe53462f72f39331b209a810 | [9 empty] | 25 | 50 |  | 15 | Охлаждение/нагрев | [12 empty] | MXM-A |  |  |  | Мультисистема | Наружный блок | 9.5х1, 12.7х1 | 6.4х2 | [6 empty] | R32 | 5 | [5 empty] | 1~, 220-240 В, 50 Гц
11688 | Daikin | 2MXM68N | Кондиционирование | 138371 | 273000 | [5 empty] | 60 | [8 empty] | 958x340x734 | Мультисистемы |  |  | 70 | e04af96afe53462f72f39331b209a810 |  |  |  | A | A |  |  | 3,81 | 3,93 | 25 | 50 |  | 15 | Охлаждение/нагрев |  |  |  |  | ~2,26~ | ~1,73~ | [6 empty] | MXM | 8,6 |  |  | Мультисистема | Наружный блок | 9,5x1; 12,7x1 | 6,4x2 |  |  | 48 |  |  |  | R32 | 6,8 | [5 empty] | 1~, 220-240 В, 50 Гц
11713 | Daikin | 3MXF52A | Кондиционирование | 138213 | 158800 | [5 empty] | 57 | [8 empty] | 958x340x734 | Мультисистемы |  |  | 50 | e04af96afe53462f72f39331b209a810 | [9 empty] | 25 | 50 |  | 15 | Охлаждение/нагрев | [5 empty] | 1,27 | [6 empty] | MXF | 6,8 |  |  | Мультисистема | Наружный блок | 9.5х1, 12.7х2 | 6.4х3 | [6 empty] | R32 | 5,2 | [5 empty] | 1~, 220-240 В, 50 Гц
11732 | Daikin | 3MXF68A | Кондиционирование | 138214 | 203300 | [5 empty] | 62 | [8 empty] | 958x340x734 | Мультисистемы |  |  | 70 | e04af96afe53462f72f39331b209a810 | [9 empty] | 25 | 50 |  | 15 | Охлаждение/нагрев | [5 empty] | 1,95 | [6 empty] | MXF | 8,6 |  |  | Мультисистема | Наружный блок | 9.5х1, 12.7х2 | 6.4х3 | [6 empty] | R32 | 6,8 | [5 empty] | 1~, 220-240 В, 50 Гц
11752 | Daikin | 3MXM40A | Кондиционирование | 144540 | 269200 | [5 empty] | 57 | [8 empty] | 974x408x734 | Мультисистемы |  |  | 40 | e04af96afe53462f72f39331b209a810 | [9 empty] | 25 | 50 |  | 15 | Охлаждение/нагрев | [12 empty] | MXM-A |  |  |  | Мультисистема | Наружный блок | 9.5х1, 12.7х2 | 6.4х3 | [6 empty] | R32 | 4 | [5 empty] | 1~, 220-240 В, 50 Гц
11770 | Daikin | 3MXM40N7 | Кондиционирование | 141607 | 269200 | [5 empty] | 57 | [8 empty] | 870x320x735 | Мультисистемы |  |  | 40 | e04af96afe53462f72f39331b209a810 | [9 empty] | 25 | 50 |  | 15 | Охлаждение/нагрев | [12 empty] | MXM |  |  |  | Мультисистема | Наружный блок | 9.5х1, 12.7х2 | 6.4х3 | [6 empty] | R32 | 4 | [5 empty] | 1~, 220-240 В, 50 Гц
11788 | Daikin | 3MXM52A | Кондиционирование | 144541 | 288800 | [5 empty] | 57 | [8 empty] | 974x408x734 | Мультисистемы |  |  | 50 | e04af96afe53462f72f39331b209a810 | [9 empty] | 25 | 50 |  | 15 | Охлаждение/нагрев | [12 empty] | MXM-A |  |  |  | Мультисистема | Наружный блок | 9.5х1, 12.7х2 | 6.4х3 | [6 empty] | R32 | 6,8 | [5 empty] | 1~, 220-240 В, 50 Гц
11805 | Daikin | 3MXM52N7 | Кондиционирование | 141608 | 288800 | [5 empty] | 57 | [8 empty] | 870x320x735 | Мультисистемы |  |  | 50 | e04af96afe53462f72f39331b209a810 | [9 empty] | 25 | 50 |  | 15 | Охлаждение/нагрев | [12 empty] | MXM |  |  |  | Мультисистема | Наружный блок | 9.5х1, 12.7х2 | 6.4х3 | [6 empty] | R32 | 5,2 | [5 empty] | 1~, 220-240 В, 50 Гц
11822 | Daikin | 3MXM68A | Кондиционирование | 144542 | 294800 | [5 empty] | 62 | [8 empty] | 974x408x734 | Мультисистемы |  |  | 70 | e04af96afe53462f72f39331b209a810 | [9 empty] | 25 | 50 |  | 15 | Охлаждение/нагрев | [12 empty] | MXM-A |  |  |  | Мультисистема | Наружный блок | 9.5х1, 12.7х2 | 6.4х3 | [6 empty] | R32 | 6,8 | [5 empty] | 1~, 220-240 В, 50 Гц
11840 | Daikin | 3MXM68N9 | Кондиционирование | 138374 | 294800 | [5 empty] | 62 | [8 empty] | 958x340x734 | Мультисистемы |  |  | 70 | e04af96afe53462f72f39331b209a810 |  |  |  | A | A |  |  | 4,37 | 3,84 | 25 | 50 |  | 15 | Охлаждение/нагрев |  |  |  |  | ~1,97~ | ~1,77~ | [6 empty] | MXM | 8,6 |  |  | Мультисистема | Наружный блок | 9,5x1; 12,7x2 | 6,4x3 |  |  | 48 |  |  |  | R32 | 6,8 | [5 empty] | 1~, 220-240 В, 50 Гц
11865 | Daikin | 4MXM68A | Кондиционирование | 144543 | 305800 | [5 empty] | 63 | [8 empty] | 974x408x734 | Мультисистемы |  |  | 70 | e04af96afe53462f72f39331b209a810 | [9 empty] | 25 | 60 |  | 15 | Охлаждение/нагрев | [12 empty] | MXM-A |  |  |  | Мультисистема | Наружный блок | 9.5х2, 12.7х2 | 6.4х4 | [6 empty] | R32 | 6,8 | [5 empty] | 1~, 220-240 В, 50 Гц
11883 | Daikin | 4MXM68N9 | Кондиционирование | 138375 | 305800 | [5 empty] | 63 | [8 empty] | 958x340x734 | Мультисистемы |  |  | 70 | e04af96afe53462f72f39331b209a810 |  |  |  | A | A |  |  | 4,6 | 4,25 | 25 | 60 |  | 15 | Охлаждение/нагрев |  |  |  |  | ~1,87~ | ~1,6~ | [6 empty] | MXM | 8,6 |  |  | Мультисистема | Наружный блок | 9,5x2; 12,7x2 | 6,4x4 |  |  | 48 |  |  |  | R32 | 6,8 | [5 empty] | 1~, 220-240 В, 50 Гц
11908 | Daikin | 4MXM80A | Кондиционирование | 144544 | 382200 | [5 empty] | 67 | [8 empty] | 974x408x734 | Мультисистемы |  |  | 80 | e04af96afe53462f72f39331b209a810 | [9 empty] | 25 | 70 |  | 15 | Охлаждение/нагрев | [12 empty] | MXM-A |  |  |  | Мультисистема | Наружный блок | 9.5х1, 12.7х1, 15.9х2 | 6.4х4 | [6 empty] | R32 | 8 | [5 empty] | 1~, 220-240 В, 50 Гц
11926 | Daikin | 4MXM80N9 | Кондиционирование | 138376 | 382200 | [5 empty] | 67 | [8 empty] | 958x340x734 | Мультисистемы |  |  | 80 | e04af96afe53462f72f39331b209a810 |  |  |  | A | A |  |  | 4,95 | 4,94 | 25 | 70 |  | 15 | Охлаждение/нагрев |  |  |  |  | ~1,94~ | ~1,62~ | [6 empty] | MXM | 9,6 |  |  | Мультисистема | Наружный блок | 9,5x1; 12,7x1; 15,9x2 | 6,4x4 |  |  | 49 |  |  |  | R32 | 8 | [5 empty] | 1~, 220-240 В, 50 Гц
11951 | Daikin | 5MXM90A | Кондиционирование | 144545 | 432500 | [5 empty] | 68 | [8 empty] | 974x408x734 | Мультисистемы |  |  | 90 | e04af96afe53462f72f39331b209a810 | [9 empty] | 25 | 75 |  | 15 | Охлаждение/нагрев | [12 empty] | MXM-A |  |  |  | Мультисистема | Наружный блок | 9.5х2, 12.7х1, 15.9х2 | 6.4х5 | [6 empty] | R32 | 9 | [5 empty] | 1~, 220-240 В, 50 Гц
11969 | Daikin | 5MXM90N9 | Кондиционирование | 138377 | 432500 | [5 empty] | 68 | [8 empty] | 958x340x734 | Мультисистемы |  |  | 90 | e04af96afe53462f72f39331b209a810 |  |  |  | A | A |  |  | 4,83 | 5,2 | 25 | 75 |  | 15 | Охлаждение/нагрев |  |  |  |  | ~2,07~ | ~1,73~ | [6 empty] | MXM | 10 |  |  | Мультисистема | Наружный блок | 9,5x2; 12,7x1; 15,9x2 | 6,4x5 |  |  | 52 |  |  |  | R32 | 9 | [5 empty] | 1~, 220-240 В, 50 Гц
12196 | Daikin | FAA100A/AZAS100MV1 | Кондиционирование | 48086 | 448690 |  |  |  |  | 17 |  | 70 |  |  |  |  | 1200x240x340 | 940x320x990 |  |  | Полупромышленные сплит-системы |  |  | 100 | e04af96afe53462f72f39331b209a810 |  | A | A |  |  | 3.81 | 5.25 |  |  |  | 30 |  | 30 | Охлаждение/нагрев | [9 empty] | 1560 / 1380 / 1140 | 1560 / 1380 / 1140 |  | FAA-A/AZAS-M | 10,8 |  | Настенный |  | Комплект | 15.9 | 9.5 | 49/41 |  | 53 |  |  |  | R32 | 9,5 | [5 empty] | 1~, 220-240 В, 50 Гц
12221 | Daikin | FAA100A/AZAS100MY1 | Кондиционирование | 48087 | 432190 |  |  |  |  | 17 |  | 70 |  |  |  |  | 1200x240x340 | 940x320x990 |  |  | Полупромышленные сплит-системы |  |  | 100 | e04af96afe53462f72f39331b209a810 |  | A | A |  |  | 3.81 | 5.25 |  |  |  | 30 |  | 30 | Охлаждение/нагрев | [9 empty] | 1560 / 1380 / 1140 | 1560 / 1380 / 1140 |  | FAA-A/AZAS-M | 10,8 |  | Настенный |  | Комплект | 15.9 | 9.5 | 49/41 |  | 53 |  |  |  | R32 | 9,5 | [5 empty] | 3~, 380-415В, 50Гц
12246 | Daikin | FAA100A/RZAG100NV1 | Кондиционирование | 137250 | 731590 |  |  |  |  | 17 |  | 85 |  |  |  |  | 1200x240x340 | 1100x460x870 |  |  | Полупромышленные сплит-системы |  |  | 100 | e04af96afe53462f72f39331b209a810 |  | A+ | A++ |  |  | 4,01 | 6,42 |  |  |  | 85 |  | 30 | Охлаждение/нагрев | [9 empty] | 1560/1140 | 1560/1140 | 4020 | FAA-A/RZAG | 10,8 |  | Настенный |  | Комплект | 15,9 | 9,5 | 49/41 |  | 47 |  |  |  | R32 | 9,5 | [5 empty] | 1~, 220-240 В, 50 Гц
12272 | Daikin | FAA100A/RZAG100NY1 | Кондиционирование | 137252 | 731590 |  |  |  |  | 16 |  | 85 |  |  |  |  | 1200x240x340 | 1100x460x870 |  |  | Полупромышленные сплит-системы |  |  | 100 | e04af96afe53462f72f39331b209a810 |  | A+ | A++ |  |  | 4,01 | 6,42 |  |  |  | 85 |  | 30 | Охлаждение/нагрев | [9 empty] | 1560/1140 | 1560/1140 | 4020 | FAA-A/RZAG | 10,8 |  | Настенный |  | Комплект | 15,9 | 9,5 | 49/41 |  | 47 |  |  |  | R32 | 9,5 | [5 empty] | 3~, 380-415 В, 50 Гц
12298 | Daikin | FAA100A/RZASG100MV1 | Кондиционирование | 38406 | 557090 |  |  |  |  | 17 | [6 empty] | 1200x240x340 |  |  |  | Полупромышленные сплит-системы |  |  | 100 | e04af96afe53462f72f39331b209a810 |  | A | A+ |  |  | 3.85 | 5.83 |  |  |  | 50 |  | 30 | Охлаждение/нагрев | [9 empty] | 1560 / 1380 / 1140 | 1560/1380/1140 |  | FAA-A/RZASG | 10,8 |  | Настенный |  | Комплект | 15,9 | 9,5 | 49/45/41 |  | 53 |  |  |  | R32 | 9,5 | [5 empty] | 1~, 220-240 В, 50 Гц
12323 | Daikin | FAA100A/RZASG100MY1 | Кондиционирование | 38407 | 557090 |  |  |  |  | 17 |  | 70 |  |  |  |  | 1200x240x340 | 940x320x990 |  |  | Полупромышленные сплит-системы |  |  | 100 | e04af96afe53462f72f39331b209a810 |  | A | A+ |  |  | 3.85 | 5.83 |  |  |  | 50 |  | 30 | Охлаждение/нагрев | [9 empty] | 1560 / 1380 / 1140 | 1560/1380/1140 |  | FAA-A/RZASG | 10,8 |  | Настенный |  | Комплект | 15,9 | 9,5 | 49/45/41 |  | 53 |  |  |  | R32 | 9,5 | [5 empty] | 3~, 380-415 В, 50 Гц
12350 | Daikin | FAA100A/RZQG100L8Y | Кондиционирование | 38252 | 722790 |  |  |  |  | 17 |  | 101 |  |  |  |  | 1200x240x340 |  |  |  | Полупромышленные сплит-системы |  |  | 100 | e04af96afe53462f72f39331b209a810 |  | A+ | A++ | A | A | 4.01 | 6.11 | 3,61 | 3,62 |  | 75 |  | 30 | Охлаждение/нагрев | [5 empty] | 2,63 |  |  |  | 1560 / 1380 / 1140 | 1560/1380/1140 |  | FAA-A/RZQG | 10,8 |  | Настенный |  | Комплект | 15,9 | 9,5 | 49/45/41 |  | 50 |  |  |  | R410A | 9,5 | [5 empty] | 3~, 380-415 В, 50 Гц
12380 | Daikin | FAA100A/RZQG100L9V | Кондиционирование | 38250 | 686890 |  |  |  |  | 17 |  | 95 |  |  |  |  | 1200x240x340 |  |  |  | Полупромышленные сплит-системы |  |  | 100 | e04af96afe53462f72f39331b209a810 |  | A+ | A++ | A | A | 4.01 | 6.11 | 3,61 | 3,62 |  | 75 |  | 30 | Охлаждение/нагрев |  |  |  |  | 3 | 2,63 |  |  |  | 1560 / 1380 / 1140 | 1560/1380/1140 |  | FAA-A/RZQG | 10,8 |  | Настенный |  | Комплект | 15,9 | 9,5 | 49/45/41 |  | 50 |  |  |  | R410A | 9,5 | [5 empty] | 1~, 220-240 В, 50 Гц
12411 | Daikin | FAA100A/RZQSG100L8Y | Кондиционирование | 38255 | 615990 |  |  |  |  | 17 |  | 82 |  |  |  |  | 1200x240x340 |  |  |  | Полупромышленные сплит-системы |  |  | 100 | e04af96afe53462f72f39331b209a810 |  | A+ | A+ | B | B | 4.01 | 5.61 |  | 3,01 |  | 50 |  | 30 | Охлаждение/нагрев | [5 empty] | 3,16 |  |  |  | 1560 / 1380 / 1140 | 1560/1380/1140 |  | FAA-A/RZQSG | 10,8 |  | Настенный |  | Комплект | 15,9 | 9,5 | 49/45/41 |  | 53 |  |  |  | R410A | 9,5 | [5 empty] | 3~, 380-415 В, 50 Гц
12439 | Daikin | FAA100A/RZQSG100L9V | Кондиционирование | 38254 | 586290 |  |  |  |  | 17 |  | 72 |  |  |  |  | 1200x240x340 |  |  |  | Полупромышленные сплит-системы |  |  | 100 | e04af96afe53462f72f39331b209a810 |  | A+ | A+ | B | B | 4.01 | 5.61 | 3,41 | 3,01 |  | 50 |  | 30 | Охлаждение/нагрев | [5 empty] | 3,16 |  |  |  | 1560 / 1380 / 1140 | 1560/1380/1140 |  | FAA-A/RZQSG | 10,8 |  | Настенный |  | Комплект | 15,9 | 9,5 | 49/45/41 |  | 53 |  |  |  | R410A | 9,5 | [5 empty] | 1~, 220-240 В, 50 Гц
12479 | Daikin | FAA100B/AZAS100MV1 | Кондиционирование | 143016 | 492400 |  |  |  |  | 18 |  | 70 |  |  |  |  | 1200x262x340 | 990x320x940 |  |  | Полупромышленные сплит-системы |  |  | 100 | e04af96afe53462f72f39331b209a810 |  | A | A |  |  | 3,81 | 5,25 |  |  |  | 30 |  | 30 | Охлаждение/нагрев | [10 empty] | 1560/1140 |  | FAA-B/AZAS | 10,8 |  | Настенный |  | Комплект | 15,9 | 9,5 | 49/41 |  | 53 |  |  |  | R32 | 9,5 | [5 empty] | 1~, 220-240 В, 50 Гц
12503 | Daikin | FAA100B/AZAS100MY1 | Кондиционирование | 143017 | 475900 |  |  |  |  | 18 |  | 70 |  |  |  |  | 1200x262x340 | 990x320x940 |  |  | Полупромышленные сплит-системы |  |  | 100 | e04af96afe53462f72f39331b209a810 |  | A | A |  |  | 3,81 | 5,25 |  |  |  | 30 |  | 30 | Охлаждение/нагрев | [10 empty] | 1560/1140 |  | FAA-B/AZAS | 10,8 |  | Настенный |  | Комплект | 15,9 | 9,5 | 49/41 |  | 53 |  |  |  | R32 | 9,5 | [5 empty] | 3~, 400 В, 50 Гц
12527 | Daikin | FAA100B/RZAG100NV1 | Кондиционирование | 143009 | 775300 |  |  |  |  | 18 |  | 85 |  |  |  |  | 1200x262x340 | 1100x460x870 |  |  | Полупромышленные сплит-системы |  |  | 100 | e04af96afe53462f72f39331b209a810 |  | A+ | A++ |  |  | 4,01 | 6,42 |  |  |  | 85 |  | 30 | Охлаждение/нагрев | [10 empty] | 1560/1140 |  | FAA-B/RZAG | 10,8 |  | Настенный |  | Комплект | 15,9 | 9,5 | 49/41 |  | 47 |  |  |  | R32 | 9,5 | [5 empty] | 1~, 220-240 В, 50 Гц
12552 | Daikin | FAA100B/RZAG100NY1 | Кондиционирование | 143011 | 775300 |  |  |  |  | 18 |  | 85 |  |  |  |  | 1200x262x340 | 1100x460x870 |  |  | Полупромышленные сплит-системы |  |  | 100 | e04af96afe53462f72f39331b209a810 |  | A+ | A++ |  |  | 4,01 | 6,42 |  |  |  | 85 |  | 30 | Охлаждение/нагрев | [10 empty] | 1560/1140 |  | FAA-B/RZAG | 10,8 |  | Настенный |  | Комплект | 15,9 | 9,5 | 49/41 |  | 47 |  |  |  | R32 | 9,5 | [5 empty] | 3~, 400 В, 50 Гц
12577 | Daikin | FAA100B/RZASG100MV1 | Кондиционирование | 143013 | 600800 |  |  |  |  | 18 |  | 70 |  |  |  |  | 1200x262x340 | 990x320x940 |  |  | Полупромышленные сплит-системы |  |  | 100 | e04af96afe53462f72f39331b209a810 |  | A | A+ |  |  | 3,85 | 5,83 |  |  |  | 50 |  | 30 | Охлаждение/нагрев | [10 empty] | 1560/1140 |  | FAA-B/RZASG | 10,8 |  | Настенный |  | Комплект | 15,9 | 9,5 | 49/41 |  | 53 |  |  |  | R32 | 9,5 | [5 empty] | 1~, 220-240 В, 50 Гц
12603 | Daikin | FAA100B/RZASG100MY1 | Кондиционирование | 143014 | 600800 |  |  |  |  | 18 |  | 70 |  |  |  |  | 1200x262x340 | 990x320x940 |  |  | Полупромышленные сплит-системы |  |  | 100 | e04af96afe53462f72f39331b209a810 |  | A | A+ |  |  | 3,85 | 5,83 |  |  |  | 50 |  | 30 | Охлаждение/нагрев | [10 empty] | 1560/1140 |  | FAA-B/RZASG | 10,8 |  | Настенный |  | Комплект | 15,9 | 9,5 | 49/41 |  | 53 |  |  |  | R32 | 9,5 | [5 empty] | 3~, 400 В, 50 Гц
12629 | Daikin | FAA100B/RZQG100L8Y | Кондиционирование | 143021 | 766500 |  |  |  |  | 18 |  | 101 |  |  |  |  | 1200x262x340 | 940x320x1430 |  |  | Полупромышленные сплит-системы |  |  | 100 | e04af96afe53462f72f39331b209a810 |  | A+ | A++ |  |  | 4,01 | 6,11 |  |  |  | 75 |  | 30 | Охлаждение/нагрев | [10 empty] | 1560/1140 |  | FAA-B/RZQG | 10,8 |  | Настенный |  | Комплект | 15,9 | 9,5 | 49/41 |  | 50 |  |  |  | R410A | 9,5 | [5 empty] | 3~, 400 В, 50 Гц
12655 | Daikin | FAA100B/RZQG100L9V | Кондиционирование | 143019 | 730600 |  |  |  |  | 18 |  | 95 |  |  |  |  | 1200x262x340 | 940x320x1430 |  |  | Полупромышленные сплит-системы |  |  | 100 | e04af96afe53462f72f39331b209a810 |  | A+ | A++ |  |  | 4,01 | 6,11 |  |  |  | 75 |  | 30 | Охлаждение/нагрев | [10 empty] | 1560/1140 |  | FAA-B/RZQG | 10,8 |  | Настенный |  | Комплект | 15,9 | 9,5 | 49/41 |  | 50 |  |  |  | R410A | 9,5 | [5 empty] | 1~, 220-240 В, 50 Гц
12681 | Daikin | FAA100B/RZQSG100L8Y | Кондиционирование | 143024 | 659700 |  |  |  |  | 18 |  | 82 |  |  |  |  | 1200x262x340 | 940x320x990 |  |  | Полупромышленные сплит-системы |  |  | 100 | e04af96afe53462f72f39331b209a810 |  | A+ | A+ |  |  | 4,01 | 5,61 |  |  |  | 50 |  | 30 | Охлаждение/нагрев | [10 empty] | 1560/1140 |  | FAA-B/RZQSG | 10,8 |  | Настенный |  | Комплект | 15,9 | 9,5 | 49/41 |  | 53 |  |  |  | R410A | 9,5 | [5 empty] | 3~, 400 В, 50 Гц
12706 | Daikin | FAA100B/RZQSG100L9V | Кондиционирование | 143023 | 630000 |  |  |  |  | 18 |  | 72 |  |  |  |  | 1200x262x340 | 940x320x990 |  |  | Полупромышленные сплит-системы |  |  | 100 | e04af96afe53462f72f39331b209a810 |  | A+ | A+ |  |  | 4,01 | 5,61 |  |  |  | 50 |  | 30 | Охлаждение/нагрев | [10 empty] | 1560/1140 |  | FAA-B/RZQSG | 10,8 |  | Настенный |  | Комплект | 15,9 | 9,5 | 49/41 |  | 53 |  |  |  | R410A | 9,5 | [5 empty] | 1~, 220-240 В, 50 Гц
12748 | Daikin | FAA71A/AZAS71MV1 | Кондиционирование | 48085 | 384100 |  |  |  |  | 13 |  | 60 |  |  |  |  | 1050x238x290 | 900x320x770 |  |  | Полупромышленные сплит-системы |  |  | 70 | e04af96afe53462f72f39331b209a810 |  | A | A+ |  |  | 3.81 | 5.77 |  |  |  | 30 |  | 30 | Охлаждение/нагрев | [9 empty] | 1080 / 960 / 840 | 1080 / 960 / 840 |  | FAA-A/AZAS-M | 7,5 |  | Настенный |  | Комплект | 15.9 | 9.5 | 45/40 |  | 46 |  |  |  | R32 | 6,8 | [5 empty] | 1~, 220-240 В, 50 Гц
12774 | Daikin | FAA71A/RZAG71NV1 | Кондиционирование | 137249 | 658800 |  |  |  |  | 13 |  | 81 |  |  |  |  | 1050x238x290 | 1100x460x870 |  |  | Полупромышленные сплит-системы |  |  | 70 | e04af96afe53462f72f39331b209a810 |  | A+ | A++ |  |  | 4,02 | 6,58 |  |  |  | 55 |  | 30 | Охлаждение/нагрев | [9 empty] | 1080/840 | 1080/840 | 4080 | FAA-A/RZAG | 7,5 |  | Настенный |  | Комплект | 15,9 | 9,5 | 45/40 |  | 46 |  |  |  | R32 | 6,8 | [5 empty] | 1~, 220-240 В, 50 Гц
12802 | Daikin | FAA71A/RZAG71NY1 | Кондиционирование | 137251 | 658800 |  |  |  |  | 13 |  | 81 |  |  |  |  | 1050x238x290 | 1100x460x870 |  |  | Полупромышленные сплит-системы |  |  | 70 | e04af96afe53462f72f39331b209a810 |  | A+ | A++ |  |  | 4,02 | 6,58 |  |  |  | 55 |  | 30 | Охлаждение/нагрев | [9 empty] | 1080/840 | 1080/840 | 4080 | FAA-A/RZAG | 7,5 |  | Настенный |  | Комплект | 15,9 | 9,5 | 45/40 |  | 46 |  |  |  | R32 | 6,8 | [5 empty] | 3~, 380-415 В, 50 Гц
12830 | Daikin | FAA71A/RZASG71MV1 | Кондиционирование | 38405 | 525800 |  |  |  |  | 13 |  | 60 |  |  |  |  | 1050x238x290 |  |  |  | Полупромышленные сплит-системы |  |  | 80 | e04af96afe53462f72f39331b209a810 |  | A | A++ |  |  | 3.9 | 6.41 |  |  |  | 50 |  | 30 | Охлаждение/нагрев | [9 empty] | 1080 / 960 / 840 | 1080/960/840 |  | FAA-A/RZASG | 7,5 |  | Настенный |  | Комплект | 15,9 | 9,5 | 45/42/40 |  | 46 |  |  |  | R32 | 6,8 | [5 empty] | 1~, 220-240 В, 50 Гц
12857 | Daikin | FAA71A/RZQG71L8Y | Кондиционирование | 38251 | 588400 |  |  |  |  | 13 |  | 80 |  |  |  |  | 1050x238x290 |  |  |  | Полупромышленные сплит-системы |  |  | 80 | e04af96afe53462f72f39331b209a810 |  | A+ | A++ | A | A | 4.02 | 6.43 | 3,7 | 3,4 |  | 50 |  | 30 | Охлаждение/нагрев |  |  |  |  | 2,03 | 2 |  |  |  | 1080 / 960 / 840 | 1080/960/840 |  | FAA-A/RZQG | 7,5 |  | Настенный |  | Комплект | 15,9 | 9,5 | 45/42/40 |  | 48 |  |  |  | R410A | 6,8 | [5 empty] | 3~, 380-415 В, 50 Гц
12888 | Daikin | FAA71A/RZQG71L9V | Кондиционирование | 38249 | 588100 |  |  |  |  | 13 |  | 69 |  |  |  |  | 1050x238x290 |  |  |  | Полупромышленные сплит-системы |  |  | 80 | e04af96afe53462f72f39331b209a810 |  | A+ | A++ | A | A | 4.02 | 6.43 | 3,7 | 3,4 |  | 50 |  | 30 | Охлаждение/нагрев |  |  |  |  | 2,03 | 2 |  |  |  | 1080 / 960 / 840 | 1080/960/840 |  | FAA-A/RZQG | 7,5 |  | Настенный |  | Комплект | 15,9 | 9,5 | 45/42/40 |  | 48 |  |  |  | R410A | 6,8 | [5 empty] | 1~, 220-240 В, 50 Гц
12920 | Daikin | FAA71A/RZQSG71L3V | Кондиционирование | 38253 | 435200 |  |  |  |  | 13 |  | 67 |  |  |  |  | 1050x238x290 |  |  |  | Полупромышленные сплит-системы |  |  | 80 | e04af96afe53462f72f39331b209a810 |  | A | A+ | A | A | 3.9 | 6.05 | 3,61 | 3,21 |  | 50 |  | 15 | Охлаждение/нагрев |  |  |  |  | 2,08 | 2,12 |  |  |  | 1080 / 960 / 840 | 1080/960/840 |  | FAA-A/RZQSG | 7,5 |  | Настенный |  | Комплект | 15,9 | 9,5 | 45/42/40 |  | 49 / 47 |  |  |  | R410A | 6,8 | [5 empty] | 1~, 220-240 В, 50 Гц
12962 | Daikin | FAA71B/AZAS71MV1 | Кондиционирование | 143015 | 424100 |  |  |  |  | 14 |  | 60 |  |  |  |  | 1050x269x290 | 770x320x900 |  |  | Полупромышленные сплит-системы |  |  | 70 | e04af96afe53462f72f39331b209a810 |  | A | A+ |  |  | 3,81 | 5,77 |  |  |  | 30 |  | 30 | Охлаждение/нагрев | [10 empty] | 1080/840 |  | FAA-B/AZAS | 7,5 |  | Настенный |  | Комплект | 15,9 | 9,5 | 45/40 |  | 46 |  |  |  | R32 | 6,8 | [5 empty] | 1~, 220-240 В, 50 Гц
12988 | Daikin | FAA71B/RZAG71NV1 | Кондиционирование | 143008 | 698800 |  |  |  |  | 14 |  | 81 |  |  |  |  | 1050x269x290 | 1100x460x870 |  |  | Полупромышленные сплит-системы |  |  | 70 | e04af96afe53462f72f39331b209a810 |  | A+ | A++ |  |  | 4,2 | 6,58 |  |  |  | 55 |  | 30 | Охлаждение/нагрев | [10 empty] | 1080/840 |  | FAA-B/RZAG | 7,5 |  | Настенный |  | Комплект | 15,9 | 9,5 | 45/40 |  | 46 |  |  |  | R32 | 6,8 | [5 empty] | 1~, 220-240 В, 50 Гц
13015 | Daikin | FAA71B/RZAG71NY1 | Кондиционирование | 143010 | 698800 |  |  |  |  | 14 |  | 81 |  |  |  |  | 1050x269x290 | 1100x460x870 |  |  | Полупромышленные сплит-системы |  |  | 70 | e04af96afe53462f72f39331b209a810 |  | A+ | A++ |  |  | 4,2 | 6,58 |  |  |  | 55 |  | 30 | Охлаждение/нагрев | [10 empty] | 1080/840 |  | FAA-B/RZAG | 7,5 |  | Настенный |  | Комплект | 15,9 | 9,5 | 45/40 |  | 46 |  |  |  | R32 | 6,8 | [5 empty] | 3~, 400 В, 50 Гц
13042 | Daikin | FAA71B/RZASG71MV1 | Кондиционирование | 143012 | 565800 |  |  |  |  | 14 |  | 60 |  |  |  |  | 1050x269x290 | 770x320x900 |  |  | Полупромышленные сплит-системы |  |  | 70 | e04af96afe53462f72f39331b209a810 |  | A | A++ |  |  | 3,9 | 6,41 |  |  |  | 50 |  | 30 | Охлаждение/нагрев | [10 empty] | 1080/840 |  | FAA-B/RZASG | 7,5 |  | Настенный |  | Комплект | 15,9 | 9,5 | 45/40 |  | 46 |  |  |  | R32 | 6,8 | [5 empty] | 1~, 220-240 В, 50 Гц
13069 | Daikin | FAA71B/RZQG71L8Y | Кондиционирование | 143020 | 628400 |  |  |  |  | 14 |  | 80 |  |  |  |  | 1050x269x290 | 940x320x990 |  |  | Полупромышленные сплит-системы |  |  | 70 | e04af96afe53462f72f39331b209a810 |  | A+ | A++ |  |  | 4,02 | 6,43 |  |  |  | 50 |  | 30 | Охлаждение/нагрев | [10 empty] | 1080/840 |  | FAA-B/RZQG | 7,5 |  | Настенный |  | Комплект | 15,9 | 9,5 | 45/40 |  | 48 |  |  |  | R410A | 6,8 | [5 empty] | 3~, 400 В, 50 Гц
13096 | Daikin | FAA71B/RZQG71L9V | Кондиционирование | 143018 | 628100 |  |  |  |  | 14 |  | 69 |  |  |  |  | 1050x269x290 | 940x320x990 |  |  | Полупромышленные сплит-системы |  |  | 70 | e04af96afe53462f72f39331b209a810 |  | A+ | A++ |  |  | 4,02 | 6,43 |  |  |  | 50 |  | 30 | Охлаждение/нагрев | [10 empty] | 1080/840 |  | FAA-B/RZQG | 7,5 |  | Настенный |  | Комплект | 15,9 | 9,5 | 45/40 |  | 48 |  |  |  | R410A | 6,8 | [5 empty] | 1~, 220-240 В, 50 Гц
13123 | Daikin | FAA71B/RZQSG71L3V | Кондиционирование | 143022 | 475200 |  |  |  |  | 14 |  | 67 |  |  |  |  | 1050x269x290 | 900x320x770 |  |  | Полупромышленные сплит-системы |  |  | 70 | e04af96afe53462f72f39331b209a810 |  | A | A+ |  |  | 3,9 | 6,05 |  |  |  | 50 |  | 15 | Охлаждение/нагрев | [10 empty] | 1080/840 |  | FAA-B/RZQSG | 7,5 |  | Настенный |  | Комплект | 15,9 | 9,5 | 45/40 |  | 49 |  |  |  | R410A | 6,8 | [5 empty] | 1~, 220-240 В, 50 Гц
13164 | Daikin | FBA100A/AZAS100MV1 | Кондиционирование | 48079 | 400400 |  |  |  |  | 46 |  | 70 |  | 150 |  |  | 1400x800x245 | 940x320x990 |  |  | Полупромышленные сплит-системы |  |  | 100 | e04af96afe53462f72f39331b209a810 |  | A | A |  |  | 3.81 | 5.25 |  |  |  | 30 |  | 30 | Охлаждение/нагрев | [9 empty] | 1740 / 1560 / 1380 | 1740 / 1560 / 1380 |  | FBA-A/AZAS-M | 10,8 |  | Канальный |  | Комплект | 15.9 | 9.5 | 34/30 |  | 53 |  |  |  | R32 | 9,5 | [5 empty] | 1~, 220-240 В, 50 Гц
13191 | Daikin | FBA100A/AZAS100MY1 | Кондиционирование | 48082 | 383900 |  |  |  |  | 46 |  | 70 |  | 150 |  |  | 1400x800x245 | 940x320x990 |  |  | Полупромышленные сплит-системы |  |  | 100 | e04af96afe53462f72f39331b209a810 |  | A | A |  |  | 3.81 | 5.25 |  |  |  | 30 |  | 30 | Охлаждение/нагрев | [9 empty] | 1740 / 1560 / 1380 | 1740 / 1560 / 1380 |  | FBA-A/AZAS-M | 10,8 |  | Канальный |  | Комплект | 15.9 | 9.5 | 34/30 |  | 53 |  |  |  | R32 | 9,5 | [5 empty] | 3~, 380-415В, 50Гц
13218 | Daikin | FBA100A/RZAG100NV1 | Кондиционирование | 137254 | 683300 |  |  |  |  | 46 |  | 85 |  | 150 |  | 625 | 1400x800x245 | 1100x460x870 |  |  | Полупромышленные сплит-системы |  |  | 100 | e04af96afe53462f72f39331b209a810 |  | A+ | A++ |  |  | 4,36 | 6,47 |  |  |  | 85 |  | 30 | Охлаждение/нагрев | [9 empty] | 1740/1380 | 1740/1380 | 4020 | FBA-A/RZAG | 10,8 |  | Канальный |  | Комплект | 15,9 | 9,5 | 34 / 30 |  | 47 |  |  |  | R32 | 9,5 | [5 empty] | 1~, 220-240 В, 50 Гц
13247 | Daikin | FBA100A/RZAG100NY1 | Кондиционирование | 137258 | 683300 |  |  |  |  | 46 |  | 85 |  | 150 |  | 625 | 1400x800x245 | 1100x460x870 |  |  | Полупромышленные сплит-системы |  |  | 100 | e04af96afe53462f72f39331b209a810 |  | A+ | A++ |  |  | 4,36 | 6,47 |  |  |  | 85 |  | 30 | Охлаждение/нагрев | [9 empty] | 1740/1380 | 1740/1380 | 4020 | FBA-A/RZAG | 10,8 |  | Канальный |  | Комплект | 15,9 | 9,5 | 34 / 30 |  | 47 |  |  |  | R32 | 9,5 | [5 empty] | 3~, 380-415 В, 50 Гц
13276 | Daikin | FBA100A/RZASG100MV1 | Кондиционирование | 38420 | 508800 |  |  |  |  | 46 |  | 70 |  | 150 |  |  | 1400x800x245 | 940x320x990 |  | 1400x800x245 | Полупромышленные сплит-системы |  |  | 100 | e04af96afe53462f72f39331b209a810 |  | A | A+ |  |  | 3.85 | 5.83 | [6 empty] | Охлаждение/нагрев | [9 empty] | 1740 / 1560 / 1380 |  |  | FBA-A/RZASG | 10,8 |  | Канальный |  | Комплект |  |  | 34/30 |  | 53 |  |  |  | R32 | 9,5 | [5 empty] | 1~, 220-240 В, 50 Гц
13301 | Daikin | FBA100A/RZASG100MY1 | Кондиционирование | 38423 | 508800 |  |  |  |  | 46 |  | 70 |  | 150 |  |  | 1400x800x245 | 940x320x990 |  | 1400x800x245 | Полупромышленные сплит-системы |  |  | 100 | e04af96afe53462f72f39331b209a810 |  | A | A+ |  |  | 3.85 | 5.83 | [6 empty] | Охлаждение/нагрев | [9 empty] | 1740 / 1560 / 1380 |  |  | FBA-A/RZASG | 10,8 |  | Канальный |  | Комплект |  |  | 34/30 |  | 53 |  |  |  | R32 | 9,5 | [5 empty] | 3~, 380-415 В, 50 Гц
13326 | Daikin | FBA100A/RZQG100L8Y | Кондиционирование | 38274 | 674500 |  |  |  |  | 46 |  | 101 |  | 150 |  |  | 1400x800x245 | 940x1430x320 |  | 1400x800x245 | Полупромышленные сплит-системы |  |  | 100 | e04af96afe53462f72f39331b209a810 |  | A++ | A+ | A | A | 4.78 | 5.87 | 4,41 | 3,81 |  |  |  |  | Охлаждение/нагрев | [5 empty] | 2,49 |  |  |  | 1740 / 1560 / 1380 |  |  | FBA-A/RZQG | 10,8 |  | Канальный |  | Комплект |  |  | 34/30 |  | 50 |  |  |  | R410A | 9,5 | [5 empty] | 3~, 380-415 В, 50 Гц
13355 | Daikin | FBA100A/RZQG100L9V | Кондиционирование | 38270 | 638600 |  |  |  |  | 46 |  | 95 |  | 150 |  |  | 1400x800x245 | 940x1430x320 |  | 1400x800x245 | Полупромышленные сплит-системы |  |  | 100 | e04af96afe53462f72f39331b209a810 |  | A++ | A+ | A | A | 4.78 | 5.87 | 4,41 | 3,81 |  |  |  |  | Охлаждение/нагрев |  |  |  |  | 2,45 | 2,49 |  |  |  | 1740 / 1560 / 1380 |  |  | FBA-A/RZQG | 10,8 |  | Канальный |  | Комплект |  |  | 34/30 |  | 50 |  |  |  | R410A | 9,5 | [5 empty] | 1~, 220-240 В, 50 Гц
13385 | Daikin | FBA100A/RZQSG100L8Y | Кондиционирование | 38281 | 567700 |  |  |  |  | 46 |  | 82 |  | 150 |  |  | 1400x800x245 | 940x990x320 |  | 1400x800x245 | Полупромышленные сплит-системы |  |  | 100 | e04af96afe53462f72f39331b209a810 |  | A+ | A+ | A | A | 4.15 | 5.61 | 3,67 | 3,35 |  |  |  |  | Охлаждение/нагрев |  |  |  |  | 2,94 | 2,84 |  |  |  | 1740 / 1560 / 1380 |  |  | FBA-A/RZQSG | 10,8 |  | Канальный |  | Комплект |  |  | 34/30 |  | 53 |  |  |  | R410A | 9,5 | [5 empty] | 3~, 380-415 В, 50 Гц
13414 | Daikin | FBA100A/RZQSG100L9V | Кондиционирование | 38278 | 538000 | [8 empty] | 150 | [6 empty] | Полупромышленные сплит-системы |  |  | 100 | e04af96afe53462f72f39331b209a810 |  | A+ | A+ | A | A | 4.15 | 5.61 |  | 3,35 |  |  |  |  | Охлаждение/нагрев | [5 empty] | 2,84 |  |  |  | 1740 / 1560 / 1380 |  |  | FBA-A/RZQSG | 10,8 |  | Канальный |  | Комплект |  |  |  |  | 53 |  |  |  | R410A | 9,5 | [5 empty] | 1~, 220-240 В, 50 Гц
13450 | Daikin | FBA125A/AZAS125MV1 | Кондиционирование | 48080 | 356500 |  |  |  |  | 46 |  | 70 |  | 150 |  |  | 1400x800x245 | 940x320x990 |  |  | Полупромышленные сплит-системы |  |  | 120 | e04af96afe53462f72f39331b209a810 | [5 empty] | 3.55 | 4.85 |  |  |  | 30 |  | 30 | Охлаждение/нагрев | [9 empty] | 2040 / 1740 / 1410 | 2040 / 1740 / 1410 |  | FBA-A/AZAS-M | 13,5 |  | Канальный |  | Комплект | 15.9 | 9.5 | 37/32 |  | 53 |  |  |  | R32 | 12,1 | [5 empty] | 1~, 220-240 В, 50 Гц
13476 | Daikin | FBA125A/AZAS125MY1 | Кондиционирование | 48083 | 367200 |  |  |  |  | 46 |  | 70 |  | 150 |  |  | 1400x800x245 | 940x320x990 |  |  | Полупромышленные сплит-системы |  |  | 120 | e04af96afe53462f72f39331b209a810 | [5 empty] | 3.55 | 4.85 |  |  |  | 30 |  | 30 | Охлаждение/нагрев | [9 empty] | 2040 / 1740 / 1410 | 2040 / 1740 / 1410 |  | FBA-A/AZAS-M | 13,5 |  | Канальный |  | Комплект | 15.9 | 9.5 | 37/32 |  | 53 |  |  |  | R32 | 12,1 | [5 empty] | 3~, 380-415В, 50Гц
13502 | Daikin | FBA125A/RZAG125NY1 | Кондиционирование | 137259 | 700200 |  |  |  |  | 46 |  | 94 |  | 150 |  | 625 | 1400x800x245 | 1100x460x870 |  |  | Полупромышленные сплит-системы |  |  | 120 | e04af96afe53462f72f39331b209a810 | [5 empty] | 4,12 | 6,19 |  |  |  | 85 |  | 30 | Охлаждение/нагрев | [9 empty] | 2040/1410 | 2040/1410 | 4800 | FBA-A/RZAG | 13,5 |  | Канальный |  | Комплект | 15,9 | 9,5 | 37 / 32 |  | 49 |  |  |  | R32 | 12,1 | [5 empty] | 3~, 380-415 В, 50 Гц
13531 | Daikin | FBA125A/RZASG125MV1 | Кондиционирование | 38421 | 550400 |  |  |  |  | 46 |  | 70 |  | 150 |  |  | 1400x800x245 | 940x320x990 |  |  | Полупромышленные сплит-системы |  |  | 120 | e04af96afe53462f72f39331b209a810 | [5 empty] | 3.63 | 5.47 | [6 empty] | Охлаждение/нагрев | [9 empty] | 2040 / 1740 / 1410 |  |  | FBA-A/RZASG | 13,5 |  | Канальный |  | Комплект |  |  | 37/32 |  | 53 |  |  |  | R32 | 12,1 | [5 empty] | 1~, 220-240 В, 50 Гц
13554 | Daikin | FBA125A/RZASG125MY1 | Кондиционирование | 38424 | 550400 |  |  |  |  | 46 |  | 70 |  | 150 |  |  | 1400x800x245 | 940x320x990 |  | 1400x800x245 | Полупромышленные сплит-системы |  |  | 120 | e04af96afe53462f72f39331b209a810 | [5 empty] | 3.63 | 5.47 | [6 empty] | Охлаждение/нагрев | [9 empty] | 2040 / 1740 / 1410 |  |  | FBA-A/RZASG | 13,5 |  | Канальный |  | Комплект |  |  | 37/32 |  | 53 |  |  |  | R32 | 12,1 | [5 empty] | 3~, 380-415 В, 50 Гц
13577 | Daikin | FBA125A/RZQG125L8Y | Кондиционирование | 38275 | 707100 |  |  |  |  | 46 |  | 101 |  | 150 |  |  | 1400x800x245 | 940x1430x320 |  |  | Полупромышленные сплит-системы |  |  | 120 | e04af96afe53462f72f39331b209a810 |  | A+ | A++ | A | A | 4.28 | 6.11 | 3,9 | 3,31 |  |  |  |  | Охлаждение/нагрев |  |  |  |  | 3,46 | 3,63 |  |  |  | 2040 / 1740 / 1410 |  |  | FBA-A/RZQG | 13,5 |  | Канальный |  | Комплект |  |  | 37/32 |  | 51 |  |  |  | R410A | 12 | [5 empty] | 3~, 380-415 В, 50 Гц
13607 | Daikin | FBA125A/RZQG125L9V | Кондиционирование | 38271 | 668300 |  |  |  |  | 46 |  | 95 |  | 150 |  |  | 1400x800x245 | 940x1430x320 |  |  | Полупромышленные сплит-системы |  |  | 120 | e04af96afe53462f72f39331b209a810 |  | A+ | A++ | A | A | 4.28 | 6.11 | 3,9 | 3,31 |  |  |  |  | Охлаждение/нагрев |  |  |  |  | 3,46 | 3,63 |  |  |  | 2040 / 1740 / 1410 |  |  | FBA-A/RZQG | 13,5 |  | Канальный |  | Комплект |  |  | 37/32 |  | 51 |  |  |  | R410A | 12 | [5 empty] | 1~, 220-240 В, 50 Гц
13637 | Daikin | FBA125A/RZQSG125L8Y | Кондиционирование | 38282 | 615500 |  |  |  |  | 46 |  | 82 |  | 150 |  |  | 1400x800x245 | 940x1430x320 |  |  | Полупромышленные сплит-системы |  |  | 120 | e04af96afe53462f72f39331b209a810 |  | A+ | A | A | A | 4.01 | 5.47 | 3,63 | 3,23 |  |  |  |  | Охлаждение/нагрев |  |  |  |  | 3,72 | 3,72 |  |  |  | 2040 / 1740 / 1410 |  |  | FBA-A/RZQSG | 13,5 |  | Канальный |  | Комплект |  |  | 37/32 |  | 54 |  |  |  | R410A | 12 | [5 empty] | 3~, 380-415 В, 50 Гц
13665 | Daikin | FBA125A/RZQSG125L9V | Кондиционирование | 38279 | 587000 |  |  |  |  | 46 |  | 74 |  | 150 |  |  | 1400x800x245 | 940x1430x320 |  |  | Полупромышленные сплит-системы |  |  | 120 | e04af96afe53462f72f39331b209a810 |  | A+ | A | A | A | 4.01 | 5.47 | 3,63 | 3,23 |  |  |  |  | Охлаждение/нагрев |  |  |  |  | 3,72 | 3,72 |  |  |  | 2040 / 1740 / 1410 |  |  | FBA-A/RZQSG | 13,5 |  | Канальный |  | Комплект |  |  | 37/32 |  | 54 |  |  |  | R410A | 12 | [5 empty] | 1~, 220-240 В, 50 Гц
13706 | Daikin | FBA140A/AZAS140MV1 | Кондиционирование | 48081 | 343800 |  |  |  |  | 46 |  | 78 |  | 150 |  |  | 1400x800x245 | 940x320x990 |  |  | Полупромышленные сплит-системы |  |  | 140 | e04af96afe53462f72f39331b209a810 | [5 empty] | 3.85 | 5.5 |  |  |  | 30 |  | 30 | Охлаждение/нагрев | [9 empty] | 2040 / 1740 / 1410 | 2040 / 1740 / 1410 |  | FBA-A/AZAS-M | 15,5 |  | Канальный |  | Комплект | 15.9 | 9.5 | 37/32 |  | 54 |  |  |  | R32 | 13,4 | [5 empty] | 1~, 220-240 В, 50 Гц
13732 | Daikin | FBA140A/AZAS140MY1 | Кондиционирование | 48084 | 359700 |  |  |  |  | 46 |  | 77 |  | 150 |  |  | 1400x800x245 | 940x320x990 |  |  | Полупромышленные сплит-системы |  |  | 140 | e04af96afe53462f72f39331b209a810 | [5 empty] | 3.85 | 5.5 |  |  |  | 30 |  | 30 | Охлаждение/нагрев | [9 empty] | 2040 / 1740 / 1410 | 2040 / 1740 / 1410 |  | FBA-A/AZAS-M | 15,5 |  | Канальный |  | Комплект | 15.9 | 9.5 | 37/32 |  | 54 |  |  |  | R32 | 13,4 | [5 empty] | 3~, 380-415В, 50Гц
13758 | Daikin | FBA140A/RZAG140NV1 | Кондиционирование | 137256 | 709800 |  |  |  |  | 46 |  | 95 |  | 150 |  | 625 | 1400x800x245 | 1100x460x870 |  |  | Полупромышленные сплит-системы |  |  | 140 | e04af96afe53462f72f39331b209a810 | [5 empty] | 4,11 | 6,42 |  |  |  | 85 |  | 30 | Охлаждение/нагрев | [9 empty] | 2040/1410 | 2040/1410 | 5220 | FBA-A/RZAG | 15,5 |  | Канальный |  | Комплект | 15,9 | 9,5 | 37 / 32 |  | 50 |  |  |  | R32 | 13,4 | [5 empty] | 1~, 220-240 В, 50 Гц
13787 | Daikin | FBA140A/RZAG140NY1 | Кондиционирование | 137260 | 709800 |  |  |  |  | 46 |  | 94 |  | 150 |  | 625 | 1400x800x245 | 1100x460x870 |  |  | Полупромышленные сплит-системы |  |  | 140 | e04af96afe53462f72f39331b209a810 | [5 empty] | 4,11 | 6,42 |  |  |  | 85 |  | 30 | Охлаждение/нагрев | [9 empty] | 2040/1410 | 2040/1410 | 5220 | FBA-A/RZAG | 15,5 |  | Канальный |  | Комплект | 15,9 | 9,5 | 37 / 32 |  | 50 |  |  |  | R32 | 13,4 | [5 empty] | 3~, 380-415 В, 50 Гц
13816 | Daikin | FBA140A/RZASG140MV1 | Кондиционирование | 38422 | 550800 |  |  |  |  | 46 |  | 78 |  | 150 |  |  | 1400x800x245 | 940x320x990 |  |  | Полупромышленные сплит-системы |  |  | 140 | e04af96afe53462f72f39331b209a810 | [5 empty] | 3.85 | 5.81 | [6 empty] | Охлаждение/нагрев | [9 empty] | 2040 / 1740 / 1410 |  |  | FBA-A/RZASG | 15,5 |  | Канальный |  | Комплект |  |  | 37/32 |  | 54 |  |  |  | R32 | 13,4 | [5 empty] | 1~, 220-240 В, 50 Гц
13839 | Daikin | FBA140A/RZASG140MY1 | Кондиционирование | 38425 | 550800 |  |  |  |  | 46 |  | 77 |  | 150 |  |  | 1400x800x245 | 940x320x990 |  |  | Полупромышленные сплит-системы |  |  | 140 | e04af96afe53462f72f39331b209a810 | [5 empty] | 3.85 | 5.81 | [6 empty] | Охлаждение/нагрев | [9 empty] | 2040 / 1740 / 1410 |  |  | FBA-A/RZASG | 15,5 |  | Канальный |  | Комплект |  |  | 37/32 |  | 54 |  |  |  | R32 | 13,4 | [5 empty] | 3~, 380-415 В, 50 Гц
13862 | Daikin | FBA140A/RZQG140L9V | Кондиционирование | 38272 | 757200 |  |  |  |  | 46 |  | 95 |  | 150 |  |  | 1400x800x245 | 940x1430x320 |  |  | Полупромышленные сплит-системы |  |  | 140 | e04af96afe53462f72f39331b209a810 |  |  |  | B | A |  |  | 3,6 | 3,35 |  |  |  |  | Охлаждение/нагрев |  |  |  |  | 4,31 | 4 |  |  |  | 2040 / 1740 / 1410 |  |  | FBA-A/RZQG | 15,5 |  | Канальный |  | Комплект |  |  | 37/32 |  | 52 |  |  |  | R410A | 13,4 | [5 empty] | 1~, 220-240 В, 50 Гц
13889 | Daikin | FBA140A/RZQG140LY | Кондиционирование | 38276 | 805700 |  |  |  |  | 46 |  | 101 |  | 150 |  |  | 1400x800x245 | 940x1430x320 |  |  | Полупромышленные сплит-системы |  |  | 140 | e04af96afe53462f72f39331b209a810 |  |  |  | B | A |  |  | 3,6 | 3,35 |  |  |  |  | Охлаждение/нагрев |  |  |  |  | 4,31 | 4 |  |  |  | 2040 / 1740 / 1410 |  |  | FBA-A/RZQG | 15,5 |  | Канальный |  | Комплект |  |  | 37/32 |  | 52 |  |  |  | R410A | 13,4 | [5 empty] | 3~, 380-415 В, 50 Гц
13916 | Daikin | FBA140A/RZQSG140L9V | Кондиционирование | 38280 | 602200 |  |  |  |  | 46 |  | 95 |  | 150 |  |  | 1400x800x245 | 940x1320x320 |  |  | Полупромышленные сплит-системы |  |  | 140 | e04af96afe53462f72f39331b209a810 | [7 empty] | 3,4 | 3,06 |  |  |  |  | Охлаждение/нагрев |  |  |  |  | 4,56 | 4,38 |  |  |  | 2040 / 1740 / 1410 |  |  | FBA-A/RZQSG | 15,5 |  | Канальный |  | Комплект |  |  | 37/32 |  | 53 |  |  |  | R410A | 13,4 | [5 empty] | 1~, 220-240 В, 50 Гц
13941 | Daikin | FBA140A/RZQSG140LY | Кондиционирование | 38283 | 639000 |  |  |  |  | 46 |  | 101 |  | 150 |  |  | 1400x800x245 | 940x1320x320 |  |  | Полупромышленные сплит-системы |  |  | 140 | e04af96afe53462f72f39331b209a810 | [7 empty] | 3,4 | 3,06 |  |  |  |  | Охлаждение/нагрев |  |  |  |  | 4,56 | 4,38 |  |  |  | 2040 / 1740 / 1410 |  |  | FBA-A/RZQSG | 15,5 |  | Канальный |  | Комплект |  |  | 37/32 |  | 53 |  |  |  | R410A | 13,4 | [5 empty] | 3~, 380-415 В, 50 Гц
13978 | Daikin | FBA35A9/RXM35R | Кондиционирование | 138345 | 204900 |  |  |  |  | 28 |  | 32 |  | 150 |  |  | 700x800x245 | 765x285x550 |  |  | Полупромышленные сплит-системы |  |  | 35 | e04af96afe53462f72f39331b209a810 |  | A+ | A++ | A | A | 4,07 | 6,23 | 4,02 | 4,02 |  | 20 |  | 15 | Охлаждение/нагрев |  |  |  |  | 1 | 0,85 |  |  |  |  | 900/750/630 |  | FBA-A/RXM | 4 |  | Канальный |  | Комплект | 9,5 | 6,4 | 35/32/29 |  | 49 |  |  |  | R32 | 3,4 | [5 empty] | 1~, 220-240 В, 50 Гц
14011 | Daikin | FBA35A9/RXM35R9 | Кондиционирование | 142996 | 235800 |  |  |  |  | 28 |  | 32 |  | 150 |  |  | 700x800x245 | 840x350x553 |  |  | Полупромышленные сплит-системы |  |  | 35 | e04af96afe53462f72f39331b209a810 |  | A+ | A++ | A | A | 4,07 | 6,23 | 4 | 4 |  | 20 |  | 15 | Охлаждение/нагрев |  |  |  |  | ~1~ | ~0,85~ |  |  |  |  | 900/630 |  | FBA-A/RXM | 4 |  | Канальный |  | Комплект | 9,5 | 6,4 | 35/29 |  | 49 |  |  |  | R32 | 3,4 | [5 empty] | 1~, 220-240 В, 50 Гц
14043 | Daikin | FBA35A9/RZAG35A | Кондиционирование | 50107 | 391080 |  |  |  |  | 28 |  | 52 |  | 150 |  |  | 700x800x245 | 870x373x734 |  |  | Полупромышленные сплит-системы |  |  | 35 | e04af96afe53462f72f39331b209a810 |  | A+ | A++ |  |  | 4.1 | 6.12 |  |  |  | 50 |  | 30 | Охлаждение/нагрев |  |  |  |  | 0,91 | 0,78 |  |  |  | 900/750/630 | 900/750/630 |  | FBA-A/RZAG | 5~4~1,4 |  | Канальный |  | Комплект | 9.5 | 6.4 | 35/32/29 |  | 48 |  |  |  | R32 | 5~3,5~1,6 | [5 empty] | 1~, 220-240 В, 50 Гц
14086 | Daikin | FBA50A9/RXM50R | Кондиционирование | 138346 | 333600 |  |  |  |  | 28 |  | 49 |  | 150 |  |  | 700x800x245 | 870x373x734 |  |  | Полупромышленные сплит-системы |  |  | 50 | e04af96afe53462f72f39331b209a810 |  | A+ | A++ | A | A | 4,06 | 6,27 | 3,83 | 3,55 |  | 30 |  | 20 | Охлаждение/нагрев |  |  |  |  | 1,44 | 1,41 |  |  |  |  | 900/750/630 |  | FBA-A/RXM | 5,5 |  | Канальный |  | Комплект | 12,7 | 6,4 | 35/32/29 |  | 49 |  |  |  | R32 | 5 | [5 empty] | 1~, 220-240 В, 50 Гц
14119 | Daikin | FBA50A9/RZAG50A | Кондиционирование | 50108 | 393880 |  |  |  |  | 28 |  | 52 |  | 150 |  |  | 700x800x245 | 870x373x734 |  |  | Полупромышленные сплит-системы |  |  | 50 | e04af96afe53462f72f39331b209a810 |  | A+ | A++ |  |  | 4.1 | 6.3 |  |  |  | 50 |  | 30 | Охлаждение/нагрев |  |  |  |  | 1,58 | 1,25 |  |  |  | 900/750/630 | 900/750/630 |  | FBA-A/RZAG | 6~6~1,7 |  | Канальный |  | Комплект | 12.7 | 6.4 | 35/32/29 |  | 49 |  |  |  | R32 | 6~5~1,7 | [5 empty] | 1~, 220-240 В, 50 Гц
14161 | Daikin | FBA60A9/RXM60R | Кондиционирование | 138347 | 387800 |  |  |  |  | 35 |  | 49 |  | 150 |  |  | 1000x800x245 | 870x373x734 |  |  | Полупромышленные сплит-системы |  |  | 70 | e04af96afe53462f72f39331b209a810 |  | A+ | A+ | A | A | 4,01 | 5,91 | 3,71 | 3,48 |  | 30 |  | 20 | Охлаждение/нагрев |  |  |  |  | 1,89 | 1,64 |  |  |  |  | 1080/900/750 |  | FBA-A/RXM | 7 |  | Канальный |  | Комплект | 12,7 | 6,4 | 30/28/25 |  | 48 |  |  |  | R32 | 5,7 | [5 empty] | 1~, 220-240 В, 50 Гц
14194 | Daikin | FBA60A9/RZAG60A | Кондиционирование | 50109 | 490650 |  |  |  |  | 35 |  | 52 |  | 150 |  |  | 1000x800x245 | 870x373x734 |  |  | Полупромышленные сплит-системы |  |  | 60 | e04af96afe53462f72f39331b209a810 |  | A+ | A++ |  |  | 4.1 | 6.15 |  |  |  | 50 |  | 30 | Охлаждение/нагрев |  |  |  |  | 2,06 | 1,48 |  |  |  | 1080/900/750 | 1080/900/750 |  | FBA-A/RZAG | 7,5~7~1,7 |  | Канальный |  | Комплект | 12.7 | 6.4 | 30/28/25 |  | 50 |  |  |  | R32 | 7~6~1,7 | [5 empty] | 1~, 220-240 В, 50 Гц
14238 | Daikin | FBA71A9/AZAS71MV1 | Кондиционирование | 50113 | 330200 |  |  |  |  | 21 |  | 60 |  | 150 |  |  | 840x840x204 | 900x320x770 |  |  | Полупромышленные сплит-системы |  |  | 70 | e04af96afe53462f72f39331b209a810 |  | A | A |  |  | 3.81 | 5.57 |  |  |  | 30 |  | 30 | Охлаждение/нагрев | [9 empty] | 1080/900/750 | 1080/900/750 |  | FBA-A/RZASG | 7,5 |  | Канальный |  | Комплект | 15.9 | 9.5 | 30/28/25 |  | 46 |  |  |  | R32 | 6,8 | [5 empty] | 1~, 220-240 В, 50 Гц
14265 | Daikin | FBA71A9/RZAG71NV1 | Кондиционирование | 137253 | 604900 |  |  |  |  | 35 |  | 81 |  | 150 |  | 625 | 1000x800x245 | 1100x460x870 |  |  | Полупромышленные сплит-системы |  |  | 70 | e04af96afe53462f72f39331b209a810 |  | A+ | A++ |  |  | 4,2 | 6,22 |  |  |  | 55 |  | 30 | Охлаждение/нагрев | [9 empty] | 1080/750 | 1080/750 | 4080 | FBA-A/RZAG | 7,5 |  | Канальный |  | Комплект | 15,9 | 9,5 | 30 / 25 |  | 46 |  |  |  | R32 | 6,8 | [5 empty] | 1~, 220-240 В, 50 Гц
14296 | Daikin | FBA71A9/RZAG71NY1 | Кондиционирование | 137257 | 604900 |  |  |  |  | 35 |  | 81 |  | 150 |  | 625 | 1000x800x245 | 1100x460x870 |  |  | Полупромышленные сплит-системы |  |  | 70 | e04af96afe53462f72f39331b209a810 |  | A+ | A++ |  |  | 4,2 | 6,22 |  |  |  | 55 |  | 30 | Охлаждение/нагрев | [9 empty] | 1080/750 | 1080/750 | 4080 | FBA-A/RZAG | 7,5 |  | Канальный |  | Комплект | 15,9 | 9,5 | 30 / 25 |  | 46 |  |  |  | R32 | 6,8 | [5 empty] | 3~, 380-415 В, 50 Гц
14327 | Daikin | FBA71A9/RZASG71MV1 | Кондиционирование | 50112 | 471900 |  |  |  |  | 35 |  | 60 |  | 150 |  |  | 1000x800x245 | 900x320x770 |  |  | Полупромышленные сплит-системы |  |  | 80 | e04af96afe53462f72f39331b209a810 |  | A+ | A++ |  |  | 4.01 | 6.19 |  |  |  | 50 |  | 30 | Охлаждение/нагрев | [9 empty] | 1080/900/750 | 1080/900/750 |  | FBA-A/RZASG | 7,5 |  | Канальный |  | Комплект | 15,9 | 9,5 | 30/28/25 |  | 46 |  |  |  | R32 | 6,8 | [5 empty] | 1~, 220-240 В, 50 Гц
14356 | Daikin | FBA71A9/RZQG71L8Y | Кондиционирование | 49991 | 534500 |  |  |  |  | 35 |  | 80 |  | 150 |  |  | 1000x800x245 | 940x320x990 |  |  | Полупромышленные сплит-системы |  |  | 80 | e04af96afe53462f72f39331b209a810 |  | A+ | A++ |  |  | 4.31 | 6.16 | [6 empty] | Охлаждение/нагрев |  |  |  |  | 1,87 | 1,89 |  |  |  | 1080/900/750 | 1080/900/750 |  | FBA-A/RZQG | 7,5 |  | Канальный |  | Комплект |  |  | 30/28/25 |  | 48 / 43 |  |  |  | R410A | 6,8 | [5 empty] | 3~, 380-415 В, 50 Гц
14382 | Daikin | FBA71A9/RZQG71L9V | Кондиционирование | 49990 | 534200 |  |  |  |  | 35 |  | 69 |  | 150 |  |  | 1000x800x245 | 940x320x990 |  |  | Полупромышленные сплит-системы |  |  | 80 | e04af96afe53462f72f39331b209a810 |  | A+ | A++ |  |  | 4.31 | 6.16 | [6 empty] | Охлаждение/нагрев |  |  |  |  | 1,87 | 1,89 |  |  |  | 1080/900/750 | 1080/900/750 |  | FBA-A/RZQG | 7,5 |  | Канальный |  | Комплект |  |  | 30/28/25 |  | 48 / 43 |  |  |  | R410A | 6,8 | [5 empty] | 1~, 220-240 В, 50 Гц
14409 | Daikin | FBA71A9/RZQSG71L3V | Кондиционирование | 49992 | 381300 |  |  |  |  | 35 |  | 67 |  | 150 |  |  | 1000x800x245 | 900x320x770 |  |  | Полупромышленные сплит-системы |  |  | 80 | e04af96afe53462f72f39331b209a810 |  | A+ | A+ |  |  | 4.01 | 5.84 | [6 empty] | Охлаждение/нагрев |  |  |  |  | 1,91 | 1,98 |  |  |  | 1080/900/750 | 1080/900/750 |  | FBA-A/RZQSG | 7,5 |  | Канальный |  | Комплект |  |  | 30/28/25 |  | 49 / 47 |  |  |  | R410A | 6,8 | [5 empty] | 1~, 220-240 В, 50 Гц
14449 | Daikin | FCAG100B/AZAS100MV1/BYCQ140E | Кондиционирование | 50186 | 472300 |  |  |  |  | 23 |  | 70 | 5.5 |  |  | 675 | 840x840x246 | 940x320x990 | 950x950x65 |  | Полупромышленные сплит-системы |  |  | 100 | e04af96afe53462f72f39331b209a810 |  | A | A+ |  |  | 3.85 | 5.67 |  |  |  | 30 |  | 30 | Охлаждение/нагрев | [9 empty] | 1380/1086/792 | 1362/1068/780 |  | FCAG-B/AZAS | 10,8 |  | Кассетный |  | Комплект | 15.9 | 9.5 | 37/33/29 |  | 53 |  |  |  | R32 | 9,5 | [5 empty] | 1~, 220-240 В, 50 Гц
14479 | Daikin | FCAG100B/AZAS100MY1/BYCQ140E | Кондиционирование | 50189 | 455800 |  |  |  |  | 23 |  | 70 | 5.5 |  |  | 675 | 840x840x246 | 940x320x990 | 950x950x65 |  | Полупромышленные сплит-системы |  |  | 100 | e04af96afe53462f72f39331b209a810 |  | A | A+ |  |  | 3.85 | 5.67 |  |  |  | 30 |  | 30 | Охлаждение/нагрев | [9 empty] | 1380/1086/792 | 1362/1068/780 |  | FCAG-B/AZAS | 10,8 |  | Кассетный |  | Комплект | 15.9 | 9.5 | 37/33/29 |  | 53 |  |  |  | R32 | 9,5 | [5 empty] | 3~, 400 В, 50 Гц
14509 | Daikin | FCAG100B/RZAG100NV1/BYCQ140E | Кондиционирование | 137302 | 755200 |  |  |  |  | 24 |  | 85 | 5,4 |  |  | 675 | 840x840x246 | 1100x460x870 | 950x950x50 |  | Полупромышленные сплит-системы |  |  | 100 | e04af96afe53462f72f39331b209a810 |  | A++ | A++ |  |  | 4,61 | 7,14 |  |  |  | 85 |  | 30 | Охлаждение/нагрев | [9 empty] | 1368/744 | 1368/744 | 4020 | FCAG-B/RZAG | 10,8 |  | Кассетный |  | Комплект | 15,9 | 9,5 | 37/29 |  | 47 |  |  |  | R32 | 9,5 | [5 empty] | 1~, 220-240 В, 50 Гц
14537 | Daikin | FCAG100B/RZAG100NY1/BYCQ140E | Кондиционирование | 137306 | 755200 |  |  |  |  | 24 |  | 85 | 5,4 |  |  | 675 | 840x840x246 | 1100x460x870 | 950x950x50 |  | Полупромышленные сплит-системы |  |  | 100 | e04af96afe53462f72f39331b209a810 |  | A++ | A++ |  |  | 4,61 | 7,14 |  |  |  | 85 |  | 30 | Охлаждение/нагрев | [9 empty] | 1368/744 | 1368/744 | 4020 | FCAG-B/RZAG | 10,8 |  | Кассетный |  | Комплект | 15,9 | 9,5 | 37/29 |  | 47 |  |  |  | R32 | 9,5 | [5 empty] | 3~, 380-415 В, 50 Гц
14565 | Daikin | FCAG100B/RZASG100MV1/BYCQ140E | Кондиционирование | 50179 | 580700 |  |  |  |  | 23 |  | 70 | 5.5 |  |  | 675 | 840x840x246 | 940x320x990 | 950x950x65 |  | Полупромышленные сплит-системы |  |  | 100 | e04af96afe53462f72f39331b209a810 |  | A+ | A++ |  |  | 4.17 | 6.55 | [6 empty] | Охлаждение/нагрев | [9 empty] | 1380/1086/792 | 1362/1068/780 |  | FCAG-B/RZASG | 10,8 |  | Кассетный |  | Комплект |  |  | 37/33/29 |  | 53 |  |  |  | R32 | 9,5 | [5 empty] | 1~, 220-240 В, 50 Гц
14592 | Daikin | FCAG100B/RZASG100MY1/BYCQ140E | Кондиционирование | 50182 | 580700 |  |  |  |  | 23 |  | 70 | 5.5 |  |  | 675 | 840x840x246 | 940x320x990 | 950x950x65 |  | Полупромышленные сплит-системы |  |  | 100 | e04af96afe53462f72f39331b209a810 |  | A+ | A++ |  |  | 4.17 | 6.55 | [6 empty] | Охлаждение/нагрев | [9 empty] | 1380/1086/792 | 1362/1068/780 |  | FCAG-B/RZASG | 10,8 |  | Кассетный |  | Комплект |  |  | 37/33/29 |  | 53 |  |  |  | R32 | 9,5 | [5 empty] | 3~, 380-415 В, 50 Гц
14619 | Daikin | FCAG100B/RZQG100L8Y/BYCQ140E | Кондиционирование | 50062 | 746400 |  |  |  |  | 24 |  | 101 | 5.5 |  |  | 675 | 840x840x246 | 940x320x1430 | 950x950x65 |  | Полупромышленные сплит-системы |  |  | 100 | e04af96afe53462f72f39331b209a810 |  | A++ | A++ |  |  | 4.61 | 6.8 | [6 empty] | Охлаждение/нагрев | [9 empty] | 1380/1086/792 | 1362/1068/780 |  | FCAG-B/RZQG | 10,8 |  | Кассетный |  | Комплект |  |  | 37/33/29 |  | 50 |  |  |  | R410A | 9,5 | [5 empty] | 3~, 380-415 В, 50 Гц
14645 | Daikin | FCAG100B/RZQG100L9V/BYCQ140E | Кондиционирование | 50058 | 710500 |  |  |  |  | 24 |  | 95 | 5.5 |  |  | 675 | 840x840x246 | 940x320x1430 | 950x950x65 |  | Полупромышленные сплит-системы |  |  | 100 | e04af96afe53462f72f39331b209a810 |  | A++ | A++ |  |  | 4.61 | 6.8 | [6 empty] | Охлаждение/нагрев | [9 empty] | 1380/1086/792 | 1362/1068/780 |  | FCAG-B/RZQG | 10,8 |  | Кассетный |  | Комплект |  |  | 37/33/29 |  | 50 |  |  |  | R410A | 9,5 | [5 empty] | 1~, 220-240 В, 50 Гц
14671 | Daikin | FCAG100B/RZQSG100L8Y/BYCQ140E | Кондиционирование | 50069 | 639600 |  |  |  |  | 24 |  | 82 | 5.5 |  |  | 675 | 840x840x246 | 940x320x990 | 950x950x65 |  | Полупромышленные сплит-системы |  |  | 100 | e04af96afe53462f72f39331b209a810 |  | A+ | A++ |  |  | 4.1 | 6.5 | [6 empty] | Охлаждение/нагрев | [9 empty] | 1380/1086/792 | 1362/1068/780 |  | FCAG-B/RZQSG | 10,8 |  | Кассетный |  | Комплект |  |  | 37/33/29 |  | 53 |  |  |  | R410A | 9,5 | [5 empty] | 3~, 380-415 В, 50 Гц
14698 | Daikin | FCAG100B/RZQSG100L9V/BYCQ140E | Кондиционирование | 50066 | 609900 |  |  |  |  | 24 |  | 72 | 5.5 |  |  | 675 | 840x840x246 | 940x320x990 | 950x950x65 |  | Полупромышленные сплит-системы |  |  | 100 | e04af96afe53462f72f39331b209a810 |  | A+ | A++ |  |  | 4.1 | 6.5 | [6 empty] | Охлаждение/нагрев | [9 empty] | 1380/1086/792 | 1362/1068/780 |  | FCAG-B/RZQSG | 10,8 |  | Кассетный |  | Комплект |  |  | 37/33/29 |  | 53 |  |  |  | R410A | 9,5 | [5 empty] | 1~, 220-240 В, 50 Гц
14739 | Daikin | FCAG125B/AZAS125MV1/BYCQ140E | Кондиционирование | 50187 | 464000 |  |  |  |  | 23 |  | 70 | 5.5 |  |  | 675 | 840x840x246 | 940x320x990 | 950x950x65 |  | Полупромышленные сплит-системы |  |  | 120 | e04af96afe53462f72f39331b209a810 | [5 empty] | 3.8 | 5.4 |  |  |  | 30 |  | 30 | Охлаждение/нагрев | [9 empty] | 1620/1212/780 | 1632/1224/786 |  | FCAG-B/AZAS | 13,5 |  | Кассетный |  | Комплект | 15.9 | 9.5 | 41/35/29 |  | 53 |  |  |  | R32 | 12,1 | [5 empty] | 1~, 220-240 В, 50 Гц
14767 | Daikin | FCAG125B/AZAS125MY1/BYCQ140E | Кондиционирование | 50190 | 474700 |  |  |  |  | 23 |  | 70 | 5.5 |  |  | 675 | 840x840x246 | 940x320x990 | 950x950x65 |  | Полупромышленные сплит-системы |  |  | 120 | e04af96afe53462f72f39331b209a810 | [5 empty] | 3.8 | 5.4 |  |  |  | 30 |  | 30 | Охлаждение/нагрев | [9 empty] | 1620/1212/780 | 1632/1224/786 |  | FCAG-B/AZAS | 13,5 |  | Кассетный |  | Комплект | 15.9 | 9.5 | 41/35/29 |  | 53 |  |  |  | R32 | 12,1 | [5 empty] | 3~, 400 В, 50 Гц
14795 | Daikin | FCAG125B/RZAG125NV1/BYCQ140E | Кондиционирование | 137303 | 807700 |  |  |  |  | 24 |  | 95 | 5,4 |  |  | 675 | 840x840x246 | 1100x460x870 | 950x950x50 |  | Полупромышленные сплит-системы |  |  | 120 | e04af96afe53462f72f39331b209a810 | [5 empty] | 4,34 | 7,8 |  |  |  | 85 |  | 30 | Охлаждение/нагрев | [9 empty] | 1560/744 | 1560/744 | 4800 | FCAG-B/RZAG | 13,5 |  | Кассетный |  | Комплект | 15,9 | 9,5 | 41/29 |  | 49 |  |  |  | R32 | 12,1 | [5 empty] | 1~, 220-240 В, 50 Гц
14824 | Daikin | FCAG125B/RZAG125NY1/BYCQ140E | Кондиционирование | 137307 | 807700 |  |  |  |  | 24 |  | 94 | 5,4 |  |  | 675 | 840x840x246 | 1100x460x870 | 950x950x50 |  | Полупромышленные сплит-системы |  |  | 120 | e04af96afe53462f72f39331b209a810 | [5 empty] | 4,34 | 7,8 |  |  |  | 85 |  | 30 | Охлаждение/нагрев | [9 empty] | 1560/744 | 1560/744 | 4800 | FCAG-B/RZAG | 13,5 |  | Кассетный |  | Комплект | 15,9 | 9,5 | 41/29 |  | 49 |  |  |  | R32 | 12,1 | [5 empty] | 3~, 380-415 В, 50 Гц
14853 | Daikin | FCAG125B/RZASG125MV1/BYCQ140E | Кондиционирование | 50180 | 657900 |  |  |  |  | 23 |  | 70 | 5.5 |  |  | 675 | 840x840x246 | 940x320x990 | 950x950x65 |  | Полупромышленные сплит-системы |  |  | 120 | e04af96afe53462f72f39331b209a810 | [5 empty] | 4.05 | 5.76 | [6 empty] | Охлаждение/нагрев | [9 empty] | 1620/1212/780 | 1632/1224/786 |  | FCAG-B/RZASG | 13,5 |  | Кассетный |  | Комплект |  |  | 41/35/29 |  | 53 |  |  |  | R32 | 12,1 | [5 empty] | 1~, 220-240 В, 50 Гц
14878 | Daikin | FCAG125B/RZASG125MY1/BYCQ140E | Кондиционирование | 50183 | 657900 |  |  |  |  | 23 |  | 70 | 5.5 |  |  | 675 | 840x840x246 | 940x320x990 | 950x950x65 |  | Полупромышленные сплит-системы |  |  | 120 | e04af96afe53462f72f39331b209a810 | [5 empty] | 4.05 | 5.76 | [6 empty] | Охлаждение/нагрев | [9 empty] | 1620/1212/780 | 1632/1224/786 |  | FCAG-B/RZASG | 13,5 |  | Кассетный |  | Комплект |  |  | 41/35/29 |  | 53 |  |  |  | R32 | 12,1 | [5 empty] | 3~, 380-415 В, 50 Гц
14903 | Daikin | FCAG125B/RZQG125L8Y/BYCQ140E | Кондиционирование | 50063 | 814600 |  |  |  |  | 24 |  | 101 | 5.5 |  |  | 675 | 840x840x246 | 940x320x1430 | 950x950x65 |  | Полупромышленные сплит-системы |  |  | 120 | e04af96afe53462f72f39331b209a810 |  | A+ | A++ |  |  | 4.1 | 6 | [6 empty] | Охлаждение/нагрев | [9 empty] | 1620/1212/780 | 1632/1224/786 |  | FCAG-B/RZQG | 13,5 |  | Кассетный |  | Комплект |  |  | 41/35/29 |  | 51 |  |  |  | R410A | 12 | [5 empty] | 3~, 380-415 В, 50 Гц
14930 | Daikin | FCAG125B/RZQG125L9V/BYCQ140E | Кондиционирование | 50059 | 775800 |  |  |  |  | 24 |  | 95 | 5.5 |  |  | 675 | 840x840x246 | 940x320x1430 | 950x950x65 |  | Полупромышленные сплит-системы |  |  | 120 | e04af96afe53462f72f39331b209a810 |  | A+ | A++ |  |  | 4.1 | 6 | [6 empty] | Охлаждение/нагрев | [9 empty] | 1620/1212/780 | 1632/1224/786 |  | FCAG-B/RZQG | 13,5 |  | Кассетный |  | Комплект |  |  | 41/35/29 |  | 51 |  |  |  | R410A | 12 | [5 empty] | 1~, 220-240 В, 50 Гц
14957 | Daikin | FCAG125B/RZQSG125L8Y/BYCQ140E | Кондиционирование | 50070 | 723000 |  |  |  |  | 24 |  | 82 | 5.5 |  |  | 675 | 840x840x246 | 940x320x990 | 950x950x65 |  | Полупромышленные сплит-системы |  |  | 120 | e04af96afe53462f72f39331b209a810 |  | A+ | A |  |  | 4.01 | 5.3 | [6 empty] | Охлаждение/нагрев | [9 empty] | 1620/1212/780 | 1632/1224/786 |  | FCAG-B/RZQSG | 13,5 |  | Кассетный |  | Комплект |  |  | 41/35/29 |  | 54 |  |  |  | R410A | 12 | [5 empty] | 3~, 380-415 В, 50 Гц
14984 | Daikin | FCAG125B/RZQSG125L9V/BYCQ140E | Кондиционирование | 50067 | 694500 |  |  |  |  | 24 |  | 74 | 5.5 |  |  | 675 | 840x840x246 | 940x320x990 | 950x950x65 |  | Полупромышленные сплит-системы |  |  | 120 | e04af96afe53462f72f39331b209a810 |  | A+ | A |  |  | 4.01 | 5.3 | [6 empty] | Охлаждение/нагрев | [9 empty] | 1620/1212/780 | 1632/1224/786 |  | FCAG-B/RZQSG | 13,5 |  | Кассетный |  | Комплект |  |  | 41/35/29 |  | 54 |  |  |  | R410A | 12 | [5 empty] | 1~, 220-240 В, 50 Гц
15024 | Daikin | FCAG140B/AZAS140MV1/BYCQ140E | Кондиционирование | 50188 | 501700 |  |  |  |  | 23 |  | 78 | 5.5 |  |  | 675 | 840x840x246 | 940x320x990 | 950x950x65 |  | Полупромышленные сплит-системы |  |  | 140 | e04af96afe53462f72f39331b209a810 | [5 empty] | 4.31 | 6 |  |  |  | 30 |  | 30 | Охлаждение/нагрев | [9 empty] | 1620/1212/780 | 1632/1224/786 |  | FCAG-B/AZAS | 15,5 |  | Кассетный |  | Комплект | 15.9 | 9.5 | 41/35/29 |  | 54 |  |  |  | R32 | 13,4 | [5 empty] | 1~, 220-240 В, 50 Гц
15052 | Daikin | FCAG140B/AZAS140MY1/BYCQ140E | Кондиционирование | 50191 | 517600 |  |  |  |  | 23 |  | 77 | 5.5 |  |  | 675 | 840x840x246 | 940x320x990 | 950x950x65 |  | Полупромышленные сплит-системы |  |  | 140 | e04af96afe53462f72f39331b209a810 | [5 empty] | 4.31 | 6 |  |  |  | 30 |  | 30 | Охлаждение/нагрев | [9 empty] | 1620/1212/780 | 1632/1224/786 |  | FCAG-B/AZAS | 15,5 |  | Кассетный |  | Комплект | 15.9 | 9.5 | 41/35/29 |  | 54 |  |  |  | R32 | 13,4 | [5 empty] | 3~, 400 В, 50 Гц
15080 | Daikin | FCAG140B/RZAG140NV1/BYCQ140E | Кондиционирование | 137304 | 867700 |  |  |  |  | 24 |  | 95 | 5,4 |  |  | 675 | 840x840x246 | 1100x460x870 | 950x950x50 |  | Полупромышленные сплит-системы |  |  | 140 | e04af96afe53462f72f39331b209a810 | [5 empty] | 4,34 | 7,17 |  |  |  | 85 |  | 30 | Охлаждение/нагрев | [9 empty] | 1560/744 | 1560/744 | 5220 | FCAG-B/RZAG | 15,5 |  | Кассетный |  | Комплект | 15,9 | 9,5 | 41/29 |  | 50 |  |  |  | R32 | 13,4 | [5 empty] | 1~, 220-240 В, 50 Гц
15109 | Daikin | FCAG140B/RZAG140NY1/BYCQ140E | Кондиционирование | 137308 | 867700 |  |  |  |  | 24 |  | 94 | 5,4 |  |  | 675 | 840x840x246 | 1100x460x870 | 950x950x50 |  | Полупромышленные сплит-системы |  |  | 140 | e04af96afe53462f72f39331b209a810 | [5 empty] | 4,34 | 7,17 |  |  |  | 85 |  | 30 | Охлаждение/нагрев | [9 empty] | 1560/744 | 1560/744 | 5220 | FCAG-B/RZAG | 15,5 |  | Кассетный |  | Комплект | 15,9 | 9,5 | 41/29 |  | 50 |  |  |  | R32 | 13,4 | [5 empty] | 3~, 380-415 В, 50 Гц
15138 | Daikin | FCAG140B/RZASG140MV1/BYCQ140E | Кондиционирование | 50181 | 708700 | [7 empty] | 5.5 |  |  | 675 |  |  | 950x950x65 |  | Полупромышленные сплит-системы |  |  | 140 | e04af96afe53462f72f39331b209a810 | [5 empty] | 4.31 | 6.53 | [6 empty] | Охлаждение/нагрев | [9 empty] | 1620/1212/780 | 1632/1224/786 |  | FCAG-B/RZASG | 15,5 |  | Кассетный |  | Комплект |  |  |  |  | 54 |  |  |  | R32 | 13,4 | [5 empty] | 1~, 220-240 В, 50 Гц
15158 | Daikin | FCAG140B/RZASG140MY1/BYCQ140E | Кондиционирование | 50184 | 708700 | [7 empty] | 5.5 |  |  | 675 |  |  | 950x950x65 |  | Полупромышленные сплит-системы |  |  | 140 | e04af96afe53462f72f39331b209a810 | [5 empty] | 4.31 | 6.53 | [6 empty] | Охлаждение/нагрев | [9 empty] | 1620/1212/780 | 1632/1224/786 |  | FCAG-B/RZASG | 15,5 |  | Кассетный |  | Комплект |  |  |  |  | 54 |  |  |  | R32 | 13,4 | [5 empty] | 3~, 380-415 В, 50 Гц
15178 | Daikin | FCAG140B/RZQG140L9V/BYCQ140E | Кондиционирование | 50060 | 915100 | [7 empty] | 5.5 |  |  | 675 |  |  | 950x950x65 |  | Полупромышленные сплит-системы |  |  | 140 | e04af96afe53462f72f39331b209a810 | [5 empty] | 4.27 | 6.44 | [6 empty] | Охлаждение/нагрев | [9 empty] | 1620/1212/780 | 1632/1224/786 |  | FCAG-B/RZQG | 15,5 |  | Кассетный |  | Комплект |  |  |  |  | 52 |  |  |  | R410A | 13,4 | [5 empty] | 1~, 220-240 В, 50 Гц
15198 | Daikin | FCAG140B/RZQG140LY/BYCQ140E | Кондиционирование | 50064 | 963600 | [7 empty] | 5.5 |  |  | 675 |  |  | 950x950x65 |  | Полупромышленные сплит-системы |  |  | 140 | e04af96afe53462f72f39331b209a810 | [5 empty] | 4.27 | 6.44 | [6 empty] | Охлаждение/нагрев | [9 empty] | 1620/1212/780 | 1632/1224/786 |  | FCAG-B/RZQG | 15,5 |  | Кассетный |  | Комплект |  |  |  |  | 52 |  |  |  | R410A | 13,4 | [5 empty] | 3~, 380-415 В, 50 Гц
15218 | Daikin | FCAG140B/RZQSG140L9V/BYCQ140E | Кондиционирование | 50068 | 760100 | [7 empty] | 5.5 |  |  | 675 |  |  | 950x950x65 |  | Полупромышленные сплит-системы |  |  | 140 | e04af96afe53462f72f39331b209a810 | [5 empty] | 4.18 | 6.18 | [6 empty] | Охлаждение/нагрев | [9 empty] | 1620/1212/780 | 1632/1224/786 |  | FCAG-B/RZQSG | 15,5 |  | Кассетный |  | Комплект |  |  |  |  | 53 |  |  |  | R410A | 13,4 | [5 empty] | 1~, 220-240 В, 50 Гц
15238 | Daikin | FCAG140B/RZQSG140LY/BYCQ140E | Кондиционирование | 50071 | 796900 | [7 empty] | 5.5 |  |  | 675 |  |  | 950x950x65 |  | Полупромышленные сплит-системы |  |  | 140 | e04af96afe53462f72f39331b209a810 | [5 empty] | 4.18 | 6.18 | [6 empty] | Охлаждение/нагрев | [9 empty] | 1620/1212/780 | 1632/1224/786 |  | FCAG-B/RZQSG | 15,5 |  | Кассетный |  | Комплект |  |  |  |  | 53 |  |  |  | R410A | 13,4 | [5 empty] | 3~, 380-415 В, 50 Гц
15267 | Daikin | FCAG35B/RXM35R/BYCQ140E | Кондиционирование | 138359 | 269300 |  |  |  |  | 18 |  | 32 | 5,5 |  |  |  | 840x840x204 | 765x285x550 | 950x950x65 |  | Полупромышленные сплит-системы |  |  | 35 | e04af96afe53462f72f39331b209a810 |  | A++ | A++ | A | A | 4,9 | 6,35 | 3,78 | 3,72 |  | 20 |  | 15 | Охлаждение/нагрев |  |  |  |  | ~1,11~ | ~0,94~ |  |  |  |  | 774/528 |  | FCAG-B/RXM | 4,2 |  | Кассетный |  | Комплект | 9,5 | 6,4 | 31/27 |  | 49 |  |  |  | R32 | 3,5 | [5 empty] | 1~, 220-240 В, 50 Гц
15300 | Daikin | FCAG35B/RXM35R9/BYCQ140E | Кондиционирование | 143002 | 300200 |  |  |  |  | 18 |  | 32 | 5,5 |  |  | 675 | 840x840x204 | 840x350x553 | 950x950x65 |  | Полупромышленные сплит-системы |  |  | 35 | e04af96afe53462f72f39331b209a810 |  | A++ | A++ | A | A | 4,9 | 6,35 | 3,78 | 3,72 |  | 20 |  | 15 | Охлаждение/нагрев |  |  |  |  | ~1,11~ | ~0,94~ |  |  |  |  | 774/528 |  | FCAG-B/RXM | 4,2 |  | Кассетный |  | Комплект | 9,5 | 6,4 | 31/27 |  | 49 |  |  |  | R32 | 3,5 | [5 empty] | 1~, 220-240 В, 50 Гц
15334 | Daikin | FCAG35B/RZAG35A/BYCQ140E | Кондиционирование | 50167 | 455480 |  |  |  |  | 18 |  | 52 | 5.5 |  |  | 675 | 840x840x204 | 870x373x734 | 950x950x65 |  | Полупромышленные сплит-системы |  |  | 35 | e04af96afe53462f72f39331b209a810 |  | A+ | A++ |  |  | 4.3 | 7.3 |  |  |  | 50 |  | 30 | Охлаждение/нагрев | [9 empty] | 846/696/564 | 774/636/528 |  | FCAG-B/RZAG | 4 |  | Кассетный |  | Комплект | 9.5 | 6.4 | 31/29/27 |  | 48 |  |  |  | R32 | 3,5 | [5 empty] | 1~, 220-240 В, 50 Гц
15373 | Daikin | FCAG50B/RXM50R/BYCQ140E | Кондиционирование | 138360 | 406100 |  |  |  |  | 19 |  | 49 | 5,5 |  |  |  | 840x840x204 | 870x373x734 | 950x950x65 |  | Полупромышленные сплит-системы |  |  | 50 | e04af96afe53462f72f39331b209a810 |  | A+ | A++ | A | A | 4,3 | 6,54 | 3,7 | 3,57 |  | 30 |  | 20 | Охлаждение/нагрев |  |  |  |  | ~1,62~ | ~1,4~ |  |  |  |  | 876/564 |  | FCAG-B/RXM | 6 |  | Кассетный |  | Комплект | 12,7 | 6,4 | 31/27 |  | 49 |  |  |  | R32 | 5 | [5 empty] | 1~, 220-240 В, 50 Гц
15406 | Daikin | FCAG50B/RZAG50A/BYCQ140E | Кондиционирование | 50168 | 466380 |  |  |  |  | 19 |  | 52 | 5.5 |  |  | 675 | 840x840x204 | 870x373x734 | 950x950x65 |  | Полупромышленные сплит-системы |  |  | 50 | e04af96afe53462f72f39331b209a810 |  | A+ | A++ |  |  | 4.3 | 6.8 |  |  |  | 50 |  | 30 | Охлаждение/нагрев | [9 empty] | 876/708/564 | 876/708/564 |  | FCAG-B/RZAG | 5,8 |  | Кассетный |  | Комплект | 12.7 | 6.4 | 31/29/27 |  | 49 |  |  |  | R32 | 5 | [5 empty] | 1~, 220-240 В, 50 Гц
15444 | Daikin | FCAG60B/RXM60R/BYCQ140E | Кондиционирование | 138361 | 450100 |  |  |  |  | 19 |  | 49 | 5,5 |  |  |  | 840x840x204 | 870x373x734 | 950x950x65 |  | Полупромышленные сплит-системы |  |  | 60 | e04af96afe53462f72f39331b209a810 |  | A+ | A++ | A | A | 4,2 | 6,4 | 3,38 | 3,31 |  | 30 |  | 20 | Охлаждение/нагрев |  |  |  |  | ~2,07~ | ~1,72~ |  |  |  |  | 894/576 |  | FCAG-B/RXM | 7 |  | Кассетный |  | Комплект | 12,7 | 6,4 | 33/28 |  | 48 |  |  |  | R32 | 5,7 | [5 empty] | 1~, 220-240 В, 50 Гц
15477 | Daikin | FCAG60B/RZAG60A/BYCQ140E | Кондиционирование | 50169 | 552950 |  |  |  |  | 19 |  | 52 | 5.5 |  |  | 675 | 840x840x204 | 870x373x734 | 950x950x65 |  | Полупромышленные сплит-системы |  |  | 60 | e04af96afe53462f72f39331b209a810 |  | A+ | A++ |  |  | 4.25 | 6.6 |  |  |  | 50 |  | 30 | Охлаждение/нагрев | [9 empty] | 894/732/732 | 894/732/576 |  | FCAG-B/RZAG | 7 |  | Кассетный |  | Комплект | 12.7 | 6.4 | 33/31/28 |  | 50 |  |  |  | R32 | 6 | [5 empty] | 1~, 220-240 В, 50 Гц
15521 | Daikin | FCAG71B/AZAS71MV1/BYCQ140E | Кондиционирование | 50185 | 407700 |  |  |  |  | 21 |  | 60 | 5.5 |  |  | 675 | 840x840x204 | 900x320x770 | 950x950x65 |  | Полупромышленные сплит-системы |  |  | 70 | e04af96afe53462f72f39331b209a810 |  | A | A+ |  |  | 3.81 | 5.57 |  |  |  | 30 |  | 30 | Охлаждение/нагрев | [9 empty] | 906/774/648 | 906/780/648 |  | FCAG-B/AZAS | 7,5 |  | Кассетный |  | Комплект | 15.9 | 9.5 | 35/31/28 |  | 46 |  |  |  | R32 | 6,8 | [5 empty] | 1~, 220-240 В, 50 Гц
15551 | Daikin | FCAG71B/RZAG71NV1/BYCQ140E | Кондиционирование | 137301 | 682400 |  |  |  |  | 21 |  | 81 | 5,4 |  |  | 675 | 840x840x204 | 1100x460x870 | 950x950x50 |  | Полупромышленные сплит-системы |  |  | 70 | e04af96afe53462f72f39331b209a810 |  | A+ | A++ |  |  | 4,41 | 6,86 |  |  |  | 55 |  | 30 | Охлаждение/нагрев | [9 empty] | 900/546 | 918/558 | 4080 | FCAG-B/RZAG | 7,5 |  | Кассетный |  | Комплект | 15,9 | 9,5 | 35/28 |  | 46 |  |  |  | R32 | 6,8 | [5 empty] | 1~, 220-240 В, 50 Гц
15583 | Daikin | FCAG71B/RZAG71NY1/BYCQ140E | Кондиционирование | 137305 | 682400 |  |  |  |  | 21 |  | 81 | 5,4 |  |  | 675 | 840x840x204 | 1100x460x870 | 950x950x50 |  | Полупромышленные сплит-системы |  |  | 70 | e04af96afe53462f72f39331b209a810 |  | A+ | A++ |  |  | 4,41 | 6,86 |  |  |  | 55 |  | 30 | Охлаждение/нагрев | [9 empty] | 900/546 | 918/558 | 4080 | FCAG-B/RZAG | 7,5 |  | Кассетный |  | Комплект | 15,9 | 9,5 | 35/28 |  | 46 |  |  |  | R32 | 6,8 | [5 empty] | 3~, 380-415 В, 50 Гц
15615 | Daikin | FCAG71B/RZASG71MV1/BYCQ140E | Кондиционирование | 50178 | 549400 |  |  |  |  | 21 |  | 60 | 5.5 |  |  | 675 | 840x840x204 | 900x320x770 | 950x950x65 |  | Полупромышленные сплит-системы |  |  | 80 | e04af96afe53462f72f39331b209a810 |  | A | A++ |  |  | 4 | 6.47 | [6 empty] | Охлаждение/нагрев | [9 empty] | 906/774/648 | 906/780/648 |  | FCAG-B/RZASG | 7,5 |  | Кассетный |  | Комплект |  |  | 35/31/28 |  | 46 |  |  |  | R32 | 6,8 | [5 empty] | 1~, 220-240 В, 50 Гц
15642 | Daikin | FCAG71B/RZQG71L8Y/BYCQ140E | Кондиционирование | 50061 | 612000 |  |  |  |  | 21 |  | 80 | 5.5 |  |  | 675 | 840x840x204 | 940x320x990 | 950x950x65 |  | Полупромышленные сплит-системы |  |  | 80 | e04af96afe53462f72f39331b209a810 |  | A+ | A++ |  |  | 4.2 | 6.72 | [6 empty] | Охлаждение/нагрев | [9 empty] | 906/774/648 | 906/780/648 |  | FCAG-B/RZQG | 7,5 |  | Кассетный |  | Комплект |  |  | 35/31/28 |  | 48 / 43 |  |  |  | R410A | 6,8 | [5 empty] | 3~, 380-415 В, 50 Гц
15668 | Daikin | FCAG71B/RZQG71L9V/BYCQ140E | Кондиционирование | 50057 | 611700 |  |  |  |  | 21 |  | 69 | 5.5 |  |  | 675 | 840x840x204 | 940x320x990 | 950x950x65 |  | Полупромышленные сплит-системы |  |  | 80 | e04af96afe53462f72f39331b209a810 |  | A+ | A++ |  |  | 4.2 | 6.72 | [6 empty] | Охлаждение/нагрев | [9 empty] | 906/774/648 | 906/780/648 |  | FCAG-B/RZQG | 7,5 |  | Кассетный |  | Комплект |  |  | 35/31/28 |  | 48 / 43 |  |  |  | R410A | 6,8 | [5 empty] | 1~, 220-240 В, 50 Гц
15695 | Daikin | FCAG71B/RZQSG71L3V/BYCQ140E | Кондиционирование | 50065 | 458800 |  |  |  |  | 21 |  | 67 | 5.5 |  |  | 675 | 840x840x204 | 900x320x770 | 950x950x65 |  | Полупромышленные сплит-системы |  |  | 80 | e04af96afe53462f72f39331b209a810 |  | A+ | A++ |  |  | 4.1 | 6.1 | [6 empty] | Охлаждение/нагрев | [9 empty] | 906/774/648 | 906/780/648 |  | FCAG-B/RZQSG | 7,5 |  | Кассетный |  | Комплект |  |  | 35/31/28 |  | 49 / 47 |  |  |  | R410A | 6,8 | [5 empty] | 1~, 220-240 В, 50 Гц
15739 | Daikin | FDA125A/RZAG125NV1 | Кондиционирование | 137261 | 815500 |  |  |  |  | 45 |  | 95 |  | 200 |  | 625 | 1400x700x300 | 1100x460x870 |  |  | Полупромышленные сплит-системы |  |  | 120 | e04af96afe53462f72f39331b209a810 | [5 empty] | 4,08 | 6,59 |  |  |  | 85 |  | 30 | Охлаждение/нагрев | [9 empty] | 2340/1680 | 2340/1680 | 4800 | FDA-A/RZAG | 13,5 |  | Канальный |  | Комплект | 15,9 | 9,5 | 40/33 |  | 49 |  |  |  | R32 | 12,1 | [5 empty] | 1~, 220-240 В, 50 Гц
15768 | Daikin | FDA125A/RZAG125NY1 | Кондиционирование | 137262 | 815500 |  |  |  |  | 45 |  | 94 |  | 200 |  | 625 | 1400x700x300 | 1100x460x870 |  |  | Полупромышленные сплит-системы |  |  | 120 | e04af96afe53462f72f39331b209a810 | [5 empty] | 4,08 | 6,59 |  |  |  | 85 |  | 30 | Охлаждение/нагрев | [9 empty] | 2340/1680 | 2340/1680 | 4800 | FDA-A/RZAG | 13,5 |  | Канальный |  | Комплект | 15,9 | 9,5 | 40/33 |  | 49 |  |  |  | R32 | 12,1 | [5 empty] | 3~, 380-415 В, 50 Гц
15797 | Daikin | FDA125A/RZASG125MV1 | Кондиционирование | 38428 | 665700 |  |  |  |  | 45 |  | 70 |  | 200 |  |  | 1400x700x300 | 940x320x990 |  |  | Полупромышленные сплит-системы |  |  | 120 | e04af96afe53462f72f39331b209a810 | [5 empty] | 3.58 | 5.03 | [6 empty] | Охлаждение/нагрев | [9 empty] | 2340 / 1680 |  |  | FDA-A/RZASG | 13,5 |  | Канальный |  | Комплект |  |  | 40/33 |  | 53 |  |  |  | R32 | 12,1 | [5 empty] | 1~, 220-240 В, 50 Гц
15820 | Daikin | FDA125A/RZASG125MY1 | Кондиционирование | 38429 | 665700 |  |  |  |  | 45 |  | 70 |  | 200 |  |  | 1400x700x300 | 940x320x990 |  |  | Полупромышленные сплит-системы |  |  | 120 | e04af96afe53462f72f39331b209a810 | [5 empty] | 3.58 | 5.03 | [6 empty] | Охлаждение/нагрев | [9 empty] | 2340 / 1680 |  |  | FDA-A/RZASG | 13,5 |  | Канальный |  | Комплект |  |  | 40/33 |  | 53 |  |  |  | R32 | 12,1 | [5 empty] | 3~, 380-415 В, 50 Гц
15843 | Daikin | FDA125A/RZQG125L8Y | Кондиционирование | 38287 | 822400 |  |  |  |  | 45 |  | 101 |  | 200 |  |  | 1400x700x300 | 940x1430x320 |  |  | Полупромышленные сплит-системы |  |  | 120 | e04af96afe53462f72f39331b209a810 |  | A+ | A+ | A | A | 4.21 | 5.81 | 3,83 | 3,75 |  |  |  |  | Охлаждение/нагрев |  |  |  |  | 3,53 | 3,2 |  |  |  | 2340 / 1680 |  |  | FDA-A/RZQG | 13,5 |  | Канальный |  | Комплект |  |  | 40/33 |  | 51 |  |  |  | R410A | 12 | [5 empty] | 3~, 380-415 В, 50 Гц
15872 | Daikin | FDA125A/RZQG125L9V | Кондиционирование | 38286 | 783600 |  |  |  |  | 45 |  | 95 |  | 200 |  |  | 1400x700x300 | 940x1430x320 |  |  | Полупромышленные сплит-системы |  |  | 120 | e04af96afe53462f72f39331b209a810 |  | A+ | A+ | A | A | 4.21 | 5.81 | 3,83 | 3,75 |  |  |  |  | Охлаждение/нагрев |  |  |  |  | 3,53 | 3,2 |  |  |  | 2340 / 1680 |  |  | FDA-A/RZQG | 13,5 |  | Канальный |  | Комплект |  |  | 40/33 |  | 51 |  |  |  | R410A | 12 | [5 empty] | 1~, 220-240 В, 50 Гц
15901 | Daikin | FDA125A/RZQSG125L8Y | Кондиционирование | 38289 | 730800 |  |  |  |  | 45 |  | 82 |  | 200 |  |  | 1400x700x300 | 940x990x320 |  |  | Полупромышленные сплит-системы |  |  | 120 | e04af96afe53462f72f39331b209a810 |  | A | A | A | A | 3.9 | 5.2 | 3,51 | 3,21 |  |  |  |  | Охлаждение/нагрев |  |  |  |  | 3,85 | 3,74 |  |  |  | 2340 / 1680 |  |  | FDA-A/RZQSG | 13,5 |  | Канальный |  | Комплект |  |  | 40/33 |  | 54 |  |  |  | R410A | 12 | [5 empty] | 3~, 380-415 В, 50 Гц
15929 | Daikin | FDA125A/RZQSG125L9V | Кондиционирование | 38288 | 702300 |  |  |  |  | 45 |  | 74 |  | 200 |  |  | 1400x700x300 | 940x990x320 |  |  | Полупромышленные сплит-системы |  |  | 120 | e04af96afe53462f72f39331b209a810 |  | A | A | A | A | 3.9 | 5.2 | 3,51 | 3,21 |  |  |  |  | Охлаждение/нагрев |  |  |  |  | 3,85 | 3,74 |  |  |  | 2340 / 1680 |  |  | FDA-A/RZQSG | 13,5 |  | Канальный |  | Комплект |  |  | 40/33 |  | 54 |  |  |  | R410A | 12 | [5 empty] | 1~, 220-240 В, 50 Гц
15969 | Daikin | FDA200A/RZA200D | Кондиционирование | 137321 | 1350300 |  |  |  |  | 104 |  | 120 |  | 250 |  |  | 1490x1100x470 | 1100x460x870 |  |  | Полупромышленные сплит-системы |  |  | 200 | e04af96afe53462f72f39331b209a810 | [5 empty] | 3,59 | 6,26 | [6 empty] | Охлаждение/нагрев | [9 empty] | 3840/2160 |  |  | FDA-A/RZA | 22,4 |  | Канальный |  | Комплект |  |  | 43/36 |  | 53 |  |  |  | R32 | 19 | [5 empty] | 3~, 400 В, 50 Гц
16004 | Daikin | FDA250A/RZA250D | Кондиционирование | 137322 | 1499300 |  |  |  |  | 115 |  | 120 |  | 250 |  |  | 1490x1100x470 | 1100x460x870 |  |  | Полупромышленные сплит-системы |  |  | 250 | e04af96afe53462f72f39331b209a810 | [5 empty] | 3,55 | 5,38 | [6 empty] | Охлаждение/нагрев | [9 empty] | 4140/2580 |  |  | FDA-A/RZA | 24 |  | Канальный |  | Комплект |  |  | 44/37 |  | 57 |  |  |  | R32 | 22 | [5 empty] | 3~, 400 В, 50 Гц
16040 | Daikin | FDXM25F9/RXM25R | Кондиционирование | 138338 | 144800 |  |  |  |  | 21 |  | 32 |  | 40 |  |  | 750x620x200 | 765x285x550 |  |  | Бытовые сплит-системы |  |  | 25 | e04af96afe53462f72f39331b209a810 |  | A+ | A+ | A | A | 4,24 | 5,68 | 4 | 3,75 |  | 20 |  | 15 | Охлаждение/нагрев |  |  |  |  | ~0,8~ | ~0,64~ |  |  |  |  | 522/438 |  | FDXM-F9 (R32) | 4,5~3,2~1,3 |  | Канальный |  | Комплект | 9,5 | 6,4 | 35/27 |  | 46 |  |  |  | R32 | 3~2,4~1,3 | [5 empty] | 1~, 220-240 В, 50 Гц
16073 | Daikin | FDXM25F9/RXM25R9 | Кондиционирование | 142994 | 174900 |  |  |  |  | 21 |  | 32 |  | 40 |  |  | 750x620x200 | 840x350x553 |  |  | Бытовые сплит-системы |  |  | 25 | e04af96afe53462f72f39331b209a810 |  | A+ | A+ | A | A | 4,24 | 5,68 | 4 | 3,75 |  | 20 |  | 15 | Охлаждение/нагрев |  |  |  |  | ~0,8~ | ~0,64~ |  |  |  |  | 522/438 |  | FDXM-F9 (R32) | 4,5~3,2~1,3 |  | Канальный |  | Комплект | 9,5 | 6,4 | 35/27 |  | 46 |  |  |  | R32 | 3~2,4~1,3 | [5 empty] | 1~, 220-240 В, 50 Гц
16120 | Daikin | FDXM35F9/RXM35R | Кондиционирование | 138339 | 165200 |  |  |  |  | 21 |  | 32 |  | 40 |  |  | 750x620x200 | 765x285x550 |  |  | Бытовые сплит-системы |  |  | 35 | e04af96afe53462f72f39331b209a810 |  | A | A | B | C | 3,88 | 5,26 | 3,48 | 2,98 |  | 20 |  | 15 | Охлаждение/нагрев |  |  |  |  | ~1,15~ | ~1,14~ |  |  |  |  | 522/438 |  | FDXM-F9 (R32) | 5~4~1,4 |  | Канальный |  | Комплект | 9,5 | 6,4 | 35/27 |  | 49 |  |  |  | R32 | 3,8~3,4~1,4 | [5 empty] | 1~, 220-240 В, 50 Гц
16154 | Daikin | FDXM35F9/RXM35R9 | Кондиционирование | 142995 | 196100 |  |  |  |  | 21 |  | 32 |  | 40 |  |  | 750x620x200 | 840x350x553 |  |  | Бытовые сплит-системы |  |  | 35 | e04af96afe53462f72f39331b209a810 |  | A | A | B | C | 3,88 | 5,26 | 3,48 | 2,98 |  | 20 |  | 15 | Охлаждение/нагрев |  |  |  |  | ~1,15~ | ~1,14~ |  |  |  |  | 522/438 |  | FDXM-F9 (R32) | 5~4~1,4 |  | Канальный |  | Комплект | 9,5 | 6,4 | 35/27 |  | 49 |  |  |  | R32 | 3,8~3,4~1,4 | [5 empty] | 1~, 220-240 В, 50 Гц
16188 | Daikin | FDXM35F9/RZAG35A | Кондиционирование | 49945 | 351380 |  |  |  |  | 21 |  | 52 |  | 30 |  |  | 750x620x200 | 870x373x734 |  |  | Полупромышленные сплит-системы |  |  | 35 | e04af96afe53462f72f39331b209a810 |  | A | A+ | B | A | 3.9 | 5.9 | 3,5 | 3,9 |  | 50 |  | 30 | Охлаждение/нагрев |  |  |  |  | 1,14 | 0,9 |  |  |  | 522/480/438 | 522/480/438 |  | FDXM-F9/RZAG | 5~4~1,4 |  | Канальный |  | Комплект | 9.5 | 6.4 | 35/33/27 |  | 48 |  |  |  | R32 | 4,5~3,5~1,6 | [5 empty] | 1~, 220-240 В, 50 Гц
16235 | Daikin | FDXM50F9/RXM50R | Кондиционирование | 138340 | 333800 |  |  |  |  | 28 |  | 49 |  | 40 |  |  | 1150x620x200 | 870x373x734 |  |  | Бытовые сплит-системы |  |  | 50 | e04af96afe53462f72f39331b209a810 |  | A | A+ | D | B | 3,93 | 5,77 | 3,1 | 3,07 |  | 30 |  | 20 | Охлаждение/нагрев |  |  |  |  | ~1,87~ | ~1,63~ |  |  |  |  | 948/798 |  | FDXM-F9 (R32) | 6~5,8~1,7 |  | Канальный |  | Комплект | 12,7 | 6,4 | 38/30 |  | 48 |  |  |  | R32 | 5,3~5~1,7 | [5 empty] | 1~, 220-240 В, 50 Гц
16270 | Daikin | FDXM50F9/RXM50R/-30 | Кондиционирование | 140824 | 338800 |  |  |  |  | 28 |  | 49 |  | 40 |  |  | 1150x620x200 | 870x373x734 |  |  | Бытовые сплит-системы |  |  | 50 | e04af96afe53462f72f39331b209a810 |  | A | A+ | D | B | 3,93 | 5,77 | 3,1 | 3,07 |  | 30 |  | 20 | Охлаждение/нагрев |  |  |  |  | ~1,87~ | ~1,63~ |  |  |  |  | 948/798 |  | FDXM-F9 (R32) | 6~5,8~1,7 |  | Канальный |  | Комплект | 12,7 | 6,4 | 38/30 |  | 48 |  |  |  | R32 | 5,3~5~1,7 | [5 empty] | 1~, 220-240 В, 50 Гц
16305 | Daikin | FDXM50F9/RXM50R/-40 | Кондиционирование | 140826 | 340600 |  |  |  |  | 28 |  | 49 |  | 40 |  |  | 1150x620x200 | 870x373x734 |  |  | Бытовые сплит-системы |  |  | 50 | e04af96afe53462f72f39331b209a810 |  | A | A+ | D | B | 3,93 | 5,77 | 3,1 | 3,07 |  | 30 |  | 20 | Охлаждение/нагрев |  |  |  |  | ~1,87~ | ~1,63~ |  |  |  |  | 948/798 |  | FDXM-F9 (R32) | 6~5,8~1,7 |  | Канальный |  | Комплект | 12,7 | 6,4 | 38/30 |  | 48 |  |  |  | R32 | 5,3~5~1,7 | [5 empty] | 1~, 220-240 В, 50 Гц
16340 | Daikin | FDXM50F9/RZAG50A | Кондиционирование | 49946 | 394080 |  |  |  |  | 28 |  | 52 |  | 40 |  |  | 1150x620x200 | 870x373x734 |  |  | Полупромышленные сплит-системы |  |  | 50 | e04af96afe53462f72f39331b209a810 |  | A | A+ | C | A | 3.9 | 5.9 | 3,4 | 3,8 |  | 50 |  | 30 | Охлаждение/нагрев |  |  |  |  | 1,47 | 1,32 |  |  |  | 948/876/798 | 948/876/798 |  | FDXM-F9/RZAG | 6~5~1,7 |  | Канальный |  | Комплект | 12.7 | 6.4 | 38/35/30 |  | 49 |  |  |  | R32 | 6~5~1,7 | [5 empty] | 1~, 220-240 В, 50 Гц
16386 | Daikin | FDXM60F9/RXM60R | Кондиционирование | 138341 | 362100 |  |  |  |  | 28 |  | 49 |  | 40 |  |  | 1150x620x200 | 870x373x734 |  |  | Бытовые сплит-системы |  |  | 60 | e04af96afe53462f72f39331b209a810 |  | A | A | C | C | 3,8 | 5,56 | 3,21 | 2,93 |  | 30 |  | 20 | Охлаждение/нагрев |  |  |  |  | ~2,18~ | ~2,05~ |  |  |  |  | 948/798 |  | FDXM-F9 (R32) | 7,1~7~1,7 |  | Канальный |  | Комплект | 12,7 | 6,4 | 38/30 |  | 48 |  |  |  | R32 | 6,5~6~1,7 | [5 empty] | 1~, 220-240 В, 50 Гц
16419 | Daikin | FDXM60F9/RXM60R/-30 | Кондиционирование | 140825 | 371900 |  |  |  |  | 28 |  | 49 |  | 40 |  |  | 1150x620x200 | 870x373x734 |  |  | Бытовые сплит-системы |  |  | 60 | e04af96afe53462f72f39331b209a810 |  | A | A | C | C | 3,8 | 5,56 | 3,21 | 2,93 |  | 30 |  | 20 | Охлаждение/нагрев |  |  |  |  | ~2,18~ | ~2,05~ |  |  |  |  | 948/798 |  | FDXM-F9 (R32) | 7,1~7~1,7 |  | Канальный |  | Комплект | 12,7 | 6,4 | 38/30 |  | 48 |  |  |  | R32 | 6,5~6~1,7 | [5 empty] | 1~, 220-240 В, 50 Гц
16452 | Daikin | FDXM60F9/RXM60R/-40 | Кондиционирование | 140827 | 374500 |  |  |  |  | 28 |  | 49 |  | 40 |  |  | 1150x620x200 | 870x373x734 |  |  | Бытовые сплит-системы |  |  | 60 | e04af96afe53462f72f39331b209a810 |  | A | A | C | C | 3,8 | 5,56 | 3,21 | 2,93 |  | 30 |  | 20 | Охлаждение/нагрев |  |  |  |  | ~2,18~ | ~2,05~ |  |  |  |  | 948/798 |  | FDXM-F9 (R32) | 7,1~7~1,7 |  | Канальный |  | Комплект | 12,7 | 6,4 | 38/30 |  | 48 |  |  |  | R32 | 6,5~6~1,7 | [5 empty] | 1~, 220-240 В, 50 Гц
16485 | Daikin | FDXM60F9/RZAG60A | Кондиционирование | 49947 | 464950 |  |  |  |  | 28 |  | 52 |  | 40 |  |  | 1150x620x200 | 870x373x734 |  |  | Полупромышленные сплит-системы |  |  | 60 | e04af96afe53462f72f39331b209a810 |  | A | A+ | C | A | 3.9 | 5.7 | 3,3 | 3,4 |  | 50 |  | 30 | Охлаждение/нагрев |  |  |  |  | 2,12 | 1,76 |  |  |  | 960/888/810 | 960/888/810 |  | FDXM-F9/RZAG | 7,5~7~1,7 |  | Канальный |  | Комплект | 12.7 | 6.4 | 38/35/30 |  | 50 |  |  |  | R32 | 6,5~6~1,7 | [5 empty] | 1~, 220-240 В, 50 Гц
16528 | Daikin | FFA25A9/RXM25R/BYFQ60B3 | Кондиционирование | 138352 | 269940 |  |  |  |  | 16 |  | 32 | 2,7 |  |  |  | 575x575x260 | 765x285x550 | 700x700x55 |  | Полупромышленные сплит-системы |  |  | 25 | e04af96afe53462f72f39331b209a810 |  | A+ | A++ | A | A | 4,24 | 6,17 | 3,9 | 4,55 |  | 20 |  | 15 | Охлаждение/нагрев |  |  |  |  | ~0,82~ | ~0,55~ |  |  |  |  | 540/390 |  | FFA-A/RXM | 3,2 |  | Кассетный |  | Комплект | 9,5 | 6,4 | 31/25 |  | 46 |  |  |  | R32 | 2,5 | [5 empty] | 1~, 220-240 В, 50 Гц
16563 | Daikin | FFA25A9/RXM25R9/BYFQ60B3 | Кондиционирование | 142999 | 300040 |  |  |  |  | 16 |  | 32 | 2,7 |  |  | 850 | 575x575x260 | 840x350x553 | 700x700x55 |  | Полупромышленные сплит-системы |  |  | 25 | e04af96afe53462f72f39331b209a810 |  | A+ | A++ | A | A | 4,24 | 6,17 | 3,9 | 4,55 |  | 20 |  | 15 | Охлаждение/нагрев |  |  |  |  | ~0,82~ | ~0,55~ |  |  |  |  | 540/390 |  | FFA-A/RXM | 3,2 |  | Кассетный |  | Комплект | 9,5 | 6,4 | 31/25 |  | 46 |  |  |  | R32 | 2,5 | [5 empty] | 1~, 220-240 В, 50 Гц
16609 | Daikin | FFA35A9/RXM35R/BYFQ60B3 | Кондиционирование | 138353 | 306240 |  |  |  |  | 16 |  | 32 | 2,7 |  |  |  | 575x575x260 | 765x285x550 | 700x700x55 |  | Полупромышленные сплит-системы |  |  | 35 | e04af96afe53462f72f39331b209a810 |  | A+ | A++ | B | A | 4,1 | 6,38 | 3,5 | 3,82 |  | 20 |  | 15 | Охлаждение/нагрев |  |  |  |  | ~1,2~ | ~0,89~ |  |  |  |  | 600/390 |  | FFA-A/RXM | 4,2 |  | Кассетный |  | Комплект | 9,5 | 6,4 | 34/25 |  | 49 |  |  |  | R32 | 3,4 | [5 empty] | 1~, 220-240 В, 50 Гц
16645 | Daikin | FFA35A9/RXM35R9/BYFQ60B3 | Кондиционирование | 143000 | 337140 |  |  |  |  | 16 |  | 32 | 2,7 |  |  | 850 | 575x575x260 | 840x350x553 | 700x700x55 |  | Полупромышленные сплит-системы |  |  | 35 | e04af96afe53462f72f39331b209a810 |  | A+ | A++ | B | A | 4,1 | 6,38 | 3,5 | 3,82 |  | 20 |  | 15 | Охлаждение/нагрев |  |  |  |  | ~1,2~ | ~0,89~ |  |  |  |  | 600/390 |  | FFA-A/RXM | 4,2 |  | Кассетный |  | Комплект | 9,5 | 6,4 | 34/25 |  | 49 |  |  |  | R32 | 3,4 | [5 empty] | 1~, 220-240 В, 50 Гц
16682 | Daikin | FFA35A9/RZAG35A/BYFQ60B3 | Кондиционирование | 50161 | 492420 |  |  |  |  | 16 |  | 52 |  |  |  | 850 | 575x575x260 | 870x373x734 |  |  | Полупромышленные сплит-системы |  |  | 35 | e04af96afe53462f72f39331b209a810 |  | A | A++ |  |  | 3.8 | 6.4 |  |  |  | 50 |  | 30 | Охлаждение/нагрев |  |  |  |  | 1,08 | 0,88 |  |  |  | 600/510/390 | 600/510/390 |  | FFA-A/RZAG | 5~4~1,4 |  | Кассетный |  | Комплект | 9.5 | 6.4 | 34/31/25 |  | 48 |  |  |  | R32 | 4,5~3,5~1,6 | [5 empty] | 1~, 220-240 В, 50 Гц
16722 | Daikin | FFA50A9/RXM50R/BYFQ60B3 | Кондиционирование | 138354 | 463940 |  |  |  |  | 17,5 |  | 49 | 2,7 |  |  |  | 575x575x260 | 870x373x734 | 700x700x55 |  | Полупромышленные сплит-системы |  |  | 50 | e04af96afe53462f72f39331b209a810 |  | A | A+ | B | A | 3,9 | 5,98 | 3,49 | 3,25 |  | 30 |  | 20 | Охлаждение/нагрев |  |  |  |  | ~1,66~ | ~1,54~ |  |  |  |  | 720/420 |  | FFA-A/RXM | 5,8 |  | Кассетный |  | Комплект | 12,7 | 6,4 | 39/27 |  | 48 |  |  |  | R32 | 5 | [5 empty] | 1~, 220-240 В, 50 Гц
16757 | Daikin | FFA50A9/RZAG50A/BYFQ60B3 | Кондиционирование | 50162 | 524220 |  |  |  |  | 17,5 |  | 52 |  |  |  | 850 | 575x575x260 | 870x373x734 |  |  | Полупромышленные сплит-системы |  |  | 50 | e04af96afe53462f72f39331b209a810 |  | A+ | A++ |  |  | 4.01 | 6.3 |  |  |  | 50 |  | 30 | Охлаждение/нагрев |  |  |  |  | 1,87 | 1,47 |  |  |  | 762/654/516 | 762/654/516 |  | FFA-A/RZAG | 6~5,8~1,5 |  | Кассетный |  | Комплект | 12.7 | 6.4 | 39/34/27 |  | 49 |  |  |  | R32 | 6~5~1,7 | [5 empty] | 1~, 220-240 В, 50 Гц
16797 | Daikin | FFA60A9/RZAG60A/BYFQ60B3 | Кондиционирование | 50163 | 617190 |  |  |  |  | 17.5 |  | 52 |  |  |  | 850 | 575x575x260 | 870x373x734 |  |  | Полупромышленные сплит-системы |  |  | 60 | e04af96afe53462f72f39331b209a810 |  | A+ | A+ |  |  | 4.04 | 5.8 |  |  |  | 50 |  | 30 | Охлаждение/нагрев |  |  |  |  | 2.41 | 1.86 |  |  |  | 870/750/570 | 870/750/570 |  | FFA-A/RZAG | 7.5~7~1.6 |  | Кассетный |  | Комплект | 12.7 | 6.4 | 43/40/32 |  | 50 |  |  |  | R32 | 6.5~6~1.7 | [5 empty] | 1~, 220-240 В, 50 Гц
16836 | Daikin | FHA100A/RZAG100NV1 | Кондиционирование | 137286 | 791100 |  |  |  |  | 38 |  | 85 |  |  |  |  | 1590x690x235 | 1100x460x870 |  |  | Полупромышленные сплит-системы |  |  | 100 | e04af96afe53462f72f39331b209a810 |  | A++ | A++ |  |  | 4,61 | 6,42 |  |  |  | 85 |  | 30 | Охлаждение/нагрев | [9 empty] | 1680/1200 | 1680/1200 | 4020 | FHA-A/RZAG | 10,8 |  | Напольно-потолочный |  | Комплект | 15,9 | 9,5 | 42/34 |  | 47 |  |  |  | R32 | 9,5 | [5 empty] | 1~, 220-240 В, 50 Гц
16862 | Daikin | FHA100A/RZAG100NY1 | Кондиционирование | 137290 | 791100 |  |  |  |  | 38 |  | 85 |  |  |  |  | 1590x690x235 | 1100x460x870 |  |  | Полупромышленные сплит-системы |  |  | 100 | e04af96afe53462f72f39331b209a810 |  | A++ | A++ |  |  | 4,61 | 6,42 |  |  |  | 85 |  | 30 | Охлаждение/нагрев | [9 empty] | 1680/1200 | 1680/1200 | 4020 | FHA-A/RZAG | 10,8 |  | Напольно-потолочный |  | Комплект | 15,9 | 9,5 | 42/34 |  | 47 |  |  |  | R32 | 9,5 | [5 empty] | 3~, 380-415 В, 50 Гц
16888 | Daikin | FHA100A/RZASG100MV1 | Кондиционирование | 38490 | 616600 |  |  |  |  | 38 |  | 70 |  |  |  |  | 1590x690x235 | 940x320x990 |  |  | Полупромышленные сплит-системы |  |  | 100 | e04af96afe53462f72f39331b209a810 |  | A | A+ |  |  | 3.91 | 5.83 | [6 empty] | Охлаждение/нагрев | [9 empty] | 1680 / 1440 / 1200 |  |  | FHA-A/RZASG | 10,8 |  | Напольно-потолочный |  | Комплект |  |  |  |  | 53 |  |  |  | R32 | 9,5 | [5 empty] | 1~, 220-240 В, 50 Гц
16911 | Daikin | FHA100A/RZASG100MY1 | Кондиционирование | 38493 | 616600 |  |  |  |  | 38 |  | 70 |  |  |  |  | 1590x690x235 | 940x320x990 |  |  | Полупромышленные сплит-системы |  |  | 100 | e04af96afe53462f72f39331b209a810 |  | A | A+ |  |  | 3.91 | 5.83 | [6 empty] | Охлаждение/нагрев | [9 empty] | 1680 / 1440 / 1200 |  |  | FHA-A/RZASG | 10,8 |  | Напольно-потолочный |  | Комплект |  |  | 42/34 |  | 53 |  |  |  | R32 | 9,5 | [5 empty] | 3~, 380-415 В, 50 Гц
16935 | Daikin | FHA100A/RZQG100L8Y | Кондиционирование | 38376 | 782300 |  |  |  |  | 38 |  | 101 |  |  |  |  | 1590x690x235 | 940x1430x320 |  |  | Полупромышленные сплит-системы |  |  | 100 | e04af96afe53462f72f39331b209a810 |  | A++ | A++ | A | A | 4.61 | 6.11 | 4,15 | 3,81 |  | 75 |  | 30 | Охлаждение/нагрев |  |  |  |  | 2,6 | 2,49 |  |  |  | 1680 / 1440 / 1200 |  |  | FHA-A/RZQG | 10,8 |  | Напольно-потолочный |  | Комплект | 15,9 | 9,5 | 42/34 |  | 50 |  |  |  | R410A | 9,5 | [5 empty] | 3~, 380-415 В, 50 Гц
16966 | Daikin | FHA100A/RZQG100L9V | Кондиционирование | 38372 | 746400 |  |  |  |  | 38 |  | 95 |  |  |  |  | 1590x690x235 | 940x1430x320 |  |  | Полупромышленные сплит-системы |  |  | 100 | e04af96afe53462f72f39331b209a810 |  | A++ | A++ | A | A | 4.61 | 6.11 | 4,15 | 3,81 |  | 75 |  | 30 | Охлаждение/нагрев |  |  |  |  | 2,61 | 2,49 |  |  |  | 1680 / 1440 / 1200 |  |  | FHA-A/RZQG | 10,8 |  | Напольно-потолочный |  | Комплект | 15,9 | 9,5 | 42/34 |  | 50 |  |  |  | R410A | 9,5 | [5 empty] | 1~, 220-240 В, 50 Гц
16997 | Daikin | FHA100A/RZQSG100L8Y | Кондиционирование | 38383 | 675500 |  |  |  |  | 38 |  | 82 |  |  |  |  | 1590x690x235 | 940x990x320 |  |  | Полупромышленные сплит-системы |  |  | 100 | e04af96afe53462f72f39331b209a810 |  | A | A+ | A | A | 3.91 | 5.61 | 3,61 | 3,21 |  | 50 |  | 30 | Охлаждение/нагрев |  |  |  |  | 2,99 | 2,96 |  |  |  | 1680 / 1440 / 1200 |  |  | FHA-A/RZQSG | 10,8 |  | Напольно-потолочный |  | Комплект | 15,9 | 9,5 | 42/34 |  | 53 |  |  |  | R410A | 9,5 | [5 empty] | 3~, 380-415 В, 50 Гц
17028 | Daikin | FHA100A/RZQSG100L9V | Кондиционирование | 38380 | 645800 |  |  |  |  | 38 |  | 72 |  |  |  |  | 1590x690x235 | 940x990x320 |  |  | Полупромышленные сплит-системы |  |  | 100 | e04af96afe53462f72f39331b209a810 |  | A | A+ | A | A | 3.91 | 5.61 | 3,61 | 3,21 |  | 50 |  | 30 | Охлаждение/нагрев |  |  |  |  | 2,99 | 2,96 |  |  |  | 1680 / 1440 / 1200 |  |  | FHA-A/RZQSG | 10,8 |  | Напольно-потолочный |  | Комплект | 15,9 | 9,5 | 42/34 |  | 53 |  |  |  | R410A | 9,5 | [5 empty] | 1~, 220-240 В, 50 Гц
17069 | Daikin | FHA125A/RZAG125NV1 | Кондиционирование | 137287 | 826700 |  |  |  |  | 38 |  | 95 |  |  |  |  | 1590x690x235 | 1100x460x870 |  |  | Полупромышленные сплит-системы |  |  | 120 | e04af96afe53462f72f39331b209a810 | [5 empty] | 4,09 | 7,14 |  |  |  | 85 |  | 30 | Охлаждение/нагрев | [9 empty] | 1860/1380 | 1860/1380 | 4800 | FHA-A/RZAG | 13,5 |  | Напольно-потолочный |  | Комплект | 15,9 | 9,5 | 44/37 |  | 49 |  |  |  | R32 | 12,1 | [5 empty] | 1~, 220-240 В, 50 Гц
17096 | Daikin | FHA125A/RZAG125NY1 | Кондиционирование | 137291 | 826700 |  |  |  |  | 38 |  | 94 |  |  |  |  | 1590x690x235 | 1100x460x870 |  |  | Полупромышленные сплит-системы |  |  | 120 | e04af96afe53462f72f39331b209a810 | [5 empty] | 4,09 | 7,14 |  |  |  | 85 |  | 30 | Охлаждение/нагрев | [9 empty] | 1860/1380 | 1860/1380 | 4800 | FHA-A/RZAG | 13,5 |  | Напольно-потолочный |  | Комплект | 15,9 | 9,5 | 44/37 |  | 49 |  |  |  | R32 | 12,1 | [5 empty] | 3~, 380-415 В, 50 Гц
17123 | Daikin | FHA125A/RZASG125MV1 | Кондиционирование | 38491 | 676900 |  |  |  |  | 38 |  | 70 |  |  |  |  | 1590x690x235 | 940x320x990 |  |  | Полупромышленные сплит-системы |  |  | 120 | e04af96afe53462f72f39331b209a810 | [5 empty] | 3.83 | 5.83 | [6 empty] | Охлаждение/нагрев | [9 empty] | 1860 / 1620 / 1380 |  |  | FHA-A/RZASG | 13,5 |  | Напольно-потолочный |  | Комплект |  |  | 44/37 |  | 53 |  |  |  | R32 | 12,1 | [5 empty] | 1~, 220-240 В, 50 Гц
17145 | Daikin | FHA125A/RZASG125MY1 | Кондиционирование | 38494 | 676900 |  |  |  |  | 38 |  | 70 |  |  |  |  | 1590x690x235 | 940x320x990 |  |  | Полупромышленные сплит-системы |  |  | 120 | e04af96afe53462f72f39331b209a810 | [5 empty] | 3.83 | 5.83 | [6 empty] | Охлаждение/нагрев | [9 empty] | 1860 / 1620 / 1380 |  |  | FHA-A/RZASG | 13,5 |  | Напольно-потолочный |  | Комплект |  |  | 44/37 |  | 53 |  |  |  | R32 | 12,1 | [5 empty] | 3~, 380-415 В, 50 Гц
17167 | Daikin | FHA125A/RZQG125L8Y | Кондиционирование | 38377 | 833600 |  |  |  |  | 38 |  | 101 |  |  |  |  | 1590x690x235 | 940x1430x320 |  |  | Полупромышленные сплит-системы |  |  | 120 | e04af96afe53462f72f39331b209a810 |  | A+ | A+ | A | A | 4.23 | 6.01 | 3,89 | 3,35 |  | 75 |  | 30 | Охлаждение/нагрев |  |  |  |  | 3,48 | 3,58 |  |  |  | 1860 / 1620 / 1380 |  |  | FHA-A/RZQG | 13,5 |  | Напольно-потолочный |  | Комплект | 15,9 | 9,5 | 44/37 |  | 51 |  |  |  | R410A | 12 | [5 empty] | 3~, 380-415 В, 50 Гц
17199 | Daikin | FHA125A/RZQG125L9V | Кондиционирование | 38373 | 794800 |  |  |  |  | 38 |  | 95 |  |  |  |  | 1590x690x235 | 940x1430x320 |  |  | Полупромышленные сплит-системы |  |  | 120 | e04af96afe53462f72f39331b209a810 |  | A+ | A+ | A | A | 4.23 | 6.01 | 3,89 | 3,35 |  | 75 |  | 30 | Охлаждение/нагрев |  |  |  |  | 3,48 | 3,58 |  |  |  | 1860 / 1620 / 1380 |  |  | FHA-A/RZQG | 13,5 |  | Напольно-потолочный |  | Комплект | 15,9 | 9,5 | 44/37 |  | 51 |  |  |  | R410A | 12 | [5 empty] | 1~, 220-240 В, 50 Гц
17231 | Daikin | FHA125A/RZQSG125L8Y | Кондиционирование | 38384 | 742000 |  |  |  |  | 38 |  | 82 |  |  |  |  | 1590x690x235 | 940x990x320 |  |  | Полупромышленные сплит-системы |  |  | 120 | e04af96afe53462f72f39331b209a810 |  | A+ | A+ | A | C | 4.01 | 5.61 | 3,62 | 2,89 |  | 50 |  | 30 | Охлаждение/нагрев | [5 empty] | 4,15 |  |  |  | 1860 / 1620 / 1380 |  |  | FHA-A/RZQSG | 13,5 |  | Напольно-потолочный |  | Комплект | 15,9 | 9,5 | 44/37 |  | 54 |  |  |  | R410A | 12 | [5 empty] | 3~, 380-415 В, 50 Гц
17263 | Daikin | FHA125A/RZQSG125L9V | Кондиционирование | 38381 | 713500 |  |  |  |  | 38 |  | 74 |  |  |  |  | 1590x690x235 | 940x990x320 |  |  | Полупромышленные сплит-системы |  |  | 120 | e04af96afe53462f72f39331b209a810 |  | A+ | A+ | A | C | 4.01 | 5.61 | 3,62 | 2,89 |  | 50 |  | 30 | Охлаждение/нагрев |  |  |  |  | 3,73 | 4,15 |  |  |  | 1860 / 1620 / 1380 |  |  | FHA-A/RZQSG | 13,5 |  | Напольно-потолочный |  | Комплект | 15,9 | 9,5 | 44/37 |  | 54 |  |  |  | R410A | 12 | [5 empty] | 1~, 220-240 В, 50 Гц
17309 | Daikin | FHA140A/RZAG140NV1 | Кондиционирование | 137288 | 861200 |  |  |  |  | 38 |  | 95 |  |  |  |  | 1590x690x235 | 1100x460x870 |  |  | Полупромышленные сплит-системы |  |  | 140 | e04af96afe53462f72f39331b209a810 | [5 empty] | 4,3 | 6,42 |  |  |  | 85 |  | 30 | Охлаждение/нагрев | [9 empty] | 2040/1440 | 2040/1440 | 5220 | FHA-A/RZAG | 15,5 |  | Напольно-потолочный |  | Комплект | 15,9 | 9,5 | 46/38 |  | 50 |  |  |  | R32 | 13,4 | [5 empty] | 1~, 220-240 В, 50 Гц
17336 | Daikin | FHA140A/RZAG140NY1 | Кондиционирование | 137292 | 861200 |  |  |  |  | 38 |  | 94 |  |  |  |  | 1590x690x235 | 1100x460x870 |  |  | Полупромышленные сплит-системы |  |  | 140 | e04af96afe53462f72f39331b209a810 | [5 empty] | 4,3 | 6,42 |  |  |  | 85 |  | 30 | Охлаждение/нагрев | [9 empty] | 2040/1440 | 2040/1440 | 5220 | FHA-A/RZAG | 15,5 |  | Напольно-потолочный |  | Комплект | 15,9 | 9,5 | 46/38 |  | 50 |  |  |  | R32 | 13,4 | [5 empty] | 3~, 380-415 В, 50 Гц
17363 | Daikin | FHA140A/RZASG140MV1 | Кондиционирование | 38492 | 702200 |  |  |  |  | 38 |  | 78 |  |  |  |  | 1590x690x235 | 940x320x990 |  |  | Полупромышленные сплит-системы |  |  | 140 | e04af96afe53462f72f39331b209a810 | [5 empty] | 3.81 | 5.88 | [6 empty] | Охлаждение/нагрев | [9 empty] | 2040 / 1740 / 1440 |  |  | FHA-A/RZASG | 15,5 |  | Напольно-потолочный |  | Комплект |  |  | 46/38 |  | 54 |  |  |  | R32 | 13,4 | [5 empty] | 1~, 220-240 В, 50 Гц
17385 | Daikin | FHA140A/RZASG140MY1 | Кондиционирование | 38495 | 702200 |  |  |  |  | 38 |  | 77 |  |  |  |  | 1590x690x235 | 940x320x990 |  |  | Полупромышленные сплит-системы |  |  | 140 | e04af96afe53462f72f39331b209a810 | [5 empty] | 3.81 | 5.88 | [6 empty] | Охлаждение/нагрев | [9 empty] | 2040 / 1740 / 1440 |  |  | FHA-A/RZASG | 15,5 |  | Напольно-потолочный |  | Комплект |  |  | 46/38 |  | 54 |  |  |  | R32 | 13,4 | [5 empty] | 3~, 380-415 В, 50 Гц
17407 | Daikin | FHA140A/RZQG140L9V | Кондиционирование | 38374 | 908600 |  |  |  |  | 38 |  | 95 |  |  |  |  | 1590x690x235 | 940x1430x320 |  |  | Полупромышленные сплит-системы |  |  | 140 | e04af96afe53462f72f39331b209a810 |  |  |  | A | A |  |  | 3,63 | 3,31 |  | 75 |  | 30 | Охлаждение/нагрев |  |  |  |  | 4,27 | 4,05 |  |  |  | 2040 / 1740 / 1440 |  |  | FHA-A/RZQG | 15,5 |  | Напольно-потолочный |  | Комплект | 15,9 | 9,5 | 46/38 |  | 52 |  |  |  | R410A | 13,4 | [5 empty] | 1~, 220-240 В, 50 Гц
17436 | Daikin | FHA140A/RZQG140LY | Кондиционирование | 38378 | 957100 |  |  |  |  | 38 |  | 101 |  |  |  |  | 1590x690x235 | 940x1430x320 |  |  | Полупромышленные сплит-системы |  |  | 140 | e04af96afe53462f72f39331b209a810 |  |  |  | A | A |  |  | 3,63 | 3,31 |  | 75 |  | 30 | Охлаждение/нагрев |  |  |  |  | 4,27 | 4,05 |  |  |  | 2040 / 1740 / 1440 |  |  | FHA-A/RZQG | 15,5 |  | Напольно-потолочный |  | Комплект | 15,9 | 9,5 | 46/38 |  | 52 |  |  |  | R410A | 13,4 | [5 empty] | 3~, 380-415 В, 50 Гц
17465 | Daikin | FHA140A/RZQSG140L9V | Кондиционирование | 38382 | 753600 |  |  |  |  | 38 |  | 95 |  |  |  |  | 1590x690x235 | 940x1320x320 |  |  | Полупромышленные сплит-системы |  |  | 140 | e04af96afe53462f72f39331b209a810 |  |  |  | B | B |  |  | 3,41 | 3,01 |  | 50 |  | 30 | Охлаждение/нагрев |  |  |  |  | 4,54 | 4,45 |  |  |  | 2040 / 1740 / 1440 |  |  | FHA-A/RZQSG | 15,5 |  | Напольно-потолочный |  | Комплект | 15,9 | 9,5 | 46/38 |  | 53 |  |  |  | R410A | 13,4 | [5 empty] | 1~, 220-240 В, 50 Гц
17494 | Daikin | FHA140A/RZQSG140LY | Кондиционирование | 38385 | 790400 |  |  |  |  | 38 |  | 101 |  |  |  |  | 1590x690x235 | 940x1320x320 |  |  | Полупромышленные сплит-системы |  |  | 140 | e04af96afe53462f72f39331b209a810 |  |  |  | B | B |  |  | 3,41 | 3,01 |  | 50 |  | 30 | Охлаждение/нагрев |  |  |  |  | 4,54 | 4,45 |  |  |  | 2040 / 1740 / 1440 |  |  | FHA-A/RZQSG | 15,5 |  | Напольно-потолочный |  | Комплект | 15,9 | 9,5 | 46/38 |  | 53 |  |  |  | R410A | 13,4 | [5 empty] | 3~, 380-415 В, 50 Гц
17532 | Daikin | FHA35A9/RXM35R | Кондиционирование | 138362 | 295100 |  |  |  |  | 24 |  | 32 |  |  |  |  | 960x690x235 | 765x285x550 |  |  | Полупромышленные сплит-системы |  |  | 35 | e04af96afe53462f72f39331b209a810 |  | A+ | A++ | A | A | 4,43 | 6,24 | 4,08 | 3,74 |  | 20 |  | 15 | Охлаждение/нагрев |  |  |  |  | ~0,98~ | ~0,91~ |  |  |  |  | 840/600 |  | FHA-A/RXM | 4 |  | Напольно-потолочный |  | Комплект | 9,5 | 6,4 | 36/31 |  | 49 |  |  |  | R32 | 3,4 | [5 empty] | 1~, 220-240 В, 50 Гц
17565 | Daikin | FHA35A9/RXM35R9 | Кондиционирование | 143003 | 326000 |  |  |  |  | 24 |  | 32 |  |  |  |  | 960x690x235 | 840x350x553 |  |  | Полупромышленные сплит-системы |  |  | 35 | e04af96afe53462f72f39331b209a810 |  | A+ | A++ | A | A | 4,43 | 6,24 | 4,08 | 3,74 |  | 20 |  | 15 | Охлаждение/нагрев |  |  |  |  | ~0,98~ | ~0,91~ |  |  |  |  | 840/600 |  | FHA-A/RXM | 4 |  | Напольно-потолочный |  | Комплект | 9,5 | 6,4 | 36/31 |  | 49 |  |  |  | R32 | 3,4 | [5 empty] | 1~, 220-240 В, 50 Гц
17598 | Daikin | FHA35A9/RZAG35A | Кондиционирование | 50203 | 481280 |  |  |  |  | 24 |  | 52 |  |  |  |  | 960x690x235 | 870x373x734 |  |  | Полупромышленные сплит-системы |  |  | 35 | e04af96afe53462f72f39331b209a810 |  | A+ | A++ |  |  | 4.1 | 6.4 |  |  |  | 50 |  | 30 | Охлаждение/нагрев |  |  |  |  | 0,98 | 0,76 |  |  |  | 840/690/600 | 840/690/600 |  | FHA-A/RZAG | 5,5~4~1,4 |  | Напольно-потолочный |  | Комплект | 9.5 | 6.4 | 36/34/31 |  | 48 |  |  |  | R32 | 4,5~3,5~1,7 | [5 empty] | 1~, 220-240 В, 50 Гц
17636 | Daikin | FHA50A9/RXM50R | Кондиционирование | 138363 | 430000 |  |  |  |  | 25 |  | 49 |  |  |  |  | 960x690x235 | 870x373x734 |  |  | Полупромышленные сплит-системы |  |  | 50 | e04af96afe53462f72f39331b209a810 |  | A | A+ | A | A | 3,86 | 5,92 | 3,21 | 3,21 |  | 30 |  | 20 | Охлаждение/нагрев |  |  |  |  | ~1,79~ | ~1,56~ |  |  |  |  | 900/600 |  | FHA-A/RXM | 6 |  | Напольно-потолочный |  | Комплект | 12,7 | 6,4 | 37/32 |  | 49 |  |  |  | R32 | 5 | [5 empty] | 1~, 220-240 В, 50 Гц
17666 | Daikin | FHA50A9/RZAG50A | Кондиционирование | 50204 | 490280 |  |  |  |  | 25 |  | 52 |  |  |  |  | 960x690x235 | 870x373x734 |  |  | Полупромышленные сплит-системы |  |  | 50 | e04af96afe53462f72f39331b209a810 |  | A+ | A++ |  |  | 4.3 | 6.8 |  |  |  | 50 |  | 30 | Охлаждение/нагрев |  |  |  |  | 1,56 | 1,22 |  |  |  | 900/720/600 | 900/720/600 |  | FHA-A/RZAG | 6,5~5,8~1,7 |  | Напольно-потолочный |  | Комплект | 12.7 | 6.4 | 37/35/32 |  | 49 |  |  |  | R32 | 6~5~1,7 | [5 empty] | 1~, 220-240 В, 50 Гц
17704 | Daikin | FHA60A9/RXM60R | Кондиционирование | 138364 | 486500 |  |  |  |  | 31 |  | 49 |  |  |  |  | 1270x690x235 | 870x373x734 |  |  | Полупромышленные сплит-системы |  |  | 60 | e04af96afe53462f72f39331b209a810 |  | A | A+ | A | A | 3,87 | 6,08 | 3,29 | 3,29 |  | 30 |  | 20 | Охлаждение/нагрев |  |  |  |  | ~2,17~ | ~1,73~ |  |  |  |  | 1170/690 |  | FHA-A/RXM | 7,2 |  | Напольно-потолочный |  | Комплект | 12,7 | 6,4 | 37/33 |  | 48 |  |  |  | R32 | 5,7 | [5 empty] | 1~, 220-240 В, 50 Гц
17735 | Daikin | FHA60A9/RZAG60A | Кондиционирование | 50205 | 589350 |  |  |  |  | 31 |  | 52 |  |  |  |  | 1270x690x235 | 870x373x734 |  |  | Полупромышленные сплит-системы |  |  | 60 | e04af96afe53462f72f39331b209a810 |  | A+ | A++ |  |  | 4.2 | 6.6 |  |  |  | 50 |  | 30 | Охлаждение/нагрев |  |  |  |  | 2,06 | 1,54 |  |  |  | 1170/900/690 | 1170/900/690 |  | FHA-A/RZAG | 7,5~7~1,7 |  | Напольно-потолочный |  | Комплект | 12.7 | 6.4 | 37/35/33 |  | 50 |  |  |  | R32 | 6,8~6~1,9 | [5 empty] | 1~, 220-240 В, 50 Гц
17774 | Daikin | FHA71A9/RZAG71NV1 | Кондиционирование | 137285 | 695100 |  |  |  |  | 32 |  | 81 |  |  |  |  | 1270x690x235 | 1100x460x870 |  |  | Полупромышленные сплит-системы |  |  | 70 | e04af96afe53462f72f39331b209a810 |  | A+ | A++ |  |  | 4,32 | 7,11 |  |  |  | 55 |  | 30 | Охлаждение/нагрев | [9 empty] | 1230/840 | 1230/840 | 4080 | FHA-A/RZAG | 7,5 |  | Напольно-потолочный |  | Комплект | 15,9 | 9,5 | 38/34 |  | 46 |  |  |  | R32 | 6,8 | [5 empty] | 1~, 220-240 В, 50 Гц
17803 | Daikin | FHA71A9/RZAG71NY1 | Кондиционирование | 137289 | 695100 |  |  |  |  | 32 |  | 81 |  |  |  |  | 1270x690x235 | 1100x460x870 |  |  | Полупромышленные сплит-системы |  |  | 70 | e04af96afe53462f72f39331b209a810 |  | A+ | A++ |  |  | 4,32 | 7,11 |  |  |  | 55 |  | 30 | Охлаждение/нагрев | [9 empty] | 1230/840 | 1230/840 | 4080 | FHA-A/RZAG | 7,5 |  | Напольно-потолочный |  | Комплект | 15,9 | 9,5 | 38/34 |  | 46 |  |  |  | R32 | 6,8 | [5 empty] | 3~, 380-415 В, 50 Гц
17832 | Daikin | FHA71A9/RZASG71MV1 | Кондиционирование | 50208 | 562100 |  |  |  |  | 32 |  | 60 |  |  |  |  | 1270x690x235 | 900x320x770 |  |  | Полупромышленные сплит-системы |  |  | 80 | e04af96afe53462f72f39331b209a810 |  | A | A+ |  |  | 3.9 | 5.95 | [6 empty] | Охлаждение/нагрев | [9 empty] | 1230/1020/840 | 1230/1020/840 |  | FHA-A/RZASG | 7,5 |  | Напольно-потолочный |  | Комплект |  |  | 38/36/34 |  | 46 |  |  |  | R32 | 6,8 | [5 empty] | 1~, 220-240 В, 50 Гц
17856 | Daikin | FHA71A9/RZQG71L8Y | Кондиционирование | 50095 | 624700 |  |  |  |  | 32 |  | 80 |  |  |  |  | 1270x690x235 | 940x320x990 |  |  | Полупромышленные сплит-системы |  |  | 80 | e04af96afe53462f72f39331b209a810 |  | A+ | A+ |  |  | 4.32 | 6.86 |  |  |  | 50 |  | 30 | Охлаждение/нагрев | [9 empty] | 1230/1020/840 | 1230/1020/840 |  | FHA-A/RZQG | 7,5 |  | Напольно-потолочный |  | Комплект | 15,9 | 9,5 | 38/36/34 |  | 48 / 43 |  |  |  | R410A | 6,8 | [5 empty] | 3~, 380-415 В, 50 Гц
17882 | Daikin | FHA71A9/RZQG71L9V | Кондиционирование | 50094 | 624400 |  |  |  |  | 32 |  | 69 |  |  |  |  | 1270x690x235 | 940x320x990 |  |  | Полупромышленные сплит-системы |  |  | 80 | e04af96afe53462f72f39331b209a810 |  | A+ | A+ |  |  | 4.32 | 6.86 |  |  |  | 50 |  | 30 | Охлаждение/нагрев | [9 empty] | 1230/1020/840 | 1230/1020/840 |  | FHA-A/RZQG | 7,5 |  | Напольно-потолочный |  | Комплект | 15,9 | 9,5 | 38/36/34 |  | 48 / 43 |  |  |  | R410A | 6,8 | [5 empty] | 1~, 220-240 В, 50 Гц
17909 | Daikin | FHA71A9/RZQSG71L3V | Кондиционирование | 50096 | 471500 |  |  |  |  | 32 |  | 67 |  |  |  |  | 1270x690x235 | 900x320x770 |  |  | Полупромышленные сплит-системы |  |  | 80 | e04af96afe53462f72f39331b209a810 |  | A | A+ |  |  | 3.9 | 5.61 |  |  |  | 50 |  | 15 | Охлаждение/нагрев | [9 empty] | 1230/1020/840 | 1230/1020/840 |  | FHA-A/RZQSG | 7,5 |  | Напольно-потолочный |  | Комплект | 15,9 | 9,5 | 38/36/34 |  | 49 / 47 |  |  |  | R410A | 6,8 | [5 empty] | 1~, 220-240 В, 50 Гц
17947 | Daikin | FNA25A9/RXM25R | Кондиционирование | 138365 | 224700 |  |  |  |  | 23 |  | 32 |  |  |  |  | 750x200x620 | 765x285x550 |  |  | Полупромышленные сплит-системы |  |  | 25 | e04af96afe53462f72f39331b209a810 |  | A+ | A+ | A | A | 4,24 | 5,68 | 4 | 3,82 |  | 20 |  | 15 | Охлаждение/нагрев |  |  |  |  | ~0,8~ | ~0,68~ |  |  |  |  | 522/438 |  | FNA-A/RXM | 3,2 |  | Напольно-потолочный |  | Комплект | 9,5 | 6,4 | 33/28 |  | 46 |  |  |  | R32 | 2,6 | [5 empty] | 1~, 220-240 В, 50 Гц
17979 | Daikin | FNA25A9/RXM25R9 | Кондиционирование | 143004 | 254800 |  |  |  |  | 23 |  | 32 |  |  |  |  | 750x200x620 | 840x350x553 |  |  | Полупромышленные сплит-системы |  |  | 25 | e04af96afe53462f72f39331b209a810 |  | A+ | A+ | A | A | 4,24 | 5,68 | 4 | 3,82 |  | 20 |  | 15 | Охлаждение/нагрев |  |  |  |  | ~0,8~ | ~0,68~ |  |  |  |  | 522/438 |  | FNA-A/RXM | 3,2 |  | Напольно-потолочный |  | Комплект | 9,5 | 6,4 | 33/28 |  | 46 |  |  |  | R32 | 2,6 | [5 empty] | 1~, 220-240 В, 50 Гц
18021 | Daikin | FNA35A9/RXM35R | Кондиционирование | 138366 | 273500 |  |  |  |  | 23 |  | 32 |  |  |  |  | 750x200x620 | 765x285x550 |  |  | Полупромышленные сплит-системы |  |  | 35 | e04af96afe53462f72f39331b209a810 |  | A+ | A+ | B | B | 4,05 | 5,7 | 3,48 | 3,09 |  | 20 |  | 15 | Охлаждение/нагрев |  |  |  |  | ~1,15~ | ~1,1~ |  |  |  |  | 522/438 |  | FNA-A/RXM | 4 |  | Напольно-потолочный |  | Комплект | 9,5 | 6,4 | 33/28 |  | 49 |  |  |  | R32 | 3,4 | [5 empty] | 1~, 220-240 В, 50 Гц
18053 | Daikin | FNA35A9/RXM35R9 | Кондиционирование | 143005 | 304400 |  |  |  |  | 23 |  | 32 |  |  |  |  | 750x200x620 | 840x350x553 |  |  | Полупромышленные сплит-системы |  |  | 35 | e04af96afe53462f72f39331b209a810 |  | A+ | A+ | B | B | 4,05 | 5,7 | 3,48 | 3,09 |  | 20 |  | 15 | Охлаждение/нагрев |  |  |  |  | ~1,15~ | ~1,1~ |  |  |  |  | 522/438 |  | FNA-A/RXM | 4 |  | Напольно-потолочный |  | Комплект | 9,5 | 6,4 | 33/28 |  | 49 |  |  |  | R32 | 3,4 | [5 empty] | 1~, 220-240 В, 50 Гц
18085 | Daikin | FNA35A9/RZAG35A | Кондиционирование | 50213 | 459680 |  |  |  |  | 23 |  | 52 |  | 48 |  |  | 790x200x620 | 870x373x734 |  |  | Полупромышленные сплит-системы |  |  | 35 | e04af96afe53462f72f39331b209a810 |  | A | A+ |  |  | 3.9 | 5.9 |  |  |  | 50 |  | 30 | Охлаждение/нагрев |  |  |  |  | 1,14 | 0,9 |  |  |  | 522/480/438 | 522/480/438 |  | FNA-A/RZAG | 5~4~1,4 |  | Напольно-потолочный |  | Комплект | 9.5 | 6.4 | 33/31/28 |  | 48 |  |  |  | R32 | 4,5~3,5~1,6 | [5 empty] | 1~, 220-240 В, 50 Гц
18125 | Daikin | FNA50A9/RXM50R | Кондиционирование | 138367 | 431000 |  |  |  |  | 30 |  | 49 |  |  |  |  | 1150x200x620 | 870x373x734 |  |  | Полупромышленные сплит-системы |  |  | 50 | e04af96afe53462f72f39331b209a810 |  | A+ | A+ | C | A | 4,09 | 5,77 | 3,33 | 3,38 |  | 30 |  | 20 | Охлаждение/нагрев |  |  |  |  | ~1,74~ | ~1,48~ |  |  |  |  | 960/810 |  | FNA-A/RXM | 5,8 |  | Напольно-потолочный |  | Комплект | 12,7 | 6,4 | 36/30 |  | 48 |  |  |  | R32 | 5 | [5 empty] | 1~, 220-240 В, 50 Гц
18157 | Daikin | FNA50A9/RZAG50A | Кондиционирование | 50214 | 491280 |  |  |  |  | 30 |  | 52 |  | 49 |  |  | 1190x200x620 | 870x373x734 |  |  | Полупромышленные сплит-системы |  |  | 50 | e04af96afe53462f72f39331b209a810 |  | A | A+ |  |  | 3.9 | 5.9 |  |  |  | 50 |  | 30 | Охлаждение/нагрев |  |  |  |  | 1,47 | 1,32 |  |  |  | 960/888/810 | 960/888/810 |  | FNA-A/RZAG | 6~5~1,7 |  | Напольно-потолочный |  | Комплект | 12.7 | 6.4 | 36/33/30 |  | 49 |  |  |  | R32 | 6~5~1,7 | [5 empty] | 1~, 220-240 В, 50 Гц
18194 | Daikin | FNA60A9/RXM60R | Кондиционирование | 138368 | 484800 |  |  |  |  | 30 |  | 49 |  |  |  |  | 1150x200x620 | 870x373x734 |  |  | Полупромышленные сплит-системы |  |  | 60 | e04af96afe53462f72f39331b209a810 |  | A+ | A | F | D | 4,16 | 5,56 | 2,55 | 2,7 |  | 30 |  | 20 | Охлаждение/нагрев |  |  |  |  | ~2,75~ | ~2,22~ |  |  |  |  | 960/810 |  | FNA-A/RXM | 7 |  | Напольно-потолочный |  | Комплект | 12,7 | 6,4 | 36/30 |  | 48 |  |  |  | R32 | 6 | [5 empty] | 1~, 220-240 В, 50 Гц
18227 | Daikin | FNA60A9/RZAG60A | Кондиционирование | 50215 | 587650 |  |  |  |  | 30 |  | 52 |  | 49 |  |  | 1190x200x620 | 870x373x734 |  |  | Полупромышленные сплит-системы |  |  | 60 | e04af96afe53462f72f39331b209a810 |  | A | A+ |  |  | 3.9 | 5.7 |  |  |  | 50 |  | 30 | Охлаждение/нагрев |  |  |  |  | 2,12 | 1,76 |  |  |  | 960/888/810 | 960/888/810 |  | FNA-A/RZAG | 7,5~7~1,7 |  | Напольно-потолочный |  | Комплект | 12.7 | 6.4 | 36/33/30 |  | 50 |  |  |  | R32 | 6,5~6~1,7 | [5 empty] | 1~, 220-240 В, 50 Гц
18280 | Daikin | FTXF20C/RXF20C | Кондиционирование | 138327 | 103800 |  |  |  |  | 8 |  | 25,5 |  |  |  |  | 770x225x286 | 658x275x550 |  |  | Бытовые сплит-системы |  |  | 20 | e04af96afe53462f72f39331b209a810 |  | A+ | A++ | A | A | 4,11 | 6,22 | 3,75 | 3,39 |  | 20 |  | 12 | Охлаждение/нагрев |  |  |  |  | 0,95~0,64~0,25 | 0,72~0,59~0,31 |  |  |  |  | 498/276/216 |  | FTXF | 3,3~2,4~1,3 |  | Настенный |  | Комплект | 9,5 | 6,4 | 39/25/20 |  | 46 |  |  |  | R32 | 2,4~2~1,3 | [5 empty] | 1~, 220-240 В, 50 Гц
18311 | Daikin | FTXF20C/RXF20C/-30 | Кондиционирование | 142409 | 109000 |  |  |  |  | 8 |  | 25,5 |  |  |  |  | 770x225x286 | 658x275x550 |  |  | Бытовые сплит-системы |  |  | 20 | e04af96afe53462f72f39331b209a810 |  | A+ | A++ | A | A | 4,11 | 6,22 | 3,75 | 3,39 |  | 20 |  | 12 | Охлаждение/нагрев |  |  |  |  | 0,95~0,64~0,25 | 0,72~0,59~0,31 |  |  |  |  | 498/276/216 |  | FTXF | 3,3~2,4~1,3 |  | Настенный |  | Комплект | 9,5 | 6,4 | 39/25/20 |  | 46 |  |  |  | R32 | 2,4~2~1,3 | [5 empty] | 1~, 220-240 В, 50 Гц
18342 | Daikin | FTXF20C/RXF20C/-40 | Кондиционирование | 142415 | 109600 |  |  |  |  | 8 |  | 25,5 |  |  |  |  | 770x225x286 | 658x275x550 |  |  | Бытовые сплит-системы |  |  | 20 | e04af96afe53462f72f39331b209a810 |  | A+ | A++ | A | A | 4,11 | 6,22 | 3,75 | 3,39 |  | 20 |  | 12 | Охлаждение/нагрев |  |  |  |  | 0,95~0,64~0,25 | 0,72~0,59~0,31 |  |  |  |  | 498/276/216 |  | FTXF | 3,3~2,4~1,3 |  | Настенный |  | Комплект | 9,5 | 6,4 | 39/25/20 |  | 46 |  |  |  | R32 | 2,4~2~1,3 | [5 empty] | 1~, 220-240 В, 50 Гц
18386 | Daikin | FTXF20D/RXF20D | Кондиционирование | 142979 | 103800 |  |  |  |  | 8 |  | 25,5 |  |  |  |  | 770x225x286 | 658x275x550 |  |  | Бытовые сплит-системы |  |  | 20 | e04af96afe53462f72f39331b209a810 |  | A+ | A++ | A | A | 4,11 | 6,5 | 3,75 | 3,38 |  | 20 |  | 12 | Охлаждение/нагрев |  |  |  |  | 0,95~0,65~0,25 | 0,72~0,59~0,31 |  |  |  |  | 498/276/216 |  | FTXF-D | 3,3~2,4~1,3 |  | Настенный |  | Комплект | 9,5 | 6,4 | 39/25/20 |  | 46 |  |  |  | R32 | 2,4~2~1,3 | [5 empty] | 1~, 220-240 В, 50 Гц
18441 | Daikin | FTXF25C/RXF25C | Кондиционирование | 138328 | 105200 |  |  |  |  | 8 |  | 25,5 |  |  |  |  | 770x225x286 | 658x275x550 |  |  | Бытовые сплит-системы |  |  | 25 | e04af96afe53462f72f39331b209a810 |  | A+ | A++ | A | A | 4,11 | 6,22 | 3,73 | 3,25 |  | 20 |  | 12 | Охлаждение/нагрев |  |  |  |  | 1,11~0,75~0,25 | 1,05~0,77~0,31 |  |  |  |  | 510/276/216 |  | FTXF | 3,7~2,8~1,3 |  | Настенный |  | Комплект | 9,5 | 6,4 | 40/26/20 |  | 46 |  |  |  | R32 | 2,8~2,5~1,3 | [5 empty] | 1~, 220-240 В, 50 Гц
18473 | Daikin | FTXF25C/RXF25C/-30 | Кондиционирование | 142410 | 110400 |  |  |  |  | 8 |  | 25,5 |  |  |  |  | 770x225x286 | 658x275x550 |  |  | Бытовые сплит-системы |  |  | 25 | e04af96afe53462f72f39331b209a810 |  | A+ | A++ | A | A | 4,11 | 6,22 | 3,73 | 3,25 |  | 20 |  | 12 | Охлаждение/нагрев |  |  |  |  | 1,11~0,75~0,25 | 1,05~0,77~0,31 |  |  |  |  | 510/276/216 |  | FTXF | 3,7~2,8~1,3 |  | Настенный |  | Комплект | 9,5 | 6,4 | 40/26/20 |  | 46 |  |  |  | R32 | 2,8~2,5~1,3 | [5 empty] | 1~, 220-240 В, 50 Гц
18505 | Daikin | FTXF25C/RXF25C/-40 | Кондиционирование | 142416 | 111000 |  |  |  |  | 8 |  | 25,5 |  |  |  |  | 770x225x286 | 658x275x550 |  |  | Бытовые сплит-системы |  |  | 25 | e04af96afe53462f72f39331b209a810 |  | A+ | A++ | A | A | 4,11 | 6,22 | 3,73 | 3,25 |  | 20 |  | 12 | Охлаждение/нагрев |  |  |  |  | 1,11~0,75~0,25 | 1,05~0,77~0,31 |  |  |  |  | 510/276/216 |  | FTXF | 3,7~2,8~1,3 |  | Настенный |  | Комплект | 9,5 | 6,4 | 40/26/20 |  | 46 |  |  |  | R32 | 2,8~2,5~1,3 | [5 empty] | 1~, 220-240 В, 50 Гц
18550 | Daikin | FTXF25D/RXF25D | Кондиционирование | 142980 | 105200 |  |  |  |  | 8 |  | 25,5 |  |  |  |  | 770x225x286 | 658x275x550 |  |  | Бытовые сплит-системы |  |  | 25 | e04af96afe53462f72f39331b209a810 |  | A+ | A++ | A | A | 4,11 | 6,5 | 3,73 | 3,24 |  | 20 |  | 12 | Охлаждение/нагрев |  |  |  |  | 1,11~0,77~0,25 | 1,05~0,78~0,31 |  |  |  |  | 510/276/216 |  | FTXF-D | 3,7~2,8~1,3 |  | Настенный |  | Комплект | 9,5 | 6,4 | 40/26/20 |  | 46 |  |  |  | R32 | 2,8~2,5~1,3 | [5 empty] | 1~, 220-240 В, 50 Гц
18606 | Daikin | FTXF35C/RXF35C | Кондиционирование | 138329 | 122400 |  |  |  |  | 8,5 |  | 26 |  |  |  |  | 770x225x286 | 658x275x550 |  |  | Бытовые сплит-системы |  |  | 35 | e04af96afe53462f72f39331b209a810 |  | A+ | A++ | A | A | 4,11 | 6,22 | 3,72 | 3,3 |  | 20 |  | 12 | Охлаждение/нагрев |  |  |  |  | 1,5~0,94~0,25 | 1,4~1~0,31 |  |  |  |  | 708/384/264 |  | FTXF | 4,4~3,5~1,3 |  | Настенный |  | Комплект | 9,5 | 6,4 | 43/27/20 |  | 48 |  |  |  | R32 | 3,8~3,3~1,3 | [5 empty] | 1~, 220-240 В, 50 Гц
18638 | Daikin | FTXF35C/RXF35C/-30 | Кондиционирование | 142411 | 127600 |  |  |  |  | 8,5 |  | 26 |  |  |  |  | 770x225x286 | 658x275x550 |  |  | Бытовые сплит-системы |  |  | 35 | e04af96afe53462f72f39331b209a810 |  | A+ | A++ | A | A | 4,11 | 6,22 | 3,72 | 3,30 |  | 20 |  | 12 | Охлаждение/нагрев |  |  |  |  | 1,5~0,94~0,25 | 1,4~1~0,31 |  |  |  |  | 708/384/264 |  | FTXF | 4,4~3,5~1,3 |  | Настенный |  | Комплект | 9,5 | 6,4 | 43/27/20 |  | 48 |  |  |  | R32 | 3,8~3,3~1,3 | [5 empty] | 1~, 220-240 В, 50 Гц
18670 | Daikin | FTXF35C/RXF35C/-40 | Кондиционирование | 142417 | 128200 |  |  |  |  | 8,5 |  | 26 |  |  |  |  | 770x225x286 | 658x275x550 |  |  | Бытовые сплит-системы |  |  | 35 | e04af96afe53462f72f39331b209a810 |  | A+ | A++ | A | A | 4,11 | 6,22 | 3,72 | 3,30 |  | 20 |  | 12 | Охлаждение/нагрев |  |  |  |  | 1,5~0,94~0,25 | 1,4~1~0,31 |  |  |  |  | 708/384/264 |  | FTXF | 4,4~3,5~1,3 |  | Настенный |  | Комплект | 9,5 | 6,4 | 43/27/20 |  | 48 |  |  |  | R32 | 3,8~3,3~1,3 | [5 empty] | 1~, 220-240 В, 50 Гц
18715 | Daikin | FTXF35D/RXF35D | Кондиционирование | 142981 | 122400 |  |  |  |  | 8,5 |  | 26 |  |  |  |  | 770x225x286 | 658x275x550 |  |  | Бытовые сплит-системы |  |  | 35 | e04af96afe53462f72f39331b209a810 |  | A+ | A++ | A | A | 4,11 | 6,5 | 3,72 | 3,3 |  | 20 |  | 12 | Охлаждение/нагрев |  |  |  |  | 1,5~0,94~0,25 | 1,4~1~0,31 |  |  |  |  | 708/384/264 |  | FTXF-D | 4,4~3,5~1,3 |  | Настенный |  | Комплект | 9,5 | 6,4 | 43/27/20 |  | 48 |  |  |  | R32 | 3,8~3,3~1,3 | [5 empty] | 1~, 220-240 В, 50 Гц
18759 | Daikin | FTXF42C/RXF42C | Кондиционирование | 138330 | 139800 |  |  |  |  | 9 |  | 28 |  |  |  |  | 770x225x286 | 658x275x550 |  |  | Бытовые сплит-системы |  |  | 45 | e04af96afe53462f72f39331b209a810 |  | A+ | A++ | A | A | 4,3 | 6,5 | 3,71 | 3,31 |  | 20 |  | 12 | Охлаждение/нагрев |  |  |  |  | 1,4~1,24~0,25 | 1,5~1,27~0,31 |  |  |  |  | 756/414/294 |  | FTXF | 5~4,6~1,4 |  | Настенный |  | Комплект | 9,5 | 6,4 | 45/30/22 |  | 48 |  |  |  | R32 | 4,3~4,2~1,4 | [5 empty] | 1~, 220-240 В, 50 Гц
18804 | Daikin | FTXF42D/RXF42D | Кондиционирование | 142982 | 139800 |  |  |  |  | 9 |  | 28 |  |  |  |  | 770x225x286 | 658x275x550 |  |  | Бытовые сплит-системы |  |  | 40 | e04af96afe53462f72f39331b209a810 |  | A+ | A++ | A | A | 4,3 | 6,5 | 3,71 | 3,3 |  | 20 |  | 12 | Охлаждение/нагрев |  |  |  |  | 1,4~1,24~0,25 | 1,5~1,27~0,31 |  |  |  |  | 756/414/294 |  | FTXF-D | 5~4,6~1,4 |  | Настенный |  | Комплект | 9,5 | 6,4 | 45/30/22 |  | 48 |  |  |  | R32 | 4,3~4,2~1,4 | [5 empty] | 1~, 220-240 В, 50 Гц
18848 | Daikin | FTXF50A/RXF50B | Кондиционирование | 52724 | 191400 |  |  |  |  | 13.5 |  | 46 |  |  |  |  | 990x263x295 | 870x373x734 |  |  | Бытовые сплит-системы |  |  | 50 | e04af96afe53462f72f39331b209a810 |  | A+ | A++ | A | A | 4.06 | 6.21 | 3.7 | 3.33 |  | 30 |  | 20 | Охлаждение/нагрев |  |  |  |  | 2.36~1.62~0.44 | 1.83~1.5~0.32 |  |  |  |  | 1008/714/630 |  | FTXF | 7.7~6~1.7 |  | Настенный |  | Комплект | 12.7 | 6.4 | 43/34/31 |  | 51 |  |  |  | R32 | 6~5~1.7 | [5 empty] | 1~, 220-240 В, 50 Гц
18880 | Daikin | FTXF50A/RXF50B/-30 | Кондиционирование | 142795 | 198100 |  |  |  |  | 13,5 |  | 46 |  |  |  |  | 990x263x295 | 870x373x734 |  |  | Бытовые сплит-системы |  |  | 50 | e04af96afe53462f72f39331b209a810 |  | A+ | A++ | A | A | 4,06 | 6,21 | 3,7 | 3,33 |  | 30 |  | 20 | Охлаждение/нагрев |  |  |  |  | 2,36~1,62~0,44 | 1,83~1,5~0,32 |  |  |  |  | 1008/714/630 |  | FTXF | 7,7~6~1,7 |  | Настенный |  | Комплект | 12,7 | 6,4 | 43/34/31 |  | 51 |  |  |  | R32 | 6~5~1,7 | [5 empty] | 1~, 220-240 В, 50 Гц
18912 | Daikin | FTXF50A/RXF50B/-40 | Кондиционирование | 142797 | 199300 |  |  |  |  | 13,5 |  | 46 |  |  |  |  | 990x263x295 | 870x373x734 |  |  | Бытовые сплит-системы |  |  | 50 | e04af96afe53462f72f39331b209a810 |  | A+ | A++ | A | A | 4,06 | 6,21 | 3,7 | 3,33 |  | 30 |  | 20 | Охлаждение/нагрев |  |  |  |  | 2,36~1,62~0,44 | 1,83~1,5~0,32 |  |  |  |  | 1008/714/630 |  | FTXF | 7,7~6~1,7 |  | Настенный |  | Комплект | 12,7 | 6,4 | 43/34/31 |  | 51 |  |  |  | R32 | 6~5~1,7 | [5 empty] | 1~, 220-240 В, 50 Гц
18957 | Daikin | FTXF50D/RXF50D | Кондиционирование | 142983 | 191400 |  |  |  |  | 13,5 |  | 46 |  |  |  |  | 990x263x298 | 870x373x734 |  |  | Бытовые сплит-системы |  |  | 50 | e04af96afe53462f72f39331b209a810 |  | A+ | A++ | A | A | 4,06 | 6,21 | 3,71 | 3,33 |  | 30 |  | 20 | Охлаждение/нагрев |  |  |  |  | 2,36~1,62~0,44 | 1,83~1,5~0,32 |  |  |  |  | 1008/714/630 |  | FTXF-D | 7,7~6~1,7 |  | Настенный |  | Комплект | 12,7 | 6,4 | 43/34/31 |  | 51 |  |  |  | R32 | 6~5~1,7 | [5 empty] | 1~, 220-240 В, 50 Гц
19001 | Daikin | FTXF60A/RXF60B | Кондиционирование | 52725 | 220500 |  |  |  |  | 13.5 |  | 46 |  |  |  |  | 990x263x295 | 870x373x734 |  |  | Бытовые сплит-системы |  |  | 60 | e04af96afe53462f72f39331b209a810 |  | A+ | A++ | A | A | 4.06 | 6.15 | 3.93 | 3.24 |  | 30 |  | 20 | Охлаждение/нагрев |  |  |  |  | 2.79~1.63~0.46 | 2.98~1.85~0.33 |  |  |  |  | 1038/732/642 |  | FTXF | 8~6.4~1.7 |  | Настенный |  | Комплект | 12.7 | 6.4 | 45/36/33 |  | 51 |  |  |  | R32 | 7~6~1.7 | [5 empty] | 1~, 220-240 В, 50 Гц
19033 | Daikin | FTXF60A/RXF60B/-30 | Кондиционирование | 142796 | 227900 |  |  |  |  | 13,5 |  | 50 |  |  |  |  | 990x263x295 | 870x373x734 |  |  | Бытовые сплит-системы |  |  | 60 | e04af96afe53462f72f39331b209a810 |  | A+ | A++ | A | A | 4,06 | 6,15 | 3,93 | 3,24 |  | 30 |  | 20 | Охлаждение/нагрев |  |  |  |  | 2,79~1,63~0,46 | 2,98~1,85~0,33 |  |  |  |  | 1038/732/642 |  | FTXF | 8~6,4~1,7 |  | Настенный |  | Комплект | 12,7 | 6,4 | 45/36/33 |  | 51 |  |  |  | R32 | 7~6~1,7 | [5 empty] | 1~, 220-240 В, 50 Гц
19065 | Daikin | FTXF60A/RXF60B/-40 | Кондиционирование | 142798 | 229000 |  |  |  |  | 13,5 |  | 50 |  |  |  |  | 990x263x295 | 870x373x734 |  |  | Бытовые сплит-системы |  |  | 60 | e04af96afe53462f72f39331b209a810 |  | A+ | A++ | A | A | 4,06 | 6,15 | 3,93 | 3,24 |  | 30 |  | 20 | Охлаждение/нагрев |  |  |  |  | 2,79~1,63~0,46 | 2,98~1,85~0,33 |  |  |  |  | 1038/732/642 |  | FTXF | 8~6,4~1,7 |  | Настенный |  | Комплект | 12,7 | 6,4 | 45/36/33 |  | 51 |  |  |  | R32 | 7~6~1,7 | [5 empty] | 1~, 220-240 В, 50 Гц
19110 | Daikin | FTXF60D/RXF60D | Кондиционирование | 142984 | 220500 |  |  |  |  | 13,5 |  | 50 |  |  |  |  | 990x263x298 | 870x373x734 |  |  | Бытовые сплит-системы |  |  | 60 | e04af96afe53462f72f39331b209a810 |  | A+ | A++ | A | A | 4,06 | 6,15 | 3,93 | 3,25 |  | 30 |  | 20 | Охлаждение/нагрев |  |  |  |  | 2,79~1,63~0,46 | 2,98~1,85~0,33 |  |  |  |  | 1038/732/642 |  | FTXF-D | 8~6,4~1,7 |  | Настенный |  | Комплект | 12,7 | 6,4 | 45/36/33 |  | 51 |  |  |  | R32 | 7~6~1,7 | [5 empty] | 1~, 220-240 В, 50 Гц
19154 | Daikin | FTXF71A/RXF71A | Кондиционирование | 48056 | 234300 |  |  |  |  | 13.5 |  | 50 |  |  |  |  | 990x263x295 | 870x373x734 |  |  | Бытовые сплит-системы |  |  | 70 | e04af96afe53462f72f39331b209a810 |  | A | A | D | D | 3.81 | 5.15 | 3.15 | 2.56 |  | 30 |  | 20 | Охлаждение/нагрев |  |  |  |  | 0.62~2.6~3.31 | 0.45~2.77~3.27 |  |  |  | 1074/768/678 | 1038/732/642 |  | FTXF | 2.3~8.2~9 |  | Настенный |  | Комплект | 12.7 | 6.4 | 46/37/34 |  | 52 |  |  |  | R32 | 2.3~7.1~7.3 | [5 empty] | 1~, 220-240 В, 50 Гц
19186 | Daikin | FTXF71A/RXF71A/-30 | Кондиционирование | 140836 | 241800 |  |  |  |  | 13,5 |  | 50 |  |  |  |  | 990x263x295 | 870x373x734 |  |  | Бытовые сплит-системы |  |  | 70 | e04af96afe53462f72f39331b209a810 |  | A | A | D | E | 3,81 | 5,15 | 3,15 | 2,56 |  | 30 |  | 20 | Охлаждение/нагрев |  |  |  |  | 3,31~2,6~0,62 | 3,27~2,77~0,45 |  |  |  |  | 1038/732/642 |  | FTXF | 9~8,2~2,3 |  | Настенный |  | Комплект | 12,7 | 6,4 | 46/37/34 |  | 52 |  |  |  | R32 | 7,3~7,1~2,3 | [5 empty] | 1~, 220-240 В, 50 Гц
19218 | Daikin | FTXF71A/RXF71A/-40 | Кондиционирование | 140842 | 243200 |  |  |  |  | 13,5 |  | 50 |  |  |  |  | 990x263x295 | 870x373x734 |  |  | Бытовые сплит-системы |  |  | 70 | e04af96afe53462f72f39331b209a810 |  | A | A | D | E | 3,81 | 5,15 | 3,15 | 2,56 |  | 30 |  | 20 | Охлаждение/нагрев |  |  |  |  | 3,31~2,6~0,62 | 3,27~2,77~0,45 |  |  |  |  | 1038/732/642 |  | FTXF | 9~8,2~2,3 |  | Настенный |  | Комплект | 12,7 | 6,4 | 46/37/34 |  | 52 |  |  |  | R32 | 7,3~7,1~2,3 | [5 empty] | 1~, 220-240 В, 50 Гц
19263 | Daikin | FTXF71D/RXF71D | Кондиционирование | 142985 | 234300 |  |  |  |  | 13,5 |  | 50 |  |  |  |  | 990x263x298 | 870x373x734 |  |  | Бытовые сплит-системы |  |  | 70 | e04af96afe53462f72f39331b209a810 |  | A | A | D | E | 3,81 | 5,15 | 3,15 | 2,56 |  | 30 |  | 20 | Охлаждение/нагрев |  |  |  |  | 3,31~2,6~0,62 | 3,27~2,77~0,45 |  |  |  |  | 1038/732/642 |  | FTXF-D | 9~8,2~2,3 |  | Настенный |  | Комплект | 12,7 | 6,4 | 46/37/34 |  | 52 |  |  |  | R32 | 7,3~7,1~2,3 | [5 empty] | 1~, 220-240 В, 50 Гц
19309 | Daikin | FTXJ20AB/RXJ20A | Кондиционирование | 142960 | 227900 |  |  |  |  | 12 |  | 32 |  |  |  |  | 900x214x305 | 840x350x553 |  |  | Бытовые сплит-системы |  |  | 20 | e04af96afe53462f72f39331b209a810 |  | A+++ | A+++ | A | A | 5,15 | 8,75 | 5 | 4,65 |  | 20 |  | 15 | Охлаждение/нагрев |  |  |  |  | ~0,5~ | ~0,43~ |  |  |  | 666/384/276 | 660/360/276 |  | Emura 3 | 3,5~2,5~1,3 |  | Настенный |  | Комплект | 9,5 | 6,4 | 39/25/19 |  | 46 |  |  |  | R32 | 2,6~2~1,3 | Матовый чёрный |  |  |  |  | 1~, 220-240 В, 50 Гц
19355 | Daikin | FTXJ20AS/RXJ20A | Кондиционирование | 142955 | 227900 |  |  |  |  | 12 |  | 32 |  |  |  |  | 900x214x305 | 840x350x553 |  |  | Бытовые сплит-системы |  |  | 20 | e04af96afe53462f72f39331b209a810 |  | A+++ | A+++ | A | A | 5,15 | 8,75 | 5 | 4,65 |  | 20 |  | 15 | Охлаждение/нагрев |  |  |  |  | ~0,5~ | ~0,43~ |  |  |  | 666/384/276 | 660/360/276 |  | Emura 3 | 3,5~2,5~1,3 |  | Настенный |  | Комплект | 9,5 | 6,4 | 39/25/19 |  | 46 |  |  |  | R32 | 2,6~2~1,3 | Серебристый |  |  |  |  | 1~, 220-240 В, 50 Гц
19401 | Daikin | FTXJ20AW/RXJ20A | Кондиционирование | 142950 | 223300 |  |  |  |  | 12 |  | 32 |  |  |  |  | 900x214x305 | 840x350x553 |  |  | Бытовые сплит-системы |  |  | 20 | e04af96afe53462f72f39331b209a810 |  | A+++ | A+++ | A | A | 5,15 | 8,75 | 5 | 4,65 |  | 20 |  | 15 | Охлаждение/нагрев |  |  |  |  | ~0,5~ | ~0,43~ |  |  |  | 666/384/276 | 660/360/276 |  | Emura 3 | 3,5~2,5~1,3 |  | Настенный |  | Комплект | 9,5 | 6,4 | 39/25/19 |  | 46 |  |  |  | R32 | 2,6~2~1,3 | Матовый белый |  |  |  |  | 1~, 220-240 В, 50 Гц
19446 | Daikin | FTXJ20MS/RXJ20M | Кондиционирование | 6331 | 142750 |  |  |  |  | 12 |  | 34 |  |  |  |  | 998x212x303 | 765x285x550 |  |  | Бытовые сплит-системы |  |  | 20 | e04af96afe53462f72f39331b209a810 |  | A++ | A+++ | A | A | 4.91 | 8.73 | 5 | 4.6 |  | 20 |  | 15 | Охлаждение/нагрев |  |  |  |  | 0.31-0.50-1.12 | 0.32-0.50-0.76 |  |  |  | 612 / 378 / 228 | 528 / 264 / 156 |  | Emura (R32) | 1.3-2.5-4.3 |  | Настенный |  | Комплект | 9,5 | 6,4 | 38/25/19 |  | 46 / 43 |  |  |  | R32 | 1.3-2.3-2.8 | Серебристый |  |  |  |  | 1~, 220-240 В, 50 Гц
19492 | Daikin | FTXJ20MW/RXJ20M | Кондиционирование | 6327 | 140150 |  |  |  |  | 12 |  | 34 |  |  |  |  | 998x212x303 | 765x285x550 |  |  | Бытовые сплит-системы |  |  | 20 | e04af96afe53462f72f39331b209a810 |  | A++ | A+++ | A | A | 4.91 | 8.73 | 5 | 4.6 |  | 20 |  | 15 | Охлаждение/нагрев |  |  |  |  | 0.31-0.50-1.12 | 0.32-0.50-0.76 |  |  |  | 612 / 378 / 228 | 528 / 264 / 156 |  | Emura (R32) | 1.3-2.5-4.3 |  | Настенный |  | Комплект | 9,5 | 6,4 | 38/25/19 |  | 46 / 43 |  |  |  | R32 | 1.3-2.3-2.8 | Матовый белый |  |  |  |  | 1~, 220-240 В, 50 Гц
19539 | Daikin | FTXJ25AB/RXJ25A | Кондиционирование | 142961 | 245400 |  |  |  |  | 12 |  | 32 |  |  |  |  | 900x214x305 | 840x350x553 |  |  | Бытовые сплит-системы |  |  | 25 | e04af96afe53462f72f39331b209a810 |  | A+++ | A+++ | A | A | 5,15 | 8,74 | 5 | 4,46 |  | 20 |  | 15 | Охлаждение/нагрев |  |  |  |  | ~0,56~ | ~0,56~ |  |  |  | 678/384/276 | 684/360/276 |  | Emura 3 | 4,7~2,8~1,3 |  | Настенный |  | Комплект | 9,5 | 6,4 | 40/25/19 |  | 46 |  |  |  | R32 | 3,2~2,5~1,3 | Матовый чёрный |  |  |  |  | 1~, 220-240 В, 50 Гц
19585 | Daikin | FTXJ25AS/RXJ25A | Кондиционирование | 142956 | 239400 |  |  |  |  | 12 |  | 32 |  |  |  |  | 900x214x305 | 840x350x553 |  |  | Бытовые сплит-системы |  |  | 25 | e04af96afe53462f72f39331b209a810 |  | A+++ | A+++ | A | A | 5,15 | 8,74 | 5 | 4,46 |  | 20 |  | 15 | Охлаждение/нагрев |  |  |  |  | ~0,56~ | ~0,56~ |  |  |  | 678/384/276 | 684/360/276 |  | Emura 3 | 4,7~2,8~1,3 |  | Настенный |  | Комплект | 9,5 | 6,4 | 40/25/19 |  | 46 |  |  |  | R32 | 3,2~2,5~1,3 | Серебристый |  |  |  |  | 1~, 220-240 В, 50 Гц
19631 | Daikin | FTXJ25AW/RXJ25A | Кондиционирование | 142951 | 234500 |  |  |  |  | 12 |  | 32 |  |  |  |  | 900x214x305 | 840x350x553 |  |  | Бытовые сплит-системы |  |  | 25 | e04af96afe53462f72f39331b209a810 |  | A+++ | A+++ | A | A | 5,15 | 8,74 | 5 | 4,46 |  | 20 |  | 15 | Охлаждение/нагрев |  |  |  |  | ~0,56~ | ~0,56~ |  |  |  | 678/384/276 | 684/360/276 |  | Emura 3 | 4,7~2,8~1,3 |  | Настенный |  | Комплект | 9,5 | 6,4 | 40/25/19 |  | 46 |  |  |  | R32 | 3,2~2,5~1,3 | Матовый белый |  |  |  |  | 1~, 220-240 В, 50 Гц
19676 | Daikin | FTXJ25MS/RXJ25M | Кондиционирование | 6332 | 150350 |  |  |  |  | 12 |  | 34 |  |  |  |  | 998x212x303 | 765x285x550 |  |  | Бытовые сплит-системы |  |  | 25 | e04af96afe53462f72f39331b209a810 |  | A++ | A+++ | A | A | 4.6 | 8.64 | 4.57 | 4.71 |  | 20 |  | 15 | Охлаждение/нагрев |  |  |  |  | 0.18-0.70-1.34 | 0.23-0.51-0.82 |  |  |  | 660 / 378 / 228 | 528 / 264 / 156 |  | Emura (R32) | 0.9-3.2-4.7 |  | Настенный |  | Комплект | 9,5 | 6,4 | 38/25/19 |  | 46 / 43 |  |  |  | R32 | 0.9-2.4-3.3 | Серебристый |  |  |  |  | 1~, 220-240 В, 50 Гц
19723 | Daikin | FTXJ25MW/RXJ25M | Кондиционирование | 6328 | 147450 |  |  |  |  | 12 |  | 34 |  |  |  |  | 998x212x303 | 765x285x550 |  |  | Бытовые сплит-системы |  |  | 25 | e04af96afe53462f72f39331b209a810 |  | A++ | A+++ | A | A | 4.6 | 8.64 | 4.57 | 4.71 |  | 20 |  | 15 | Охлаждение/нагрев |  |  |  |  | 0.18-0.70-1.34 | 0.23-0.51-0.82 |  |  |  | 660 / 378 / 228 | 528 / 264 / 156 |  | Emura (R32) | 0.9-3.2-4.7 |  | Настенный |  | Комплект | 9,5 | 6,4 | 38/25/19 |  | 46 / 43 |  |  |  | R32 | 0.9-2.4-3.3 | Матовый белый |  |  |  |  | 1~, 220-240 В, 50 Гц
19771 | Daikin | FTXJ35AB/RXJ35A | Кондиционирование | 142962 | 307400 |  |  |  |  | 12 |  | 32 |  |  |  |  | 900x214x305 | 840x350x553 |  |  | Бытовые сплит-системы |  |  | 35 | e04af96afe53462f72f39331b209a810 |  | A+++ | A+++ | A | A | 5,15 | 8,73 | 4,04 | 4,36 |  | 20 |  | 15 | Охлаждение/нагрев |  |  |  |  | ~0,99~ | ~0,78~ |  |  |  | 702/384/276 | 708/360/276 |  | Emura 3 | 5,2~4~1,4 |  | Настенный |  | Комплект | 9,5 | 6,4 | 41/25/19 |  | 49 |  |  |  | R32 | 4~3,4~1,4 | Матовый чёрный |  |  |  |  | 1~, 220-240 В, 50 Гц
19818 | Daikin | FTXJ35AS/RXJ35A | Кондиционирование | 142957 | 301000 |  |  |  |  | 12 |  | 32 |  |  |  |  | 900x214x305 | 840x350x553 |  |  | Бытовые сплит-системы |  |  | 35 | e04af96afe53462f72f39331b209a810 |  | A+++ | A+++ | A | A | 5,15 | 8,73 | 4,04 | 4,36 |  | 20 |  | 15 | Охлаждение/нагрев |  |  |  |  | ~0,99~ | ~0,78~ |  |  |  | 702/384/276 | 708/360/276 |  | Emura 3 | 5,2~4~1,4 |  | Настенный |  | Комплект | 9,5 | 6,4 | 41/25/19 |  | 49 |  |  |  | R32 | 4~3,4~1,4 | Серебристый |  |  |  |  | 1~, 220-240 В, 50 Гц
19865 | Daikin | FTXJ35AW/RXJ35A | Кондиционирование | 142952 | 295900 |  |  |  |  | 12 |  | 32 |  |  |  |  | 900x214x305 | 840x350x553 |  |  | Бытовые сплит-системы |  |  | 35 | e04af96afe53462f72f39331b209a810 |  | A+++ | A+++ | A | A | 5,15 | 8,73 | 4,04 | 4,36 |  | 20 |  | 15 | Охлаждение/нагрев |  |  |  |  | ~0,99~ | ~0,78~ |  |  |  | 702/384/276 | 708/360/276 |  | Emura 3 | 5,2~4~1,4 |  | Настенный |  | Комплект | 9,5 | 6,4 | 41/25/19 |  | 49 |  |  |  | R32 | 4~3,4~1,4 | Матовый белый |  |  |  |  | 1~, 220-240 В, 50 Гц
19911 | Daikin | FTXJ35MS/RXJ35M | Кондиционирование | 6333 | 185350 |  |  |  |  | 12 |  | 34 |  |  |  |  | 998x212x303 | 765x285x550 |  |  | Бытовые сплит-системы |  |  | 35 | e04af96afe53462f72f39331b209a810 |  | A++ | A++ | A | A | 4.6 | 7.19 | 4.04 | 4.1 |  | 20 |  | 15 | Охлаждение/нагрев |  |  |  |  | 0.18-0.99-1.48 | 0.23-0.86-1.36 |  |  |  | 744 / 414 / 246 | 654 / 288 / 174 |  | Emura (R32) | 0.9-4.0-5.1 |  | Настенный |  | Комплект | 9,5 | 6,4 | 45/26/20 |  | 48 / 45 |  |  |  | R32 | 0.9-3.5-4.1 | Серебристый |  |  |  |  | 1~, 220-240 В, 50 Гц
19957 | Daikin | FTXJ35MW/RXJ35M | Кондиционирование | 6329 | 181250 |  |  |  |  | 12 |  | 34 |  |  |  |  | 998x212x303 | 765x285x550 |  |  | Бытовые сплит-системы |  |  | 35 | e04af96afe53462f72f39331b209a810 |  | A++ | A++ | A | A | 4.6 | 7.19 | 4.04 | 4.1 |  | 20 |  | 15 | Охлаждение/нагрев |  |  |  |  | 0.18-0.99-1.48 | 0.23-0.86-1.36 |  |  |  | 744 / 414 / 246 | 654 / 288 / 174 |  | Emura (R32) | 0.9-4.0-5.1 |  | Настенный |  | Комплект | 9,5 | 6,4 | 45/26/20 |  | 48 / 45 |  |  |  | R32 | 0.9-3.5-4.1 | Матовый белый |  |  |  |  | 1~, 220-240 В, 50 Гц
20004 | Daikin | FTXJ50AB/RXJ50A | Кондиционирование | 142964 | 374000 |  |  |  |  | 12 |  | 50 |  |  |  |  | 900x214x305 | 954x408x734 |  |  | Бытовые сплит-системы |  |  | 50 | e04af96afe53462f72f39331b209a810 |  | A++ | A++ | A | A | 4,6 | 7,33 | 4 | 3,68 |  | 30 |  | 20 | Охлаждение/нагрев |  |  |  |  | ~1,45~ | ~1,36~ |  |  |  | 900/492/342 | 810/456/312 |  | Emura 3 | 6,5~5,8~1,7 |  | Настенный |  | Комплект | 12,7 | 6,4 | 46/31/24 |  | 49 |  |  |  | R32 | 5,3~5~1,7 | Матовый чёрный |  |  |  |  | 1~, 220-240 В, 50 Гц
20050 | Daikin | FTXJ50AS/RXJ50A | Кондиционирование | 142959 | 367300 |  |  |  |  | 12 |  | 50 |  |  |  |  | 900x214x305 | 954x408x734 |  |  | Бытовые сплит-системы |  |  | 50 | e04af96afe53462f72f39331b209a810 |  | A++ | A++ | A | A | 4,6 | 7,33 | 4 | 3,68 |  | 30 |  | 20 | Охлаждение/нагрев |  |  |  |  | ~1,45~ | ~1,36~ |  |  |  | 900/492/342 | 810/456/312 |  | Emura 3 | 6,5~5,8~1,7 |  | Настенный |  | Комплект | 12,7 | 6,4 | 46/31/24 |  | 49 |  |  |  | R32 | 5,3~5~1,7 | Серебристый |  |  |  |  | 1~, 220-240 В, 50 Гц
20096 | Daikin | FTXJ50AW/RXJ50A | Кондиционирование | 142954 | 361900 |  |  |  |  | 12 |  | 50 |  |  |  |  | 900x214x305 | 954x408x734 |  |  | Бытовые сплит-системы |  |  | 50 | e04af96afe53462f72f39331b209a810 |  | A++ | A++ | A | A | 4,6 | 7,33 | 4 | 3,68 |  | 30 |  | 20 | Охлаждение/нагрев |  |  |  |  | ~1,45~ | ~1,36~ |  |  |  | 900/492/342 | 810/456/312 |  | Emura 3 | 6,5~5,8~1,7 |  | Настенный |  | Комплект | 12,7 | 6,4 | 46/31/24 |  | 49 |  |  |  | R32 | 5,3~5~1,7 | Матовый белый |  |  |  |  | 1~, 220-240 В, 50 Гц
20141 | Daikin | FTXJ50MS/RXJ50N | Кондиционирование | 49893 | 302300 |  |  |  |  | 34 |  | 50 |  |  |  |  | 998x212x303 | 870x373x734 |  |  | Бытовые сплит-системы |  |  | 50 | e04af96afe53462f72f39331b209a810 |  | A+ | A++ | A | A | 4.28 | 7.02 | 3.65 | 3.35 |  | 30 |  | 20 | Охлаждение/нагрев |  |  |  |  | 1.59 | 1.43 |  |  |  | 756/486/300 | 654/408/216 |  | Emura (R32) | 7~5.8~1.1 |  | Настенный |  | Комплект | 12.7 | 6.4 | 46/35/32 |  | 48 |  |  |  | R32 | 5.5~4.8~1.4 | Серебристый |  |  |  |  | 1~, 220-240 В, 50 Гц
20187 | Daikin | FTXJ50MW/RXJ50N | Кондиционирование | 49892 | 294000 |  |  |  |  | 34 |  | 50 |  |  |  |  | 998x212x303 | 870x373x734 |  |  | Бытовые сплит-системы |  |  | 50 | e04af96afe53462f72f39331b209a810 |  | A+ | A++ | A | A | 4.28 | 7.02 | 3.65 | 3.35 |  | 30 |  | 20 | Охлаждение/нагрев |  |  |  |  | 1.59 | 1.43 |  |  |  | 756/486/300 | 654/408/216 |  | Emura (R32) | 7~5.8~1.1 |  | Настенный |  | Комплект | 12.7 | 6.4 | 46/35/32 |  | 48 |  |  |  | R32 | 5.5~4.8~1.4 | Матовый белый |  |  |  |  | 1~, 220-240 В, 50 Гц
20232 | Daikin | FTXM20R/RXM20R | Кондиционирование | 138309 | 159750 |  |  |  |  | 10 |  | 32 |  |  |  |  | 778x272x295 | 765x285x550 |  |  | Бытовые сплит-системы |  |  | 20 | e04af96afe53462f72f39331b209a810 |  | A+++ | A+++ | A | A | 5,1 | 8,65 | 5 | 4,55 |  | 20 |  | 15 | Охлаждение/нагрев |  |  |  |  | ~0,5~ | ~0,44~ |  |  |  |  | 630/342/258 |  | FTXM | 3,5~2,5~1,3 |  | Настенный |  | Комплект | 9,5 | 6,4 | 41/25/19 |  | 46 |  |  |  | R32 | 2,6~2~1,3 | [5 empty] | 1~, 220-240 В, 50 Гц
20262 | Daikin | FTXM20R/RXM20R9 | Кондиционирование | 142989 | 190300 |  |  |  |  | 10 |  | 32 |  |  |  |  | 778x272x295 | 840x350x553 |  |  | Бытовые сплит-системы |  |  | 20 | e04af96afe53462f72f39331b209a810 |  | A+++ | A+++ | A | A | 5,1 | 8,65 | 5 | 4,55 |  | 20 |  | 15 | Охлаждение/нагрев |  |  |  |  | ~0,5~ | ~0,44~ |  |  |  |  | 630/342/258 |  | FTXM | 3,5~2,5~1,3 |  | Настенный |  | Комплект | 9,5 | 6,4 | 41/25/19 |  | 46 |  |  |  | R32 | 2,6~2~1,3 | [5 empty] | 1~, 220-240 В, 50 Гц
20304 | Daikin | FTXM25R/RXM25R | Кондиционирование | 138310 | 162600 |  |  |  |  | 10 |  | 32 |  |  |  |  | 778x272x295 | 765x285x550 |  |  | Бытовые сплит-системы |  |  | 25 | e04af96afe53462f72f39331b209a810 |  | A+++ | A+++ | A | A | 5,1 | 8,65 | 5 | 4,46 |  | 20 |  | 15 | Охлаждение/нагрев |  |  |  |  | ~0,56~ | ~0,56~ |  |  |  |  | 630/342/246 |  | FTXM | 4,7~2,8~1,3 |  | Настенный |  | Комплект | 9,5 | 6,4 | 41/25/19 |  | 46 |  |  |  | R32 | 3~2,5~1,3 | [5 empty] | 1~, 220-240 В, 50 Гц
20334 | Daikin | FTXM25R/RXM25R9 | Кондиционирование | 142990 | 192700 |  |  |  |  | 10 |  | 32 |  |  |  |  | 778x272x295 | 840x350x553 |  |  | Бытовые сплит-системы |  |  | 25 | e04af96afe53462f72f39331b209a810 |  | A+++ | A+++ | A | A | 5,1 | 8,65 | 5 | 4,46 |  | 20 |  | 15 | Охлаждение/нагрев |  |  |  |  | ~0,56~ | ~0,56~ |  |  |  |  | 630/342/246 |  | FTXM | 4,7~2,8~1,3 |  | Настенный |  | Комплект | 9,5 | 6,4 | 41/25/19 |  | 46 |  |  |  | R32 | 3~2,5~1,3 | [5 empty] | 1~, 220-240 В, 50 Гц
20376 | Daikin | FTXM35R/RXM35R | Кондиционирование | 138311 | 179700 |  |  |  |  | 10 |  | 32 |  |  |  |  | 778x272x295 | 765x285x550 |  |  | Бытовые сплит-системы |  |  | 35 | e04af96afe53462f72f39331b209a810 |  | A+++ | A+++ | A | A | 5,1 | 8,65 | 4,04 | 4,25 |  | 20 |  | 15 | Охлаждение/нагрев |  |  |  |  | ~0,99~ | ~0,8~ |  |  |  |  | 678/360/252 |  | FTXM | 5,2~4~1,4 |  | Настенный |  | Комплект | 9,5 | 6,4 | 45/29/19 |  | 49 |  |  |  | R32 | 4~3,4~1,4 | [5 empty] | 1~, 220-240 В, 50 Гц
20407 | Daikin | FTXM35R/RXM35R9 | Кондиционирование | 142991 | 210600 |  |  |  |  | 10 |  | 32 |  |  |  |  | 778x272x295 | 840x350x553 |  |  | Бытовые сплит-системы |  |  | 35 | e04af96afe53462f72f39331b209a810 |  | A+++ | A+++ | A | A | 5,1 | 8,65 | 4,04 | 4,25 |  | 20 |  | 15 | Охлаждение/нагрев |  |  |  |  | ~0,99~ | ~0,8~ |  |  |  |  | 678/360/252 |  | FTXM | 5,2~4~1,4 |  | Настенный |  | Комплект | 9,5 | 6,4 | 45/29/19 |  | 49 |  |  |  | R32 | 4~3,4~1,4 | [5 empty] | 1~, 220-240 В, 50 Гц
20438 | Daikin | FTXM35R/RZAG35A | Кондиционирование | 138342 | 365880 |  |  |  |  | 10 |  | 52 |  |  |  |  | 778x272x295 | 870x373x734 |  |  | Полупромышленные сплит-системы |  |  | 35 | e04af96afe53462f72f39331b209a810 |  | A++ | A++ | A | A | 4,6 | 7,7 | 3,85 | 4,32 |  | 50 |  | 30 | Охлаждение/нагрев |  |  |  |  | ~1,04~ | ~0,81~ |  |  |  |  | 678/360/252 |  | FTXM/RZAG | 5,3~4~1,4 |  | Настенный |  | Комплект | 9,5 | 6,4 | 45/29/19 |  | 48 |  |  |  | R32 | 5~3,5~1,6 | [5 empty] | 1~, 220-240 В, 50 Гц
20481 | Daikin | FTXM42R/RXM42R | Кондиционирование | 138312 | 301700 |  |  |  |  | 10 |  | 49 |  |  |  |  | 778x272x295 | 870x373x734 |  |  | Бытовые сплит-системы |  |  | 42 | e04af96afe53462f72f39331b209a810 |  | A++ | A++ | A | A | 4,71 | 7,85 | 4,12 | 4,33 |  | 30 |  | 20 | Охлаждение/нагрев |  |  |  |  | ~1,31~ | ~0,97~ |  |  |  |  | 714/390/258 |  | FTXM | 6~5,4~1,7 |  | Настенный |  | Комплект | 9,5 | 6,4 | 45/30/21 |  | 48 |  |  |  | R32 | 5~4,2~1,7 | [5 empty] | 1~, 220-240 В, 50 Гц
20524 | Daikin | FTXM50R/RXM50R | Кондиционирование | 138313 | 321300 |  |  |  |  | 14,5 |  | 49 |  |  |  |  | 998x292x299 | 870x373x734 |  |  | Бытовые сплит-системы |  |  | 50 | e04af96afe53462f72f39331b209a810 |  | A++ | A++ | A | A | 4,71 | 7,41 | 4 | 3,68 |  | 30 |  | 20 | Охлаждение/нагрев |  |  |  |  | ~1,45~ | ~1,36~ |  |  |  |  | 948/684/498 |  | FTXM | 7,7~5,8~1,7 |  | Настенный |  | Комплект | 12,7 | 6,4 | 44/36/27 |  | 48 |  |  |  | R32 | 6~5~1,7 | [5 empty] | 1~, 220-240 В, 50 Гц
20555 | Daikin | FTXM50R/RXM50R/-40 | Кондиционирование | 140828 | 328100 |  |  |  |  | 14,5 |  | 49 |  |  |  |  | 998x292x299 | 870x373x734 |  |  | Бытовые сплит-системы |  |  | 50 | e04af96afe53462f72f39331b209a810 |  | A++ | A++ | A | A | 4,71 | 7,41 | 4 | 3,68 |  | 30 |  | 20 | Охлаждение/нагрев |  |  |  |  | ~1,45~ | ~1,36~ |  |  |  |  | 948/684/498 |  | FTXM | 7,7~5,8~1,7 |  | Настенный |  | Комплект | 12,7 | 6,4 | 44/36/27 |  | 48 |  |  |  | R32 | 6~5~1,7 | [5 empty] | 1~, 220-240 В, 50 Гц
20586 | Daikin | FTXM50R/RZAG50A | Кондиционирование | 138343 | 381580 |  |  |  |  | 14,5 |  | 52 |  |  |  |  | 998x292x299 | 870x373x734 |  |  | Полупромышленные сплит-системы |  |  | 50 | e04af96afe53462f72f39331b209a810 |  | A++ | A++ | A | A | 4,6 | 7,41 | 4 | 4 |  | 50 |  | 30 | Охлаждение/нагрев |  |  |  |  | ~1,5~ | ~1,25~ |  |  |  |  | 948/684/498 |  | FTXM/RZAG | 6,5~6~1,5 |  | Настенный |  | Комплект | 12,7 | 6,4 | 44/36/27 |  | 49 |  |  |  | R32 | 6~5~1,7 | [5 empty] | 1~, 220-240 В, 50 Гц
20627 | Daikin | FTXM60R/RXM60R | Кондиционирование | 138314 | 361300 |  |  |  |  | 14,5 |  | 49 |  |  |  |  | 998x292x299 | 870x373x734 |  |  | Бытовые сплит-системы |  |  | 60 | e04af96afe53462f72f39331b209a810 |  | A+ | A++ | A | A | 4,3 | 6,9 | 3,61 | 3,39 |  | 30 |  | 20 | Охлаждение/нагрев |  |  |  |  | ~1,94~ | ~1,77~ |  |  |  |  | 1002/708/546 |  | FTXM | 8~7~1,7 |  | Настенный |  | Комплект | 12,7 | 6,4 | 46/37/30 |  | 48 |  |  |  | R32 | 7~6~1,7 | [5 empty] | 1~, 220-240 В, 50 Гц
20659 | Daikin | FTXM60R/RXM60R/-40 | Кондиционирование | 140829 | 373700 |  |  |  |  | 14,5 |  | 49 |  |  |  |  | 998x292x299 | 870x373x734 |  |  | Бытовые сплит-системы |  |  | 60 | e04af96afe53462f72f39331b209a810 |  | A+ | A++ | A | A | 4,3 | 6,9 | 3,61 | 3,39 |  | 30 |  | 20 | Охлаждение/нагрев |  |  |  |  | ~1,94~ | ~1,77~ |  |  |  |  | 1002/708/546 |  | FTXM | 8~7~1,7 |  | Настенный |  | Комплект | 12,7 | 6,4 | 46/37/30 |  | 48 |  |  |  | R32 | 7~6~1,7 | [5 empty] | 1~, 220-240 В, 50 Гц
20691 | Daikin | FTXM60R/RZAG60A | Кондиционирование | 138344 | 464150 |  |  |  |  | 14,5 |  | 52 |  |  |  |  | 998x292x299 | 870x373x734 |  |  | Полупромышленные сплит-системы |  |  | 60 | e04af96afe53462f72f39331b209a810 |  | A++ | A++ | A | A | 4,5 | 6,9 | 3,61 | 3,51 |  | 50 |  | 30 | Охлаждение/нагрев |  |  |  |  | ~1,94~ | ~1,71~ |  |  |  |  | 1002/708/546 |  | FTXM/RZAG | 7,5~7~1,6 |  | Настенный |  | Комплект | 12,7 | 6,4 | 46/37/30 |  | 50 |  |  |  | R32 | 6,8~6~1,7 | [5 empty] | 1~, 220-240 В, 50 Гц
20733 | Daikin | FTXM71R/RXM71R | Кондиционирование | 138315 | 390600 |  |  |  |  | 14,5 |  | 52 |  |  |  |  | 998x292x299 | 954x401x734 |  |  | Бытовые сплит-системы |  |  | 70 | e04af96afe53462f72f39331b209a810 |  | A+ | A++ | D | B | 4,1 | 6,2 | 3,19 | 3,03 |  | 30 |  | 20 | Охлаждение/нагрев |  |  |  |  | ~2,57~ | ~2,34~ |  |  |  |  | 1014/732/600 |  | FTXM | 10,2~8,2~2,3 |  | Настенный |  | Комплект | 12,7 | 6,4 | 47/38/32 |  | 47 |  |  |  | R32 | 8,5~7,1~2,3 | [5 empty] | 1~, 220-240 В, 50 Гц
20766 | Daikin | FTXM71R/RXM71R/-40 | Кондиционирование | 140830 | 406000 |  |  |  |  | 14,5 |  | 52 |  |  |  |  | 998x292x299 | 954x401x734 |  |  | Бытовые сплит-системы |  |  | 70 | e04af96afe53462f72f39331b209a810 |  | A+ | A++ | D | B | 4,1 | 6,2 | 3,19 | 3,03 |  | 30 |  | 20 | Охлаждение/нагрев |  |  |  |  | ~2,57~ | ~2,34~ |  |  |  |  | 1014/732/600 |  | FTXM | 10,2~8,2~2,3 |  | Настенный |  | Комплект | 12,7 | 6,4 | 47/38/32 |  | 47 |  |  |  | R32 | 8,5~7,1~2,3 | [5 empty] | 1~, 220-240 В, 50 Гц
20811 | Daikin | FTXP20M9/RXP20M | Кондиционирование | 52713 | 89990 |  |  |  |  | 8.5 |  | 26 |  |  |  |  | 770x225x286 | 658x275x550 |  |  | Бытовые сплит-системы |  |  | 20 | e04af96afe53462f72f39331b209a810 |  | A++ | A++ | A | A | 4.65 | 6.79 | 4.81 | 4 |  | 15 |  | 12 | Охлаждение/нагрев |  |  |  |  | 0.95~0.52~0.25 | 0.72~0.5~0.31 |  |  |  |  | 570/336/252 |  | FTXP | 3.5~2.5~1.3 |  | Настенный |  | Комплект | 9.5 | 6.4 | 39/25/19 | [5 empty] | R32 | 2.6~2~1.3 | [5 empty] | 1~, 220-240 В, 50 Гц
20853 | Daikin | FTXP25M9/RXP25M | Кондиционирование | 52714 | 94990 |  |  |  |  | 8.5 |  | 26 |  |  |  |  | 770x225x286 | 658x275x550 |  |  | Бытовые сплит-системы |  |  | 25 | e04af96afe53462f72f39331b209a810 |  | A++ | A++ | A | A | 4.61 | 6.92 | 4.35 | 3.85 |  | 15 |  | 12 | Охлаждение/нагрев |  |  |  |  | 0.95~0.69~0.25 | 0.62~0.65~0.31 |  |  |  |  | 582/348/252 |  | FTXP | 4~3~1.3 |  | Настенный |  | Комплект | 9.5 | 6.4 | 40/26/19 | [5 empty] | R32 | 3~2.5~1.3 | [5 empty] | 1~, 220-240 В, 50 Гц
20895 | Daikin | FTXP35M9/RXP35M | Кондиционирование | 52715 | 99990 |  |  |  |  | 9 |  | 28 |  |  |  |  | 770x225x286 | 658x275x550 |  |  | Бытовые сплит-системы |  |  | 35 | e04af96afe53462f72f39331b209a810 |  | A++ | A++ | A | A | 4.64 | 6.62 | 4 | 3.47 |  | 15 |  | 12 | Охлаждение/нагрев |  |  |  |  | 1.29~1~0.29 | 1.3~1.01~0.29 |  |  |  |  | 690/378/270 |  | FTXP | 4.8~4~1.3 |  | Настенный |  | Комплект | 9.5 | 6.4 | 43/27/19 | [5 empty] | R32 | 4~3.5~1.3 | [5 empty] | 1~, 220-240 В, 50 Гц
20937 | Daikin | FTXP50M/RXP50M | Кондиционирование | 49931 | 159990 |  |  |  |  | 13.5 |  | 46 |  |  |  |  | 990x263x295 | 870x373x734 |  |  | Бытовые сплит-системы |  |  | 50 | e04af96afe53462f72f39331b209a810 |  | A+ | A++ | A | A | 4.4 | 7.3 | 3.8 | 3.61 |  | 30 |  | 20 | Охлаждение/нагрев |  |  |  |  | 2.36~1.58~0.44 | 1.83~1.39~0.32 |  |  |  | 1038/708/624 | 978/690/498 |  | FTXP | 7.7~6~1.7 |  | Настенный |  | Комплект | 12.7 | 6.4 | 43/34/27 |  | 47 |  |  |  | R32 | 6~5~1.7 | [5 empty] | 1~, 220-240 В, 50 Гц
20982 | Daikin | FTXP60M/RXP60M | Кондиционирование | 49932 | 169990 |  |  |  |  | 13.5 |  | 50 |  |  |  |  | 990x263x295 | 870x373x734 |  |  | Бытовые сплит-системы |  |  | 60 | e04af96afe53462f72f39331b209a810 |  | A+ | A++ | A | A | 4.1 | 6.82 | 3.63 | 3.29 |  | 30 |  | 20 | Охлаждение/нагрев |  |  |  |  | 2.79~1.93~0.46 | 2.98~1.82~0.33 |  |  |  | 1074/744/660 | 1008/708/552 |  | FTXP | 8~7~1.7 |  | Настенный |  | Комплект | 12.7 | 6.4 | 45/36/30 |  | 49 |  |  |  | R32 | 7~6~1.7 | [5 empty] | 1~, 220-240 В, 50 Гц
21027 | Daikin | FTXP71M/RXP71M | Кондиционирование | 49933 | 199990 |  |  |  |  | 13.5 |  | 50 |  |  |  |  | 990x263x295 | 870x373x734 |  |  | Бытовые сплит-системы |  |  | 70 | e04af96afe53462f72f39331b209a810 |  | A+ | A++ | D | D | 4.01 | 6.2 | 3.19 | 2.64 |  | 30 |  | 20 | Охлаждение/нагрев |  |  |  |  | 3.31~2.57~0.62 | 3.27~2.69~0.45 |  |  |  | 1074/744/660 | 1008/708/606 |  | FTXP | 9~8.2~2.3 |  | Настенный |  | Комплект | 12.7 | 6.4 | 46/37/32 |  | 52 |  |  |  | R32 | 7.3~7.1~2.3 | [5 empty] | 1~, 220-240 В, 50 Гц
21072 | Daikin | FTYN20L/RYN20L | Кондиционирование | 6365 | 81100 |  |  |  |  | 9 |  | 25 |  |  |  |  | 800x206x288 | 600x245x494 |  |  | Бытовые сплит-системы |  |  | 20 | d0cd2248137f1acac2e79777d856305e |  |  |  | A | A |  |  | 3.68 | 3.29 |  | 12 |  | 5 | Охлаждение/нагрев |  |  |  |  | 0.56 | 0.65 |  |  |  | 444 / 330 / 312 | 444 / 330 / 312 |  | FTYN | 2.06 |  | Настенный |  | Комплект | 9,5 | 6,4 | 36/25/24 |  | 44 |  |  |  | R410A | 2.14 | [5 empty] | 1~, 220~240 В, 50 Гц
21100 | Daikin | FTYN20L/RYN20L/-40 | Кондиционирование | 140843 | 86500 |  |  |  |  | 9 |  | 25 |  |  |  |  | 800x206x288 | 600x245x494 |  |  | Бытовые сплит-системы |  |  | 20 | d0cd2248137f1acac2e79777d856305e |  |  |  | A | A |  |  | 3,68 | 3,29 |  | 12 |  | 5 | Охлаждение/нагрев |  |  |  |  | 0,56 | 0,65 | [6 empty] | FTYN | 2,06 |  | Настенный |  | Комплект | 9,5 | 6,4 | 36/25/24 |  | 44 |  |  |  | R410A | 2,14 | [5 empty] | 1~, 220-240 В, 50 Гц
21139 | Daikin | FTYN25L/RYN25L | Кондиционирование | 6366 | 84200 |  |  |  |  | 9 |  | 29 |  |  |  |  | 800x206x288 | 700x250x521 |  |  | Бытовые сплит-системы |  |  | 25 | d0cd2248137f1acac2e79777d856305e |  |  |  | A | A |  |  | 3.61 | 3.21 |  | 12 |  | 5 | Охлаждение/нагрев |  |  |  |  | 0.78 | 0.83 |  |  |  | 582 / 384 / 354 | 582 / 384 / 354 |  | FTYN | 2.8 |  | Настенный |  | Комплект | 9,5 | 6,4 | 39/27/25 |  | 46 |  |  |  | R410A | 2.65 | [5 empty] | 1~, 220~240 В, 50 Гц
21167 | Daikin | FTYN25L/RYN25L/-40 | Кондиционирование | 140844 | 91700 |  |  |  |  | 9 |  | 29 |  |  |  |  | 800x206x288 | 700x250x521 |  |  | Бытовые сплит-системы |  |  | 25 | d0cd2248137f1acac2e79777d856305e |  |  |  | A | A |  |  | 3,61 | 3,21 |  | 20 |  | 10 | Охлаждение/нагрев |  |  |  |  | 0,78 | 0,83 | [6 empty] | FTYN | 2,8 |  | Настенный |  | Комплект | 9,5 | 6,4 | 39/27/25 |  | 46 |  |  |  | R410A | 2,65 | [5 empty] | 1~, 220-240 В, 50 Гц
21206 | Daikin | FTYN35L/RYN35L | Кондиционирование | 6367 | 87200 |  |  |  |  | 9 |  | 31 |  |  |  |  | 800x206x288 | 700x250x521 |  |  | Бытовые сплит-системы |  |  | 35 | d0cd2248137f1acac2e79777d856305e |  |  |  | B | B |  |  | 3.54 | 3.06 |  | 12 |  | 5 | Охлаждение/нагрев |  |  |  |  | 0.98 | 1.08 |  |  |  | 606 / 408 / 384 | 606 / 408 / 384 |  | FTYN | 3.47 |  | Настенный |  | Комплект | 12,7 | 6,4 | 41/29/27 |  | 49 |  |  |  | R410A | 3.3 | [5 empty] | 1~, 220~240 В, 50 Гц
21234 | Daikin | FTYN35L/RYN35L/-40 | Кондиционирование | 140845 | 92900 |  |  |  |  | 9 |  | 31 |  |  |  |  | 800x206x288 | 700x250x521 |  |  | Бытовые сплит-системы |  |  | 35 | d0cd2248137f1acac2e79777d856305e |  |  |  | B | B |  |  | 3,54 | 3,06 |  | 20 |  | 10 | Охлаждение/нагрев |  |  |  |  | 0,98 | 1,08 | [6 empty] | FTYN | 3,47 |  | Настенный |  | Комплект | 12,7 | 6,4 | 41/29/27 |  | 49 |  |  |  | R410A | 3,3 | [5 empty] | 1~, 220-240 В, 50 Гц
21273 | Daikin | FTYN50L/RYN50L | Кондиционирование | 6368 | 139000 |  |  |  |  | 14 |  | 49 |  |  |  |  | 1065x224x310 | 855x328x651 |  |  | Бытовые сплит-системы |  |  | 50 | d0cd2248137f1acac2e79777d856305e |  |  |  | A | A |  |  | 3.75 | 3.21 |  | 15 |  | 8 | Охлаждение/нагрев |  |  |  |  | 1.48 | 1.64 |  |  |  | 912 / 720 / 636 | 912 / 720 / 636 |  | FTYN | 5.55 |  | Настенный |  | Комплект | 12,7 | 6,4 | 44/36/34 |  | 52 |  |  |  | R410A | 5.25 | [5 empty] | 1~, 220~240 В, 50 Гц
21301 | Daikin | FTYN50L/RYN50L/-40 | Кондиционирование | 140846 | 146500 |  |  |  |  | 14 |  | 49 |  |  |  |  | 1065x224x310 | 855x328x651 |  |  | Бытовые сплит-системы |  |  | 50 | d0cd2248137f1acac2e79777d856305e |  |  |  | A | A |  |  | 3,75 | 3,21 |  | 20 |  | 15 | Охлаждение/нагрев |  |  |  |  | 1,48 | 1,64 | [6 empty] | FTYN | 5,55 |  | Настенный |  | Комплект | 12,7 | 6,4 | 44/36/34 |  | 52 |  |  |  | R410A | 5,25 | [5 empty] | 1~, 220-240 В, 50 Гц
21340 | Daikin | FTYN60L/RYN60L | Кондиционирование | 6369 | 143600 |  |  |  |  | 14 |  | 50 |  |  |  |  | 1065x224x310 | 855x328x753 |  |  | Бытовые сплит-системы |  |  | 60 | d0cd2248137f1acac2e79777d856305e |  |  |  | A | A |  |  | 3.65 | 3.21 |  | 15 |  | 8 | Охлаждение/нагрев |  |  |  |  | 1.74 | 1.87 |  |  |  | 1044 / 804 / 708 | 1044 / 804 / 708 |  | FTYN | 6.35 |  | Настенный |  | Комплект | 15,9 | 6,4 | 48/40/37 |  | 52 |  |  |  | R410A | 6.01 | [5 empty] | 1~, 220~240 В, 50 Гц
21368 | Daikin | FTYN60L/RYN60L/-40 | Кондиционирование | 140847 | 154900 |  |  |  |  | 14 |  | 50 |  |  |  |  | 1065x224x310 | 855x328x753 |  |  | Бытовые сплит-системы |  |  | 60 | d0cd2248137f1acac2e79777d856305e |  |  |  | A | A |  |  | 3,65 | 3,21 |  | 20 |  | 15 | Охлаждение/нагрев |  |  |  |  | 1,74 | 1,87 | [6 empty] | FTYN | 6,35 |  | Настенный |  | Комплект | 15,9 | 6,4 | 48/40/37 |  | 52 |  |  |  | R410A | 6,01 | [5 empty] | 1~, 220-240 В, 50 Гц
21405 | Daikin | FUA100A/RZAG100NV1 | Кондиционирование | 137280 | 874200 |  |  |  |  | 26 |  | 85 |  |  |  | 500 | 950x950x198 | 1100x460x870 |  |  | Полупромышленные сплит-системы |  |  | 100 | e04af96afe53462f72f39331b209a810 |  | A+ | A++ |  |  | 4,5 | 6,42 |  |  |  | 85 |  | 30 | Охлаждение/нагрев | [9 empty] | 1860/1200 | 1860/1200 | 4020 | FUA-A/RZAG | 10,8 |  | Напольно-потолочный |  | Комплект | 15,9 | 9,5 | 46/39 |  | 47 |  |  |  | R32 | 9,5 | [5 empty] | 1~, 220-240 В, 50 Гц
21433 | Daikin | FUA100A/RZAG100NY1 | Кондиционирование | 137283 | 874200 |  |  |  |  | 26 |  | 85 |  |  |  | 500 | 950x950x198 | 1100x460x870 |  |  | Полупромышленные сплит-системы |  |  | 100 | e04af96afe53462f72f39331b209a810 |  | A+ | A++ |  |  | 4,5 | 6,42 |  |  |  | 85 |  | 30 | Охлаждение/нагрев | [9 empty] | 1860/1200 | 1860/1200 | 4020 | FUA-A/RZAG | 10,8 |  | Напольно-потолочный |  | Комплект | 15,9 | 9,5 | 46/39 |  | 47 |  |  |  | R32 | 9,5 | [5 empty] | 3~, 380-415 В, 50 Гц
21461 | Daikin | FUA100A/RZASG100MV1 | Кондиционирование | 38474 | 699700 |  |  |  |  | 26 |  | 70 |  |  |  |  | 950x950x198 |  |  |  | Полупромышленные сплит-системы |  |  | 100 | e04af96afe53462f72f39331b209a810 |  | A+ | A+ |  |  | 4.01 | 5.83 | [6 empty] | Охлаждение/нагрев | [9 empty] | 1860 / 1530 / 1200 |  |  | FUA-A/RZASG | 10,8 |  | Напольно-потолочный |  | Комплект |  |  | 46/39 |  | 53 |  |  |  | R32 | 9,5 | [5 empty] | 1~, 220-240 В, 50 Гц
21483 | Daikin | FUA100A/RZASG100MY1 | Кондиционирование | 38476 | 699700 |  |  |  |  | 26 |  | 70 |  |  |  |  | 950x950x198 |  |  |  | Полупромышленные сплит-системы |  |  | 100 | e04af96afe53462f72f39331b209a810 |  | A+ | A+ |  |  | 4.01 | 5.83 | [6 empty] | Охлаждение/нагрев | [9 empty] | 1860 / 1530 / 1200 |  |  | FUA-A/RZASG | 10,8 |  | Напольно-потолочный |  | Комплект |  |  | 46/39 |  | 53 |  |  |  | R32 | 9,5 | [5 empty] | 3~, 380-415 В, 50 Гц
21505 | Daikin | FUA100A/RZQG100L8Y | Кондиционирование | 38351 | 865400 |  |  |  |  | 26 |  | 101 |  |  |  |  | 950x950x198 |  |  |  | Полупромышленные сплит-системы |  |  | 100 | e04af96afe53462f72f39331b209a810 |  | A+ | A++ | A | A | 4.5 | 6.11 |  | 3,86 |  |  |  |  | Охлаждение/нагрев | [5 empty] | 2,46 |  |  |  | 1860 / 1530 / 1200 |  |  | FUA-A/RZQG | 10,8 |  | Напольно-потолочный |  | Комплект |  |  | 46/39 |  | 50 |  |  |  | R410A | 9,5 | [5 empty] | 3~, 380-415 В, 50 Гц
21531 | Daikin | FUA100A/RZQG100L9V | Кондиционирование | 38348 | 829500 |  |  |  |  | 26 |  | 95 |  |  |  |  | 950x950x198 |  |  |  | Полупромышленные сплит-системы |  |  | 100 | e04af96afe53462f72f39331b209a810 |  | A+ | A++ | A | A | 4.5 | 6.11 |  | 3,86 |  |  |  |  | Охлаждение/нагрев | [5 empty] | 2,46 |  |  |  | 1860 / 1530 / 1200 |  |  | FUA-A/RZQG | 10,8 |  | Напольно-потолочный |  | Комплект |  |  |  |  | 50 |  |  |  | R410A | 9,5 | [5 empty] | 1~, 220-240 В, 50 Гц
21556 | Daikin | FUA100A/RZQSG100L8Y | Кондиционирование | 38356 | 758600 |  |  |  |  | 26 |  | 82 |  |  |  |  | 950x950x198 |  |  |  | Полупромышленные сплит-системы |  |  | 100 | e04af96afe53462f72f39331b209a810 |  | A+ | A+ | A | A | 4.01 | 5.61 |  | 3,21 |  |  |  |  | Охлаждение/нагрев | [5 empty] | 2,96 |  |  |  | 1860 / 1530 / 1200 |  |  | FUA-A/RZQSG | 10,8 |  | Напольно-потолочный |  | Комплект |  |  |  |  | 53 |  |  |  | R410A | 9,5 | [5 empty] | 3~, 380-415 В, 50 Гц
21580 | Daikin | FUA100A/RZQSG100L9V | Кондиционирование | 38354 | 728900 |  |  |  |  | 26 |  | 72 |  |  |  |  | 950x950x198 |  |  |  | Полупромышленные сплит-системы |  |  | 100 | e04af96afe53462f72f39331b209a810 |  | A+ | A+ | A | A | 4.01 | 5.61 |  | 3,21 |  |  |  |  | Охлаждение/нагрев | [5 empty] | 2,96 |  |  |  | 1860 / 1530 / 1200 |  |  | FUA-A/RZQSG | 10,8 |  | Напольно-потолочный |  | Комплект |  |  |  |  | 53 |  |  |  | R410A | 9,5 | [5 empty] | 1~, 220-240 В, 50 Гц
21615 | Daikin | FUA125A/RZAG125NV1 | Кондиционирование | 137281 | 898900 |  |  |  |  | 26 |  | 95 |  |  |  | 500 | 950x950x198 | 1100x460x870 |  |  | Полупромышленные сплит-системы |  |  | 120 | e04af96afe53462f72f39331b209a810 | [5 empty] | 4,26 | 6,39 |  |  |  | 85 |  | 30 | Охлаждение/нагрев | [9 empty] | 1950/1230 | 1950/1230 | 4800 | FUA-A/RZAG | 13,5 |  | Напольно-потолочный |  | Комплект | 15,9 | 9,5 | 47/40 |  | 49 |  |  |  | R32 | 12,1 | [5 empty] | 1~, 220-240 В, 50 Гц
21643 | Daikin | FUA125A/RZAG125NY1 | Кондиционирование | 137284 | 898900 |  |  |  |  | 26 |  | 94 |  |  |  | 500 | 950x950x198 | 1100x460x870 |  |  | Полупромышленные сплит-системы |  |  | 120 | e04af96afe53462f72f39331b209a810 | [5 empty] | 4,26 | 6,39 |  |  |  | 85 |  | 30 | Охлаждение/нагрев | [9 empty] | 1950/1230 | 1950/1230 | 4800 | FUA-A/RZAG | 13,5 |  | Напольно-потолочный |  | Комплект | 15,9 | 9,5 | 47/40 |  | 49 |  |  |  | R32 | 12,1 | [5 empty] | 3~, 380-415 В, 50 Гц
21671 | Daikin | FUA125A/RZASG125MV1 | Кондиционирование | 38475 | 749100 |  |  |  |  | 26 |  | 70 |  |  |  |  | 950x950x198 | 940x320x990 |  |  | Полупромышленные сплит-системы |  |  | 120 | e04af96afe53462f72f39331b209a810 | [5 empty] | 3.84 | 5.49 |  |  |  | 50 |  | 30 | Охлаждение/нагрев | [9 empty] | 1950 / 1590 / 1230 | 1950 / 1590 / 1230 |  | FUA-A/RZASG | 13,5 |  | Напольно-потолочный |  | Комплект | 15.9 | 9.5 | 47/40 |  | 53 |  |  |  | R32 | 12,1 | [5 empty] | 1~, 220-240 В, 50 Гц
21697 | Daikin | FUA125A/RZASG125MY1 | Кондиционирование | 38477 | 749100 |  |  |  |  | 26 |  | 70 |  |  |  |  | 950x950x198 | 940x320x990 |  |  | Полупромышленные сплит-системы |  |  | 120 | e04af96afe53462f72f39331b209a810 | [5 empty] | 3.84 | 5.49 | [6 empty] | Охлаждение/нагрев | [9 empty] | 1950 / 1590 / 1230 |  |  | FUA-A/RZASG | 13,5 |  | Напольно-потолочный |  | Комплект |  |  | 47/40 |  | 53 |  |  |  | R32 | 12,1 | [5 empty] | 3~, 380-415 В, 50 Гц
21719 | Daikin | FUA125A/RZQG125L8Y | Кондиционирование | 38352 | 905800 |  |  |  |  | 26 |  | 101 |  |  |  |  | 950x950x198 | 940x1430x320 |  |  | Полупромышленные сплит-системы |  |  | 120 | e04af96afe53462f72f39331b209a810 |  | A+ | A+ | B | A | 4.44 | 5.61 | 3,42 | 3,39 |  |  |  |  | Охлаждение/нагрев |  |  |  |  | 3,95 | 3,54 |  |  |  | 1950 / 1590 / 1230 |  |  | FUA-A/RZQG | 13,5 |  | Напольно-потолочный |  | Комплект |  |  |  |  | 51 |  |  |  | R410A | 12 | [5 empty] | 3~, 380-415 В, 50 Гц
21747 | Daikin | FUA125A/RZQG125L9V | Кондиционирование | 38349 | 867000 |  |  |  |  | 26 |  | 95 |  |  |  |  | 950x950x198 | 940x1430x320 |  |  | Полупромышленные сплит-системы |  |  | 120 | e04af96afe53462f72f39331b209a810 |  | A+ | A+ | B | A | 4.44 | 5.61 | 3,42 | 3,39 |  |  |  |  | Охлаждение/нагрев |  |  |  |  | 3,95 | 3,54 |  |  |  | 1950 / 1590 / 1230 |  |  | FUA-A/RZQG | 13,5 |  | Напольно-потолочный |  | Комплект |  |  | 47/40 |  | 51 |  |  |  | R410A | 12 | [5 empty] | 1~, 220-240 В, 50 Гц
21776 | Daikin | FUA125A/RZQSG125L8Y | Кондиционирование | 38357 | 814200 |  |  |  |  | 26 |  | 82 |  |  |  |  | 950x950x198 | 940x990x320 |  |  | Полупромышленные сплит-системы |  |  | 120 | e04af96afe53462f72f39331b209a810 |  | A | A | B | D | 3.85 | 5.3 | 3,41 | 2,65 |  |  |  |  | Охлаждение/нагрев |  |  |  |  | 3,95 | 4,53 |  |  |  | 1950 / 1590 / 1230 |  |  | FUA-A/RZQSG | 13,5 |  | Напольно-потолочный |  | Комплект |  |  | 47/40 |  | 54 |  |  |  | R410A | 12 | [5 empty] | 3~, 380-415 В, 50 Гц
21805 | Daikin | FUA125A/RZQSG125L9V | Кондиционирование | 38355 | 785700 |  |  |  |  | 26 |  | 74 |  |  |  |  | 950x950x198 | 940x990x320 |  |  | Полупромышленные сплит-системы |  |  | 120 | e04af96afe53462f72f39331b209a810 |  | A | A | B | D | 3.85 | 5.3 | 3,41 | 2,65 |  |  |  |  | Охлаждение/нагрев |  |  |  |  | 3,95 | 4,53 |  |  |  | 1950 / 1590 / 1230 |  |  | FUA-A/RZQSG | 13,5 |  | Напольно-потолочный |  | Комплект |  |  | 47/40 |  | 54 |  |  |  | R410A | 12 | [5 empty] | 1~, 220-240 В, 50 Гц
21844 | Daikin | FUA71A/RZAG71NV1 | Кондиционирование | 137279 | 795700 |  |  |  |  | 25 |  | 81 |  |  |  | 500 | 950x950x198 | 1100x460x870 |  |  | Полупромышленные сплит-системы |  |  | 70 | e04af96afe53462f72f39331b209a810 |  | A+ | A++ |  |  | 4,2 | 7,02 |  |  |  | 55 |  | 30 | Охлаждение/нагрев | [9 empty] | 1380/960 | 1380/960 | 4080 | FUA-A/RZAG | 7,5 |  | Напольно-потолочный |  | Комплект | 15,9 | 9,5 | 41/35 |  | 46 |  |  |  | R32 | 6,8 | [5 empty] | 1~, 220-240 В, 50 Гц
21874 | Daikin | FUA71A/RZAG71NY1 | Кондиционирование | 137282 | 795700 |  |  |  |  | 25 |  | 81 |  |  |  | 500 | 950x950x198 | 1100x460x870 |  |  | Полупромышленные сплит-системы |  |  | 70 | e04af96afe53462f72f39331b209a810 |  | A+ | A++ |  |  | 4,2 | 7,02 |  |  |  | 55 |  | 30 | Охлаждение/нагрев | [9 empty] | 1380/960 | 1380/960 | 4080 | FUA-A/RZAG | 7,5 |  | Напольно-потолочный |  | Комплект | 15,9 | 9,5 | 41/35 |  | 46 |  |  |  | R32 | 6,8 | [5 empty] | 3~, 380-415 В, 50 Гц
21904 | Daikin | FUA71A/RZASG71MV1 | Кондиционирование | 38473 | 662700 |  |  |  |  | 25 |  | 60 |  |  |  |  | 950x950x198 | 900x320x770 |  |  | Полупромышленные сплит-системы |  |  | 80 | e04af96afe53462f72f39331b209a810 |  | A | A++ |  |  | 3.9 | 6.16 | [6 empty] | Охлаждение/нагрев | [9 empty] | 1380 / 1170 / 960 |  |  | FUA-A/RZASG | 7,5 |  | Напольно-потолочный |  | Комплект |  |  | 41/35 |  | 46 |  |  |  | R32 | 6,8 | [5 empty] | 1~, 220-240 В, 50 Гц
21928 | Daikin | FUA71A/RZQG71L8Y | Кондиционирование | 38350 | 725300 |  |  |  |  | 25 |  | 80 |  |  |  |  | 950x950x198 |  |  |  | Полупромышленные сплит-системы |  |  | 80 | e04af96afe53462f72f39331b209a810 |  | A+ | A++ | A | A | 4.2 | 6.42 | 4,08 | 4,05 |  |  |  |  | Охлаждение/нагрев |  |  |  |  | 1,84 | 1,68 |  |  |  | 1380 / 1170 / 960 |  |  | FUA-A/RZQG | 7,5 |  | Напольно-потолочный |  | Комплект |  |  | 41/35 |  | 48 |  |  |  | R410A | 6,8 | [5 empty] | 3~, 380-415 В, 50 Гц
21955 | Daikin | FUA71A/RZQG71L9V | Кондиционирование | 38347 | 725000 |  |  |  |  | 25 |  | 69 |  |  |  |  | 950x950x198 | 940x990x320 |  |  | Полупромышленные сплит-системы |  |  | 80 | e04af96afe53462f72f39331b209a810 |  | A+ | A++ | A | A | 4.2 | 6.42 | 4,08 | 4,05 |  |  |  |  | Охлаждение/нагрев |  |  |  |  | 1,84 | 1,68 |  |  |  | 1380 / 1170 / 960 |  |  | FUA-A/RZQG | 7,5 |  | Напольно-потолочный |  | Комплект |  |  | 41/35 |  | 48 |  |  |  | R410A | 6,8 | [5 empty] | 1~, 220-240 В, 50 Гц
21984 | Daikin | FUA71A/RZQSG71L3V | Кондиционирование | 38353 | 572100 |  |  |  |  | 25 |  | 67 |  |  |  |  | 950x950x198 | 900x770x320 |  |  | Полупромышленные сплит-системы |  |  | 80 | e04af96afe53462f72f39331b209a810 |  | A | A+ | A | A | 3.9 | 5.81 | 3,61 | 3,21 |  |  |  |  | Охлаждение/нагрев |  |  |  |  | 2,08 | 2,12 |  |  |  | 1380 / 1170 / 960 |  |  | FUA-A/RZQSG | 7,5 |  | Напольно-потолочный |  | Комплект |  |  | 41/35 |  | 49 / 47 |  |  |  | R410A | 6,8 | [5 empty] | 1~, 220-240 В, 50 Гц
22024 | Daikin | FVA140A/RZAG140NV1 | Кондиционирование | 137296 | 848100 |  |  |  |  | 47 |  | 95 |  |  |  |  | 600x350x1850 | 1100x460x870 |  |  | Полупромышленные сплит-системы |  |  | 140 | e04af96afe53462f72f39331b209a810 | [5 empty] | 3,94 | 6,12 |  |  |  | 85 |  | 30 | Охлаждение/нагрев | [9 empty] | 1800/1500 | 1800/1500 | 5220 | FVA-A/RZAG | 15,5 |  | Колонный |  | Комплект | 15,9 | 9,5 | 53/48 |  | 50 |  |  |  | R32 | 13,4 | [5 empty] | 1~, 220-240 В, 50 Гц
22050 | Daikin | FVA140A/RZAG140NY1 | Кондиционирование | 137300 | 848100 |  |  |  |  | 47 |  | 94 |  |  |  |  | 600x350x1850 | 1100x460x870 |  |  | Полупромышленные сплит-системы |  |  | 140 | e04af96afe53462f72f39331b209a810 | [5 empty] | 3,94 | 6,12 |  |  |  | 85 |  | 30 | Охлаждение/нагрев | [9 empty] | 1800/1500 | 1800/1500 | 5220 | FVA-A/RZAG | 15,5 |  | Колонный |  | Комплект | 15,9 | 9,5 | 53/48 |  | 50 |  |  |  | R32 | 13,4 | [5 empty] | 3~, 380-415 В, 50 Гц
22076 | Daikin | FVA140A/RZASG140MV1 | Кондиционирование | 38507 | 689100 |  |  |  |  | 47 |  | 78 |  |  |  |  | 600x350x1850 | 940x320x990 |  |  | Полупромышленные сплит-системы |  |  | 140 | e04af96afe53462f72f39331b209a810 |  |  |  | B | B | 3.81 | 5.63 | 3,41 | 3,16 |  |  |  |  | Охлаждение/нагрев | [9 empty] | 1800 / 1560 |  |  | FVA-A/RZASG | 15,5 |  | Колонный |  | Комплект |  |  | 53/48 |  | 54 |  |  |  | R32 | 13,4 | [5 empty] | 1~, 220-240 В, 50 Гц
22100 | Daikin | FVA140A/RZASG140MY1 | Кондиционирование | 38510 | 689100 |  |  |  |  | 47 |  | 77 |  |  |  |  | 600x350x1850 | 940x320x990 |  |  | Полупромышленные сплит-системы |  |  | 140 | e04af96afe53462f72f39331b209a810 |  |  |  | B | B | 3.81 | 5.63 | 3,41 | 3,16 |  |  |  |  | Охлаждение/нагрев | [9 empty] | 1800 / 1560 |  |  | FVA-A/RZASG | 15,5 |  | Колонный |  | Комплект |  |  | 53/48 |  | 54 |  |  |  | R32 | 13,4 | [5 empty] | 3~, 380-415 В, 50 Гц
22124 | Daikin | FVA140A/RZQG140L9V | Кондиционирование | 38389 | 895500 |  |  |  |  | 47 |  | 101 | [8 empty] | Полупромышленные сплит-системы |  |  | 140 | e04af96afe53462f72f39331b209a810 | [7 empty] | 3,61 | 3,21 |  |  |  |  | Охлаждение/нагрев |  |  |  |  | 4,3 | 4,17 |  |  |  | 1800 / 1560 |  |  | FVA-A/RZQG | 15,5 |  | Колонный |  | Комплект |  |  |  |  | 52 |  |  |  | R410A | 13,4 | [5 empty] | 1~, 220-240 В, 50 Гц
22144 | Daikin | FVA140A/RZQG140LY | Кондиционирование | 38393 | 944000 |  |  |  |  | 47 |  | 101 |  |  |  |  | 600x350x1850 | 940x1430x320 |  |  | Полупромышленные сплит-системы |  |  | 140 | e04af96afe53462f72f39331b209a810 | [7 empty] | 3,61 | 3,21 |  | 75 |  | 30 | Охлаждение/нагрев |  |  |  |  | 4,3 | 4,17 |  |  |  | 1800 / 1560 | 1800 / 1560 |  | FVA-A/RZQG | 15,5 |  | Колонный |  | Комплект | 15.9 | 9.5 | 53/48 |  | 52 |  |  |  | R410A | 13,4 | [5 empty] | 3~, 380-415В, 50Гц
22171 | Daikin | FVA140A/RZQSG140L9V | Кондиционирование | 38397 | 740500 |  |  |  |  | 47 |  | 95 |  |  |  |  | 600x350x1850 | 940x1320x320 |  |  | Полупромышленные сплит-системы |  |  | 140 | e04af96afe53462f72f39331b209a810 | [7 empty] | 3,41 | 3,01 |  |  |  |  | Охлаждение/нагрев |  |  |  |  | 4,54 | 4,45 |  |  |  | 1800 / 1560 |  |  | FVA-A/RZQSG | 15,5 |  | Колонный |  | Комплект |  |  | 53/48 |  | 53 |  |  |  | R410A | 13,4 | [5 empty] | 1~, 220-240 В, 50 Гц
22194 | Daikin | FVA140A/RZQSG140LY | Кондиционирование | 38400 | 777300 |  |  |  |  | 47 |  | 101 |  |  |  |  | 600x350x1850 | 940x1320x320 |  |  | Полупромышленные сплит-системы |  |  | 140 | e04af96afe53462f72f39331b209a810 | [7 empty] | 3,41 | 3,01 |  |  |  |  | Охлаждение/нагрев |  |  |  |  | 4,54 | 4,45 |  |  |  | 1800 / 1560 |  |  | FVA-A/RZQSG | 15,5 |  | Колонный |  | Комплект |  |  | 53/48 |  | 53 |  |  |  | R410A | 13,4 | [5 empty] | 3~, 380-415 В, 50 Гц
22230 | Daikin | FVXM25A/RXM25R | Кондиционирование | 138335 | 192400 |  |  |  |  | 17 |  | 32 |  |  |  |  | 750x238x600 | 765x285x550 |  |  | Бытовые сплит-системы |  |  | 25 | e04af96afe53462f72f39331b209a810 |  | A++ | A+++ | A | A | 4,65 | 8,55 | 4,53 | 4,62 |  | 20 |  | 15 | Охлаждение/нагрев |  |  |  |  | ~0,75~ | ~0,52~ |  |  |  |  | 522/294/246 |  | FVXM | 4,7~3,4~1,3 |  | Напольно-потолочный |  | Комплект | 9,5 | 6,4 | 38/25/20 |  | 46 |  |  |  | R32 | 2,5~2,4~1,3 | [5 empty] | 1~, 220-240 В, 50 Гц
22263 | Daikin | FVXM25A/RXM25R9 | Кондиционирование | 142992 | 222500 |  |  |  |  | 17 |  | 32 |  |  |  |  | 750x238x600 | 840x350x553 |  |  | Бытовые сплит-системы |  |  | 25 | e04af96afe53462f72f39331b209a810 |  | A++ | A+++ | A | A | 4,65 | 8,55 | 4,53 | 4,62 |  | 20 |  | 15 | Охлаждение/нагрев |  |  |  |  | ~0,75~ | ~0,52~ |  |  |  |  | 522/294/246 |  | FVXM | 4,7~3,4~1,3 |  | Напольно-потолочный |  | Комплект | 9,5 | 6,4 | 38/25/20 |  | 46 |  |  |  | R32 | 2,5~2,4~1,3 | [5 empty] | 1~, 220-240 В, 50 Гц
22309 | Daikin | FVXM35A/RXM35R | Кондиционирование | 138336 | 209700 |  |  |  |  | 17 |  | 32 |  |  |  |  | 750x238x600 | 765x285x550 |  |  | Бытовые сплит-системы |  |  | 35 | e04af96afe53462f72f39331b209a810 |  | A++ | A++ | A | A | 4,63 | 8,11 | 3,81 | 4,1 |  | 20 |  | 15 | Охлаждение/нагрев |  |  |  |  | ~1,18~ | ~0,83~ |  |  |  |  | 552/294/246 |  | FVXM | 5,8~4,5~1,4 |  | Напольно-потолочный |  | Комплект | 9,5 | 6,4 | 39/25/20 |  | 49 |  |  |  | R32 | 4~3,4~1,4 | [5 empty] | 1~, 220-240 В, 50 Гц
22341 | Daikin | FVXM35A/RXM35R9 | Кондиционирование | 142993 | 240600 |  |  |  |  | 17 |  | 32 |  |  |  |  | 750x238x600 | 840x350x553 |  |  | Бытовые сплит-системы |  |  | 35 | e04af96afe53462f72f39331b209a810 |  | A++ | A++ | A | A | 4,63 | 8,11 | 3,81 | 4,1 |  | 20 |  | 15 | Охлаждение/нагрев |  |  |  |  | ~1,18~ | ~0,83~ |  |  |  |  | 552/294/246 |  | FVXM | 5,8~4,5~1,4 |  | Напольно-потолочный |  | Комплект | 9,5 | 6,4 | 39/25/20 |  | 49 |  |  |  | R32 | 4~3,4~1,4 | [5 empty] | 1~, 220-240 В, 50 Гц
22386 | Daikin | FVXM50A/RXM50R | Кондиционирование | 138337 | 383000 |  |  |  |  | 17 |  | 49 |  |  |  |  | 750x238x600 | 870x373x734 |  |  | Бытовые сплит-системы |  |  | 50 | e04af96afe53462f72f39331b209a810 |  | A+ | A++ | A | A | 4,31 | 7,3 | 3,89 | 3,97 |  | 30 |  | 20 | Охлаждение/нагрев |  |  |  |  | ~1,49~ | ~1,26~ |  |  |  |  | 696/396/324 |  | FVXM | 8,1~5,8~1,4 |  | Напольно-потолочный |  | Комплект | 12,7 | 6,4 | 44/31/27 |  | 48 |  |  |  | R32 | 5,8~5~1,4 | [5 empty] | 1~, 220-240 В, 50 Гц
24181 | Kentatsu | K2MRA40HZRN1 | Кондиционирование | 138569 | 67100 | [5 empty] | 31,8 | [8 empty] | 800x333x554 | Мультисистемы |  |  | 40 | e04af96afe53462f72f39331b209a810 |  |  |  | A | B |  |  | 3,71 | 3,20 | 25 | 40 | 40 | 15 | Охлаждение/нагрев |  |  |  |  | 1,71~1,19~0,27 | 1,71~1,27~0,17 | [6 empty] | K-MRA | 6,9~6,6~1,4 |  |  | Мультисистема | Наружный блок | 9,52x2 | 6,35x2 | [6 empty] | R32 | 4,8~4,1~1,4 | [5 empty] | 1~, 220-240 В, 50 Гц
24205 | Kentatsu | K2MRA50HZRN1 | Кондиционирование | 138570 | 79300 | [5 empty] | 35,5 | [8 empty] | 800x333x554 | Мультисистемы |  |  | 50 | e04af96afe53462f72f39331b209a810 |  |  |  | A | A |  |  | 4,01 | 3,24 | 25 | 40 | 40 | 15 | Охлаждение/нагрев |  |  |  |  | 1,65~1,39~0,3 | 2~1,63~0,15 | [6 empty] | K-MRA | 7,2~5,6~2,3 |  |  | Мультисистема | Наружный блок | 9,52x2 | 6,35x2 | [6 empty] | R32 | 6,9~5,3~2,1 | [5 empty] | 1~, 220-240 В, 50 Гц
24229 | Kentatsu | K2MRB40HZRN1 | Кондиционирование | 143152 | 63700 | [5 empty] | 31,6 | [8 empty] | 805х330х554 | Мультисистемы |  |  | 40 | e04af96afe53462f72f39331b209a810 |  |  |  | A | A |  |  | 3,71 | 3,23 | 25 | 40 | 40 | 15 | Охлаждение/нагрев |  |  |  |  | 1,52~1,19~0,22 | 1,7~1,27~0,1 | [6 empty] | K-MRB | 4,98~4,40~1,61 |  |  | Мультисистема | Наружный блок | 9,52x2 | 6,35x2 | [6 empty] | R32 | 4,98~4,10~1,47 | [5 empty] | 1~, 220-240 В, 50 Гц
24252 | Kentatsu | K2MRB50HZRN1 | Кондиционирование | 143153 | 75200 | [5 empty] | 35 | [8 empty] | 805х330х554 | Мультисистемы |  |  | 50 | e04af96afe53462f72f39331b209a810 |  |  |  | A | A |  |  | 3,71 | 3,23 | 25 | 40 | 40 | 15 | Охлаждение/нагрев |  |  |  |  | 1,75~1,5~0,6 | 2~1,64~0,69 | [6 empty] | K-MRB | 5,74~5,60~2,40 |  |  | Мультисистема | Наружный блок | 9,52x2 | 6,35x2 | [6 empty] | R32 | 5,72~5,30~2,29 | [5 empty] | 1~, 220-240 В, 50 Гц
24276 | Kentatsu | K3MRA60HZRN1 | Кондиционирование | 138571 | 98800 | [5 empty] | 46,8 | [8 empty] | 845x363x702 | Мультисистемы |  |  | 60 | e04af96afe53462f72f39331b209a810 |  |  |  | A | A |  |  | 3,71 | 3,23 | 30 | 60 | 60 | 15 | Охлаждение/нагрев |  |  |  |  | 1,92~1,78~0,33 | 2,24~1,95~0,18 | [6 empty] | K-MRA | 6,9~6,6~1,4 |  |  | Мультисистема | Наружный блок | 9,52x3 | 6,35x3 | [6 empty] | R32 | 6,8~6,2~1,9 | [5 empty] | 1~, 220-240 В, 50 Гц
24299 | Kentatsu | K3MRA80HZRN1 | Кондиционирование | 138572 | 113100 | [5 empty] | 51,1 | [8 empty] | 845x363x702 | Мультисистемы |  |  | 80 | e04af96afe53462f72f39331b209a810 |  |  |  | A | A |  |  | 3,91 | 3,23 | 30 | 60 | 60 | 15 | Охлаждение/нагрев |  |  |  |  | 2,89~2,1~0,31 | 3,22~2,45~0,24 | [6 empty] | K-MRA | 8,5~8,2~2 |  |  | Мультисистема | Наружный блок | 9,52x3 | 6,35x3 | [6 empty] | R32 | 8,5~7,9~2,9 | [5 empty] | 1~, 220-240 В, 50 Гц
24323 | Kentatsu | K3MRB60HZRN1 | Кондиционирование | 143154 | 93700 | [5 empty] | 43,3 | [8 empty] | 890х342х673 | Мультисистемы |  |  | 60 | e04af96afe53462f72f39331b209a810 |  |  |  | A | A |  |  | 3,71 | 3,23 | 30 | 60 | 60 | 15 | Охлаждение/нагрев |  |  |  |  | 1,8~1,74~0,35 | 2,2~1,9~0,18 | [6 empty] | K-MRB | 6,51~6,50~1,99 |  |  | Мультисистема | Наружный блок | 9,52x3 | 6,35x3 | [6 empty] | R32 | 6,59~6,20~1,99 | [5 empty] | 1~, 220-240 В, 50 Гц
24346 | Kentatsu | K3MRB80HZRN1 | Кондиционирование | 143155 | 107300 | [5 empty] | 48 | [8 empty] | 890х342х673 | Мультисистемы |  |  | 70 | e04af96afe53462f72f39331b209a810 |  |  |  | A | A |  |  | 3,71 | 3,23 | 30 | 60 | 60 | 15 | Охлаждение/нагрев |  |  |  |  | 2,45~2,21~0,27 | 2,85~2,45~0,18 | [6 empty] | K-MRB | 8,35~8,20~2,29 |  |  | Мультисистема | Наружный блок | 9,52x3 | 6,35x3 | [6 empty] | R32 | 8,21~7,90~2,87 | [5 empty] | 1~, 220-240 В, 50 Гц
24370 | Kentatsu | K4MRA100HZRN1 | Кондиционирование | 138574 | 159000 | [5 empty] | 68,8 | [8 empty] | 946x410x810 | Мультисистемы |  |  | 100 | e04af96afe53462f72f39331b209a810 |  |  |  | A | B |  |  | 3,93 | 3,20 | 35 | 80 | 80 | 15 | Охлаждение/нагрев |  |  |  |  | 4,21~2,76~0,47 | 4,25~3,3~0,33 | [6 empty] | K-MRA | 11,1~10,6~2,3 |  |  | Мультисистема | Наружный блок | 9,52x3+12,7x1 | 6,35x4 | [6 empty] | R32 | 10,6~10,6~2,1 | [5 empty] | 1~, 220-240 В, 50 Гц
24395 | Kentatsu | K4MRA80HZRN1 | Кондиционирование | 138573 | 127500 | [5 empty] | 62,1 | [8 empty] | 946x410x810 | Мультисистемы |  |  | 80 | e04af96afe53462f72f39331b209a810 |  |  |  | A | A |  |  | 4,00 | 3,23 | 35 | 80 | 80 | 15 | Охлаждение/нагрев |  |  |  |  | 3,05~2,05~0,43 | 3,45~2,55~0,2 | [6 empty] | K-MRA | 10,6~8,8~2,3 |  |  | Мультисистема | Наружный блок | 9,52x3+12,7x1 | 6,35x4 | [6 empty] | R32 | 9,8~8,2~2,1 | [5 empty] | 1~, 220-240 В, 50 Гц
24418 | Kentatsu | K5MRA120HZRN1 | Кондиционирование | 138575 | 188200 | [5 empty] | 73,3 | [8 empty] | 946x410x810 | Мультисистемы |  |  | 120 | e04af96afe53462f72f39331b209a810 |  |  |  | A | C |  |  | 3,97 | 2,85 | 35 | 80 | 80 | 15 | Охлаждение/нагрев |  |  |  |  | 4~3,1~0,51 | 4,58~4,32~0,28 | [6 empty] | K-MRA | 12,3~12,3~2,8 |  |  | Мультисистема | Наружный блок | 9,52x4+12,7x1 | 6,35x5 | [6 empty] | R32 | 12,3~12,3~3 | [5 empty] | 1~, 220-240 В, 50 Гц
24443 | Kentatsu | K5MRB120HZRN1 | Кондиционирование | 143156 | 178500 | [5 empty] | 74,1 | [8 empty] | 946x410x810 | Мультисистемы |  |  | 120 | e04af96afe53462f72f39331b209a810 |  |  |  | A | A |  |  | 3,72 | 3,24 | 35 | 80 | 80 | 15 | Охлаждение/нагрев |  |  |  |  | 3,75~3,3~0,6 | 4,65~3,8~0,19 | [6 empty] | K-MRB | 12,31~12,31~3,81 |  |  | Мультисистема | Наружный блок | 9,52x4+12,7x1 | 6,35x5 | [6 empty] | R32 | 12,31~12,31~2,73 | [5 empty] | 1~, 220-240 В, 50 Гц
24607 | Kentatsu | KMKA20HZRN1 | Кондиционирование | 138580 | 32800 | [5 empty] | 18 |  |  | 40 | [5 empty] | 700x450x200 | Мультисистемы |  |  |  | e04af96afe53462f72f39331b209a810 | [13 empty] | Охлаждение/нагрев |  |  |  |  | 1,7 | 1,7 |  |  |  |  | 500/340/230 |  | KMKA |  |  | Канальный | Мультисистема | Внутренний блок | 9,5 | 6,4 | 40/34.5/27.5 | [5 empty] | R32 | 2,1 | [5 empty] | 1~, 220-240 В, 50 Гц
24643 | Kentatsu | KMKA25HZRN1 | Кондиционирование | 138581 | 33200 | [5 empty] | 18 |  |  | 40 | [5 empty] | 700x450x250 | Мультисистемы |  |  |  | e04af96afe53462f72f39331b209a810 | [13 empty] | Охлаждение/нагрев |  |  |  |  | 1,8 | 1,8 |  |  |  |  | 500/340/230 |  | KMKA |  |  | Канальный | Мультисистема | Внутренний блок | 9,5 | 6,4 | 40/34.5/27.5 | [5 empty] | R32 | 2,6 | [5 empty] | 1~, 220-240 В, 50 Гц
24679 | Kentatsu | KMKA35HZRN1 | Кондиционирование | 138582 | 36900 | [5 empty] | 18 |  |  | 60 | [5 empty] | 700x450x350 | Мультисистемы |  |  |  | e04af96afe53462f72f39331b209a810 | [13 empty] | Охлаждение/нагрев |  |  |  |  | 1,85 | 1,85 |  |  |  |  | 600/480/300 |  | KMKA |  |  | Канальный | Мультисистема | Внутренний блок | 9,5 | 6,4 | 40/34.5/27.5 | [5 empty] | R32 | 3,5 | [5 empty] | 1~, 220-240 В, 50 Гц
24699 | Kentatsu | KMKA50HZRN1 | Кондиционирование | 138583 | 40400 | [5 empty] | 24,3 |  |  | 100 | [5 empty] | 880x674x210 | Мультисистемы |  |  |  | e04af96afe53462f72f39331b209a810 | [13 empty] | Охлаждение/нагрев |  |  |  |  | 2 | 2 |  |  |  |  | 880/650/350 |  | KMKA |  |  | Канальный | Мультисистема | Внутренний блок | 9,5 | 6,4 | 41.5/38/33 | [5 empty] | R32 | 5,3 | [5 empty] | 1~, 220-240 В, 50 Гц
24783 | Kentatsu | KMZA20HZRN1 | Кондиционирование | 138576 | 26700 | [5 empty] | 14,5 |  |  |  |  | 750 |  |  |  | 570x570x260 | Мультисистемы |  |  |  | e04af96afe53462f72f39331b209a810 | [13 empty] | Охлаждение/нагрев |  |  |  |  | 0,4 | 0,4 |  |  |  |  | 580/500/450 |  | KMZA |  |  | Кассетный | Мультисистема | Внутренний блок | 9,5 | 6,4 | 38/33/29 | [5 empty] | R32 | 2,1 | [5 empty] | 1~, 220-240 В, 50 Гц
24821 | Kentatsu | KMZA25HZRN1 | Кондиционирование | 138577 | 29600 | [5 empty] | 14,5 |  |  |  |  | 750 |  |  |  | 570x570x260 | Мультисистемы |  |  |  | e04af96afe53462f72f39331b209a810 | [13 empty] | Охлаждение/нагрев |  |  |  |  | 0,4 | 0,4 |  |  |  |  | 580/500/450 |  | KMZA |  |  | Кассетный | Мультисистема | Внутренний блок | 9,5 | 6,4 | 38/33/29 | [5 empty] | R32 | 2,6 | [5 empty] | 1~, 220-240 В, 50 Гц
24859 | Kentatsu | KMZA35HZRN1 | Кондиционирование | 138578 | 30400 | [5 empty] | 16,2 |  |  |  |  | 750 |  |  |  | 570x570x260 | Мультисистемы |  |  |  | e04af96afe53462f72f39331b209a810 | [13 empty] | Охлаждение/нагрев |  |  |  |  | 0,4 | 0,4 |  |  |  |  | 617/504/415 |  | KMZA |  |  | Кассетный | Мультисистема | Внутренний блок | 9,5 | 6,4 | 41/37/34 | [5 empty] | R32 | 3,5 | [5 empty] | 1~, 220-240 В, 50 Гц
24897 | Kentatsu | KMZA50HZRN1 | Кондиционирование | 138579 | 31400 | [5 empty] | 16,2 |  |  |  |  | 750 |  |  |  | 570x570x260 | Мультисистемы |  |  |  | e04af96afe53462f72f39331b209a810 | [13 empty] | Охлаждение/нагрев |  |  |  |  | 1,02 | 1,02 |  |  |  |  | 680/560/500 |  | KMZA |  |  | Кассетный | Мультисистема | Внутренний блок | 9,5 | 6,4 | 44/42/41 | [5 empty] | R32 | 5,3 | [5 empty] | 1~, 220-240 В, 50 Гц
25180 | Kentatsu | KSCA140HZAN1/1/KSUN140HZAN3 | Кондиционирование | 141572 | 179200 |  |  |  |  | 38 |  | 86 |  |  |  |  | 1650x675x235 | 946x410x810 |  |  | Полупромышленные сплит-системы |  |  | 140 | e04af96afe53462f72f39331b209a810 |  |  |  | B | C |  |  | 3,51 | 2,81 |  | 50 |  | 25 | Охлаждение/нагрев |  |  |  |  | 5,55~4,17~1,04 | 6,6~5,01~1,43 |  |  |  |  | 2300/1900/1700 |  | KSCA/KSUN | 17,6~14,7~4,4 |  | Напольно-потолочный |  | Комплект | 19 | 9,5 | 56/52/49 | [5 empty] | R410A | 16,9~14,1~4,2 | [5 empty] | 3~, 380~415 В, 50 Гц
25245 | Kentatsu | KSCA165HZAN1/1/KSUN165HZAN3 | Кондиционирование | 141573 | 208300 |  |  |  |  | 40 |  | 107 |  |  |  |  | 1650x675x235 | 952x410x1333 |  |  | Полупромышленные сплит-системы |  |  | 165 | e04af96afe53462f72f39331b209a810 |  |  |  | A | C |  |  | 3,61 | 2,81 |  | 50 |  | 25 | Охлаждение/нагрев |  |  |  |  | 6,26~4,71~1,18 | 7,5~5,74~1,64 |  |  |  |  | 2300/1800/1600 |  | KSCA/KSUN | 20,4~17~5,1 |  | Напольно-потолочный |  | Комплект | 19 | 9,5 | 55/49/46 | [5 empty] | R410A | 19,3~16,1~4,8 | [5 empty] | 3~, 380~415 В, 50 Гц
25309 | Kentatsu | KSCA53HZAN1/1/KSUN53HZAN1 | Кондиционирование | 141569 | 89400 |  |  |  |  | 28 |  | 35 |  |  |  |  | 1068x675x235 | 800x333x554 |  |  | Полупромышленные сплит-системы |  |  | 50 | e04af96afe53462f72f39331b209a810 |  | A+ | A++ | A | A | 4,00 | 6,10 | 3,71 | 3,24 |  | 30 |  | 20 | Охлаждение/нагрев |  |  |  |  | 1,53~1,5~0,51 | 1,8~1,63~0,61 |  |  |  |  | 880/760/650 |  | KSCA/KSUN | 5,8~5,6~2,4 |  | Напольно-потолочный |  | Комплект | 12,7 | 6,4 | 42/38.5/34.5 | [5 empty] | R410A | 5,6~5,3~2,9 | [5 empty] | 1~, 220-240 В, 50 Гц
25377 | Kentatsu | KSCA70HZAN1/1/KSUN70HZAN1 | Кондиционирование | 141570 | 116200 |  |  |  |  | 27 |  | 49 |  |  |  |  | 1068x675x235 | 845x363x702 |  |  | Полупромышленные сплит-системы |  |  | 70 | e04af96afe53462f72f39331b209a810 |  | A+ | A++ | A | B | 4,00 | 6,10 | 3,72 | 3,07 |  | 50 |  | 25 | Охлаждение/нагрев |  |  |  |  | 3,09~2,05~0,4 | 3,16~2,29~0,4 |  |  |  |  | 1208/1066/853 |  | KSCA/KSUN | 8,7~7,6~1,2 |  | Напольно-потолочный |  | Комплект | 15,9 | 9,5 | 50/46/41 | [5 empty] | R410A | 8,2~7~1,2 | [5 empty] | 1~, 220-240 В, 50 Гц
25422 | Kentatsu | KSCB105HZAN1/1/KSUNB105HZAN3 | Кондиционирование | 144676 | 159800 |  |  |  |  | 41,5 |  | 77,9 |  |  |  |  | 1650x235x675 | 946x410x810 |  |  | Полупромышленные сплит-системы |  |  | 100 | e04af96afe53462f72f39331b209a810 |  |  |  | A |  |  |  | 3,65 | 2,79 |  | 30 |  | 20 | Охлаждение/нагрев |  |  |  |  | 3,25 | 4 |  |  |  |  | 1955/1728/1504 |  | KSCB/KSUNB | 11,87 |  | Напольно-потолочный |  | Комплект | 15,9 | 9,5 | 51/48/44 | [5 empty] | R410A | 11,14 | [5 empty] | 3~, 380-415 В, 50 Гц
25462 | Kentatsu | KSCB140HZAN1/1/KSUNB140HZAN3 | Кондиционирование | 144677 | 179200 |  |  |  |  | 40,4 |  | 86,7 |  |  |  |  | 1650x235x675 | 946x410x810 |  |  | Полупромышленные сплит-системы |  |  | 140 | e04af96afe53462f72f39331b209a810 | [7 empty] | 3,05 | 2,47 |  | 50 |  | 30 | Охлаждение/нагрев |  |  |  |  | 5,1 | 5,7 |  |  |  |  | 2300/2170/2000 |  | KSCB/KSUNB | 15536 |  | Напольно-потолочный |  | Комплект | 15,9 | 9,5 | 54/52/50 | [5 empty] | R410A | 14,07 | [5 empty] | 3~, 380-415 В, 50 Гц
25501 | Kentatsu | KSCB165HZAN1/1/KSUNB165HZAN3 | Кондиционирование | 144678 | 208300 |  |  |  |  | 40,4 |  | 107,1 |  |  |  |  | 1650x235x675 | 952x415x1333 |  |  | Полупромышленные сплит-системы |  |  | 165 | e04af96afe53462f72f39331b209a810 | [7 empty] | 3,14 | 2.41 |  | 50 |  | 30 | Охлаждение/нагрев |  |  |  |  | 5,7 | 6,7 |  |  |  |  | 2340/2180/2020 |  | KSCB/KSUNB | 17,88 |  | Напольно-потолочный |  | Комплект | 15,9 | 9,5 | 53.5/50.5/49.5 | [5 empty] | R410A | 16,12 | [5 empty] | 3~, 380-415 В, 50 Гц
25540 | Kentatsu | KSCB53HZAN1/1/KSUNB53HZAN1 | Кондиционирование | 144674 | 89600 |  |  |  |  | 28 |  | 33 |  |  |  |  | 1068x235x675 | 805x330x554 |  |  | Полупромышленные сплит-системы |  |  | 50 | e04af96afe53462f72f39331b209a810 |  | A+ | A++ | A | B | 4 | 6,1 | 3,91 | 3,01 |  | 30 |  | 20 | Охлаждение/нагрев |  |  |  |  | 1,5 | 1753 |  |  |  |  | 958/839/723 |  | KSCB/KSUNB | 5,86 |  | Напольно-потолочный |  | Комплект | 12,7 | 6,4 | 43/39/35.5 | [5 empty] | R410A | 5,28 | [5 empty] | 1~, 220-240 В, 50 Гц
25585 | Kentatsu | KSCB70HZAN1/1/KSUNB70HZAN1 | Кондиционирование | 144675 | 116200 |  |  |  |  | 28 |  | 44 |  |  |  |  | 1068x235x675 | 890x342x673 |  |  | Полупромышленные сплит-системы |  |  | 70 | e04af96afe53462f72f39331b209a810 |  |  |  | A | A |  |  | 3,84 | 3,25 |  | 25 |  | 15 | Охлаждение/нагрев |  |  |  |  | 2,06 | 2,3 |  |  |  |  | 1192/1023/853 |  | KSCB/KSUNB | 7,91 |  | Напольно-потолочный |  | Комплект | 15,9 | 9,5 | 48/43.7/39.6 | [5 empty] | R410A | 7,47 | [5 empty] | 1~, 220-240 В, 50 Гц
25635 | Kentatsu | KSFV140XFAN3/KSRV140HFAN3 | Кондиционирование | 6621 | 213300 |  |  |  |  | 53 |  | 99 |  |  |  |  | 540x410x1825 | 900x350x1170 |  |  | Полупромышленные сплит-системы |  |  | 140 | d0cd2248137f1acac2e79777d856305e |  |  |  | D | D |  |  | 3,01 | 2,65 |  | 50 |  | 30 | Охлаждение/нагрев |  |  |  |  | 5.35+3.7 | 5.3 |  |  |  |  | 1488 |  | KSFV | 16,1+3,5 |  | Колонный | Сплит-система | Комплект | 19,1 | 9,5 | 54/46 | [5 empty] | R410A | 14,1 | [5 empty] | 3~, 380~415 В, 50Гц
25663 | Kentatsu | KSFV140XFAN3/KSUT140HFAN3 | Кондиционирование | 138640 | 169500 |  |  |  |  | 53 |  | 99 |  |  |  |  | 540x410x1825 | 900x350x1170 |  |  | Полупромышленные сплит-системы |  |  | 140 | d0cd2248137f1acac2e79777d856305e |  |  |  | D | D |  |  | 3,01 | 2,65 |  | 50 |  | 30 | Охлаждение/нагрев |  |  |  |  | 5.35+3.7 | 5.3 |  |  |  |  | 1488/1180 |  | KSFV | 16,1+3,5 |  | Колонный | Сплит-система | Комплект | 19,1 | 9,5 | 54/46 | [5 empty] | R410A | 14,1 | [5 empty] | 1~, 220-240 В, 50 Гц
25715 | Kentatsu | KSFV176XFAN3/KSUT176HFAN3 | Кондиционирование | 138641 | 194300 |  |  |  |  | 67 |  | 99,7 |  |  |  |  | 600x455x1934 | 900x350x1170 |  |  | Полупромышленные сплит-системы |  |  | 165 | d0cd2248137f1acac2e79777d856305e |  |  |  | C | E |  |  | 3,38 | 2,56 |  | 50 |  | 30 | Охлаждение/нагрев |  |  |  |  | 5,59+3,9 | 6,7 |  |  |  |  | 2326/1984 |  | KSFV | 18,9+3,5 |  | Колонный | Сплит-система | Комплект | 19 | 9,52 | 54/50 | [5 empty] | R410A | 17,2 | [5 empty] | 3~, 380~415 В, 50 Гц
25757 | Kentatsu | KSFV70XFAN1/KSRT70HFAN1 | Кондиционирование | 143151 | 111400 |  |  |  |  | 38,4 |  | 55,5 |  |  |  |  | 510x315x1750 | 890x342x673 |  |  | Полупромышленные сплит-системы |  |  | 70 | d0cd2248137f1acac2e79777d856305e |  |  |  | C | C |  |  | 3,2 | 2,96 |  | 25 |  | 15 | Охлаждение/нагрев |  |  |  |  | 2,47+2,73 | 2,43 |  |  |  |  | 910/800 |  | KSFV/KSRT | 7.91+2.73 |  | Колонный |  | Комплект | 15,9 | 9,5 | 47/40 | [5 empty] | R410A | 7,03 | [5 empty] | 1~, 220-240 В, 50 Гц
25807 | Kentatsu | KSFY70XFAN1/KSRY70HFAN1 | Кондиционирование | 50306 | 107300 |  |  |  |  | 38,4 |  | 58 |  |  |  |  | 510x315x1750 | 845x363x702 |  |  | Полупромышленные сплит-системы |  |  | 70 | d0cd2248137f1acac2e79777d856305e |  |  |  | D | D |  |  | 3,05 | 2,61 |  | 25 |  | 15 | Охлаждение/нагрев |  |  |  |  | 2,5+2,5 | 2,7 |  |  |  |  | 1154 / 980 |  | KSFY | 5,9+2,3 |  | Колонный | Сплит-система | Комплект | 15,9 | 9,52 | 47,5/40,5 | [5 empty] | R410A | 7 | [5 empty] | 1~, 220-240 В, 50 Гц
25849 | Kentatsu | KSGA21HFAN1/KSRA21HFAN1 | Кондиционирование | 138549 | 28200 |  |  |  |  | 7,4 |  | 24,6 |  |  |  |  | 729x200x292 | 720x270x495 |  |  | Бытовые сплит-системы |  |  | 20 | d0cd2248137f1acac2e79777d856305e |  |  |  | A | A |  |  | 3,7 | 3,3 |  | 10 |  | 8 | Охлаждение/нагрев |  |  |  |  | 0,63 | 0,71 | [6 empty] | Kanami | 2,3 |  | Настенный |  | Комплект | 12,7 | 6,35 | 40/35.5/26.5 | [5 empty] | R410A | 2,3 | [5 empty] | 1~, 220-240 В, 50 Гц
25874 | Kentatsu | KSGA21HFAN1/KSRA21HFAN1/-40 | Кондиционирование | 142423 | 33000 |  |  |  |  | 7,4 |  | 24,6 |  |  |  |  | 729x200x292 | 720x270x495 |  |  | Бытовые сплит-системы |  |  | 20 | d0cd2248137f1acac2e79777d856305e |  |  |  | A | A |  |  | 3,70 | 3,30 |  | 10 |  | 8 | Охлаждение/нагрев |  |  |  |  | 0,63 | 0,71 |  |  |  |  | 530/450/350 |  | Kanami | 2,34 |  | Настенный |  | Комплект | 9,5 | 6,4 | 40/35.5/26.5 | [5 empty] | R410A | 2,34 | [5 empty] | 1~, 220-240 В, 50 Гц
25914 | Kentatsu | KSGA21HZRN1/KSRA21HZRN1 | Кондиционирование | 138534 | 38100 |  |  |  |  | 8,2 |  | 22,8 |  |  |  |  | 729x200x292 | 720x270x495 |  |  | Бытовые сплит-системы |  |  | 20 | e04af96afe53462f72f39331b209a810 |  |  |  | A | A |  |  | 3,61 | 3,21 |  | 25 |  | 10 | Охлаждение/нагрев |  |  |  |  | 1,24~0,65~0,11 | 1~0,69~0,08 | [6 empty] | Kanami Inverter | 2,9~2,3~0,7 |  | Настенный |  | Комплект | 9,52 | 6,35 | 38.5/32.5/23.5 | [5 empty] | R32 | 2,5~2,2~0,9 | [5 empty] | 1~, 220-240 В, 50 Гц
25940 | Kentatsu | KSGA21HZRN1/KSRA21HZRN1/-40 | Кондиционирование | 141543 | 42000 |  |  |  |  | 8,2 |  | 22,8 |  |  |  |  | 729x200x292 | 720x270x495 |  |  | Бытовые сплит-системы |  |  | 20 | e04af96afe53462f72f39331b209a810 |  |  |  | A | A |  |  | 3,61 | 3,21 |  | 25 |  | 10 | Охлаждение/нагрев |  |  |  |  | 1,24~0,65~0,11 | 1~0,69~0,08 |  |  |  |  | 500/360/300 |  | Kanami Inverter | 2,9~2,3~0,7 |  | Настенный |  | Комплект | 9,5 | 6,4 | 38.5/32.5/23.5 | [5 empty] | R32 | 2,5~2,2~0,9 | [5 empty] | 1~, 220-240 В, 50 Гц
25981 | Kentatsu | KSGA26HFAN1/KSRA26HFAN1 | Кондиционирование | 138550 | 30500 |  |  |  |  | 8,5 |  | 24,9 |  |  |  |  | 729x200x292 | 720x270x495 |  |  | Бытовые сплит-системы |  |  | 25 | d0cd2248137f1acac2e79777d856305e |  |  |  | A | A |  |  | 3,61 | 3,21 |  | 20 |  | 8 | Охлаждение/нагрев |  |  |  |  | 0,77 | 0,82 | [6 empty] | Kanami | 2,8 |  | Настенный |  | Комплект | 9.52 | 6,35 | 41/36/29.5 | [5 empty] | R410A | 2,6 | [5 empty] | 1~, 220-240 В, 50 Гц
26007 | Kentatsu | KSGA26HFAN1/KSRA26HFAN1/-40 | Кондиционирование | 142424 | 35200 |  |  |  |  | 8,5 |  | 24,9 |  |  |  |  | 729x200x292 | 720x270x495 |  |  | Бытовые сплит-системы |  |  | 25 | d0cd2248137f1acac2e79777d856305e |  |  |  | A | A |  |  | 3,61 | 3,21 |  | 20 |  | 8 | Охлаждение/нагрев |  |  |  |  | 0,77 | 0,82 |  |  |  |  | 537/474/337 |  | Kanami | 2,78 |  | Настенный |  | Комплект | 9,52 | 6,35 | 41/36/29.5 | [5 empty] | R410A | 2,64 | [5 empty] | 1~, 220-240 В, 50 Гц
26048 | Kentatsu | KSGA26HZRN1/KSRA26HZRN1 | Кондиционирование | 138535 | 40100 |  |  |  |  | 8,2 |  | 22,8 |  |  |  |  | 729x200x292 | 720x270x495 |  |  | Бытовые сплит-системы |  |  | 25 | e04af96afe53462f72f39331b209a810 |  |  |  | A | A |  |  | 3,61 | 3,21 |  | 25 |  | 10 | Охлаждение/нагрев |  |  |  |  | 1,34~0,89~0,14 | 1,25~0,87~0,1 | [6 empty] | Kanami Inverter | 3,8~3,2~0,9 |  | Настенный |  | Комплект | 9,52 | 6,35 | 38.5/32.5/23.5 | [5 empty] | R32 | 3,2~2,8~1,2 | [5 empty] | 1~, 220-240 В, 50 Гц
26073 | Kentatsu | KSGA26HZRN1/KSRA26HZRN1/-40 | Кондиционирование | 141544 | 44000 |  |  |  |  | 8,2 |  | 22,8 |  |  |  |  | 729x200x292 | 720x270x495 |  |  | Бытовые сплит-системы |  |  | 25 | e04af96afe53462f72f39331b209a810 |  |  |  | A | A |  |  | 3,61 | 3,21 |  | 25 |  | 10 | Охлаждение/нагрев |  |  |  |  | 1,34~0,89~0,14 | 1,25~0,87~0,1 |  |  |  |  | 500/360/300 |  | Kanami Inverter | 3,8~3,2~0,9 |  | Настенный |  | Комплект | 9,5 | 6,4 | 38.5/32.5/23.5 | [5 empty] | R32 | 3,2~2,8~1,2 | [5 empty] | 1~, 220-240 В, 50 Гц
26113 | Kentatsu | KSGA35HFAN1/KSRA35HFAN1 | Кондиционирование | 138551 | 37100 |  |  |  |  | 9,3 |  | 27,1 |  |  |  |  | 802x200x295 | 720x270x495 |  |  | Бытовые сплит-системы |  |  | 35 | d0cd2248137f1acac2e79777d856305e |  |  |  | A | A |  |  | 3,7 | 3,21 |  | 20 |  | 8 | Охлаждение/нагрев |  |  |  |  | 0,99 | 1,1 | [6 empty] | Kanami | 3,7 |  | Настенный |  | Комплект | 12,7 | 6,35 | 41/36/28.5 | [5 empty] | R410A | 3,5 | [5 empty] | 1~, 220-240 В, 50 Гц
26138 | Kentatsu | KSGA35HFAN1/KSRA35HFAN1/-40 | Кондиционирование | 142425 | 41600 |  |  |  |  | 9,3 |  | 27,1 |  |  |  |  | 802x200x295 | 720x270x495 |  |  | Бытовые сплит-системы |  |  | 35 | d0cd2248137f1acac2e79777d856305e |  |  |  | A | A |  |  | 3,70 | 3,21 |  | 20 |  | 8 | Охлаждение/нагрев |  |  |  |  | 0,99 | 1,10 |  |  |  |  | 570/500/380 |  | Kanami | 3,66 |  | Настенный |  | Комплект | 12,7 | 6,4 | 41/36/28.5 | [5 empty] | R410A | 3,52 | [5 empty] | 1~, 220-240 В, 50 Гц
26179 | Kentatsu | KSGA35HZRN1/KSRA35HZRN1 | Кондиционирование | 138536 | 44700 |  |  |  |  | 8,1 |  | 23,7 |  |  |  |  | 729x200x292 | 720x270x495 |  |  | Бытовые сплит-системы |  |  | 35 | e04af96afe53462f72f39331b209a810 |  |  |  | A | A |  |  | 3,61 | 3,21 |  | 25 |  | 10 | Охлаждение/нагрев |  |  |  |  | 1,44~0,97~0,3 | 1,39~1,05~0,28 | [6 empty] | Kanami Inverter | 4~3,5~1,1 |  | Настенный |  | Комплект | 9,52 | 6,35 | 38.5/31/22.5 | [5 empty] | R32 | 3,8~3,4~1,3 | [5 empty] | 1~, 220-240 В, 50 Гц
26205 | Kentatsu | KSGA35HZRN1/KSRA35HZRN1/-40 | Кондиционирование | 141545 | 48500 |  |  |  |  | 8,1 |  | 23,7 |  |  |  |  | 729x200x292 | 720x270x495 |  |  | Бытовые сплит-системы |  |  | 35 | e04af96afe53462f72f39331b209a810 |  |  |  | A | A |  |  | 3,61 | 3,21 |  | 25 |  | 10 | Охлаждение/нагрев |  |  |  |  | 1,44~0,97~0,3 | 1,39~1,05~0,28 |  |  |  |  | 506/375/310 |  | Kanami Inverter | 4~3,5~1,1 |  | Настенный |  | Комплект | 9,5 | 6,4 | 38.5/31/22.5 | [5 empty] | R32 | 3,8~3,4~1,3 | [5 empty] | 1~, 220-240 В, 50 Гц
26246 | Kentatsu | KSGA53HFAN1/KSRA53HFAN1 | Кондиционирование | 138552 | 57500 |  |  |  |  | 12,3 |  | 34,8 |  |  |  |  | 971x228x321 | 765x303x555 |  |  | Бытовые сплит-системы |  |  | 50 | d0cd2248137f1acac2e79777d856305e |  |  |  | A | A |  |  | 3,61 | 3,21 |  | 20 |  | 8 | Охлаждение/нагрев |  |  |  |  | 1,46 | 1,64 | [6 empty] | Kanami | 5,3 |  | Настенный |  | Комплект | 9,52 | 6,35 | 44.5/38.5/30 | [5 empty] | R410A | 5,3 | [5 empty] | 1~, 220-240 В, 50 Гц
26271 | Kentatsu | KSGA53HFAN1/KSRA53HFAN1/-40 | Кондиционирование | 142426 | 63400 |  |  |  |  | 12,3 |  | 34,8 |  |  |  |  | 971x228x321 | 765x303x555 |  |  | Бытовые сплит-системы |  |  | 50 | d0cd2248137f1acac2e79777d856305e |  |  |  | A | A |  |  | 3,61 | 3,21 |  | 20 |  | 8 | Охлаждение/нагрев |  |  |  |  | 1,46 | 1,64 |  |  |  |  | 820/545/455 |  | Kanami | 5,28 |  | Настенный |  | Комплект | 12,7 | 6,4 | 44.5/38.5/30 | [5 empty] | R410A | 5,28 | [5 empty] | 1~, 220-240 В, 50 Гц
26311 | Kentatsu | KSGA53HZRN1/KSRA53HZRN1 | Кондиционирование | 138537 | 71500 |  |  |  |  | 11,2 |  | 33,5 |  |  |  |  | 969x241x320 | 874x330x554 |  |  | Бытовые сплит-системы |  |  | 50 | e04af96afe53462f72f39331b209a810 |  | A+ | A++ | B | A | 4,00 | 7,00 | 3,42 | 3,4 |  | 30 |  | 20 | Охлаждение/нагрев |  |  |  |  | 2~1,75~0,78 | 2,05~1,55~0,56 | [6 empty] | Kanami Inverter | 5,9~5,9~3,1 |  | Настенный |  | Комплект | 12,7 | 6,35 | 41/37/20 | [5 empty] | R32 | 5,9~5,3~3,4 | [5 empty] | 1~, 220-240 В, 50 Гц
26342 | Kentatsu | KSGA53HZRN1/KSRA53HZRN1/-40 | Кондиционирование | 141546 | 74700 |  |  |  |  | 11,2 |  | 33,5 |  |  |  |  | 969x241x320 | 874x330x554 |  |  | Бытовые сплит-системы |  |  | 50 | e04af96afe53462f72f39331b209a810 |  | A+ | A++ | B | A | 4,00 | 7,00 | 3,42 | 3,40 |  | 30 |  | 20 | Охлаждение/нагрев |  |  |  |  | 2~1,75~0,78 | 2,05~1,55~0,56 |  |  |  |  | 800/600/500 |  | Kanami Inverter | 5,9~5,6~3,1 |  | Настенный |  | Комплект | 12,7 | 6,4 | 41/37/20 | [5 empty] | R32 | 5,9~5,3~3,4 | [5 empty] | 1~, 220-240 В, 50 Гц
26388 | Kentatsu | KSGA70HFAN1/KSRA70HFAN1 | Кондиционирование | 138553 | 73700 |  |  |  |  | 14,7 |  | 52,9 |  |  |  |  | 1082x234x337 | 890x342x673 |  |  | Бытовые сплит-системы |  |  | 70 | d0cd2248137f1acac2e79777d856305e |  |  |  | A | A |  |  | 3,61 | 3,21 |  | 25 |  | 10 | Охлаждение/нагрев |  |  |  |  | 2,03 | 2,19 | [6 empty] | Kanami | 7,3 |  | Настенный |  | Комплект | 9,52 | 9,52 | 48.5/42/39 | [5 empty] | R410A | 7 | [5 empty] | 1~, 220-240 В, 50 Гц
26413 | Kentatsu | KSGA70HFAN1/KSRA70HFAN1/-40 | Кондиционирование | 142427 | 80100 |  |  |  |  | 14,7 |  | 52,9 |  |  |  |  | 1082x234x337 | 890x342x673 |  |  | Бытовые сплит-системы |  |  | 70 | d0cd2248137f1acac2e79777d856305e |  |  |  | A | A |  |  | 3,61 | 3,21 |  | 25 |  | 10 | Охлаждение/нагрев |  |  |  |  | 2,03 | 2,19 |  |  |  |  | 1121/997/911 |  | Kanami | 7,33 |  | Настенный |  | Комплект | 15,9 | 9,5 | 48.5/42/39 | [5 empty] | R410A | 7,03 | [5 empty] | 1~, 220-240 В, 50 Гц
26454 | Kentatsu | KSGA70HZRN1/KSRA70HZRN1 | Кондиционирование | 138538 | 92200 |  |  |  |  | 13,6 |  | 43,9 |  |  |  |  | 1083x244x336 | 955x342x673 |  |  | Бытовые сплит-системы |  |  | 70 | e04af96afe53462f72f39331b209a810 |  | A+ | A++ | B | C | 4,00 | 6,40 | 3,44 | 2,91 |  | 50 |  | 25 | Охлаждение/нагрев |  |  |  |  | 3,1~2,13~0,3 | 3,2~2,4~0,42 | [6 empty] | Kanami Inverter | 8,2~7,3~1,6 |  | Настенный |  | Комплект | 15,9 | 9,52 | 46/37/21 | [5 empty] | R32 | 8,2~7~2,1 | [5 empty] | 1~, 220-240 В, 50 Гц
26485 | Kentatsu | KSGA70HZRN1/KSRA70HZRN1/-40 | Кондиционирование | 141547 | 94800 |  |  |  |  | 13,6 |  | 43,9 |  |  |  |  | 1083x244x336 | 955x342x673 |  |  | Бытовые сплит-системы |  |  | 70 | e04af96afe53462f72f39331b209a810 |  | A+ | A++ | B | C | 4,00 | 6,40 | 3,44 | 2,91 |  | 50 |  | 25 | Охлаждение/нагрев |  |  |  |  | 3,1~2,13~0,3 | 3,2~2,4~0,42 |  |  |  |  | 1090/770/610 |  | Kanami Inverter | 8,2~7,3~1,6 |  | Настенный |  | Комплект | 15,9 | 9,5 | 46/37/21 | [5 empty] | R32 | 8,2~7~2,1 | [5 empty] | 1~, 220-240 В, 50 Гц
26529 | Kentatsu | KSGAA21HZRN1/KSRAA21HZRN1 | Кондиционирование | 145718 | 38100 |  |  |  |  | 7,99 |  | 20,2 |  |  |  |  | 729x200x292 | 720x270x495 |  |  | Бытовые сплит-системы |  |  | 20 | e04af96afe53462f72f39331b209a810 |  |  |  | A | A |  |  | 3,61 | 3,21 |  | 25 |  | 10 | Охлаждение/нагрев |  |  |  |  | 1,34~0,65~0,14 | 1,25~0,64~0,1 |  |  |  |  | 514/370/300 |  | Kanami Inverter | 3,75~2,34~0,91 |  | Настенный |  | Комплект | 9,52 | 6,35 | 38.5/32.5/23.5 | [5 empty] | R32 | 3,22~2,05~1,17 | [5 empty] | 1~, 220-240 В, 50 Гц
26568 | Kentatsu | KSGAA26HZRN1/KSRAA26HZRN1 | Кондиционирование | 145719 | 40100 |  |  |  |  | 7,99 |  | 20,2 |  |  |  |  | 729x200x292 | 720x270x495 |  |  | Бытовые сплит-системы |  |  | 25 | e04af96afe53462f72f39331b209a810 |  |  |  | A | A |  |  | 3,62 | 3,24 |  | 25 |  | 10 | Охлаждение/нагрев |  |  |  |  | 1,34~0,93~0,14 | 1,25~0,86~0,1 |  |  |  |  | 514/370/300 |  | Kanami Inverter | 3,75~3,37~0,91 |  | Настенный |  | Комплект | 9,52 | 6,35 | 38.5/32.5/23.5 | [5 empty] | R32 | 3,22~2,78~1,17 | [5 empty] | 1~, 220-240 В, 50 Гц
26606 | Kentatsu | KSGAA35HZRN1/KSRAA35HZRN1 | Кондиционирование | 145720 | 44700 |  |  |  |  | 8,1 |  | 21,4 |  |  |  |  | 729x200x292 | 720x270x495 |  |  | Бытовые сплит-системы |  |  | 35 | e04af96afe53462f72f39331b209a810 |  |  |  | A | A |  |  | 3,61 | 3,21 |  | 25 |  | 10 | Охлаждение/нагрев |  |  |  |  | 1,26~1,02~0,3 | 1,22~1,09~0,28 |  |  |  |  | 520/440/400 |  | Kanami Inverter | 4,05~3,66~1,05 |  | Настенный |  | Комплект | 9,52 | 6,35 | 38.5/31/23.5 | [5 empty] | R32 | 3,78~3,52~1,29 | [5 empty] | 1~, 220-240 В, 50 Гц
26647 | Kentatsu | KSGB21HFAN1/KSRB21HFAN1 | Кондиционирование | 46535 | 24500 |  |  |  |  | 7,1 |  | 22,3 |  |  |  |  | 715x194x285 | 700x270x550 |  |  | Бытовые сплит-системы |  |  | 20 | d0cd2248137f1acac2e79777d856305e |  |  |  | A | A |  |  | 3,61 | 3,21 |  | 20 |  | 8 | Охлаждение/нагрев |  |  |  |  | 0,65 | 0,68 | [6 empty] | Bravo | 2,4 |  | Настенный |  | Комплект | 9,52 | 6,35 | 36/32/27 | [5 empty] | R410A | 2,2 | [5 empty] | 1~, 220~240 В, 50 Гц
26686 | Kentatsu | KSGB26HFAN1/KSRB26HFAN1 | Кондиционирование | 46536 | 25500 |  |  |  |  | 7,1 |  | 26,4 |  |  |  |  | 715x194x285 | 700x270x550 |  |  | Бытовые сплит-системы |  |  | 25 | d0cd2248137f1acac2e79777d856305e |  |  |  | A | A |  |  | 3,61 | 3,21 |  | 20 |  | 8 | Охлаждение/нагрев |  |  |  |  | 0,77 | 0,82 | [6 empty] | Bravo | 2,8 |  | Настенный |  | Комплект | 9,52 | 6,35 | 40/33/26 | [5 empty] | R410A | 2,6 | [5 empty] | 1~, 220~240 В, 50 Гц
26726 | Kentatsu | KSGB35HFAN1/KSRB35HFAN1 | Кондиционирование | 46537 | 34100 |  |  |  |  | 8,1 |  | 30,8 |  |  |  |  | 805x194x285 | 770x300x555 |  |  | Бытовые сплит-системы |  |  | 35 | d0cd2248137f1acac2e79777d856305e |  |  |  | A | A |  |  | 3,61 | 3,21 |  | 20 |  | 8 | Охлаждение/нагрев |  |  |  |  | 1,05 | 1,09 | [6 empty] | Bravo | 3,8 |  | Настенный |  | Комплект | 12,7 | 6,35 | 41/36/31 | [5 empty] | R410A | 3,5 | [5 empty] | 1~, 220~240 В, 50 Гц
26766 | Kentatsu | KSGB53HFAN1/KSRB53HFAN1 | Кондиционирование | 46538 | 53200 |  |  |  |  | 10,5 |  | 36,6 |  |  |  |  | 957x213x302 | 770x300x555 |  |  | Бытовые сплит-системы |  |  | 35 | d0cd2248137f1acac2e79777d856305e |  |  |  | A | A |  |  | 3,61 | 3,21 |  | 25 |  | 10 | Охлаждение/нагрев |  |  |  |  | 1,54 | 1,64 | [6 empty] | Bravo | 5,6 |  | Настенный |  | Комплект | 12,7 | 6,35 | 43/38/33 | [5 empty] | R410A | 5,3 | [5 empty] | 1~, 220~240 В, 50 Гц
26806 | Kentatsu | KSGB70HFAN1/KSRB70HFAN1 | Кондиционирование | 46539 | 71300 |  |  |  |  | 13,2 |  | 48,8 |  |  |  |  | 1040x220x327 | 845x363x702 |  |  | Бытовые сплит-системы |  |  | 50 | d0cd2248137f1acac2e79777d856305e |  |  |  | C | C |  |  | 3,21 | 2,81 |  | 25 |  | 10 | Охлаждение/нагрев |  |  |  |  | 2,28 | 2,5 | [6 empty] | Bravo | 7,3 |  | Настенный |  | Комплект | 15,9 | 9,52 | 47/40/34 | [5 empty] | R410A | 7,3 | [5 empty] | 1~, 220~240 В, 50 Гц
26845 | Kentatsu | KSGBA26HZAN1/KSRBA26HZAN1 | Кондиционирование | 50285 | 36800 |  |  |  |  | 7,7 |  | 20 |  |  |  |  | 715x194x285 | 681x285x434 |  |  | Бытовые сплит-системы |  |  | 25 | e04af96afe53462f72f39331b209a810 |  |  |  | A | A |  |  | 3,61 | 3,21 |  | 25 |  | 10 | Охлаждение/нагрев |  |  |  |  | 1,34~0,73~0,14 | 1,25~0,82~0,1 | [6 empty] | Bravo | 3,8~2,6~0,9 |  | Настенный |  | Комплект | 12,7 | 6,35 | 38/31/26 | [5 empty] | R410A | 3,2~2,6~1,2 | [5 empty] | 1~, 220~240 В, 50 Гц
26884 | Kentatsu | KSGBA53HZAN1/KSRBA53HZAN1 | Кондиционирование | 50287 | 72700 |  |  |  |  | 10,4 |  | 29,9 |  |  |  |  | 957x213x302 | 770x300x555 |  |  | Бытовые сплит-системы |  |  | 50 | e04af96afe53462f72f39331b209a810 |  |  |  | A | A |  |  | 3,61 | 3,21 |  | 30 |  | 20 | Охлаждение/нагрев |  |  |  |  | 2,41~1,54~0,2 | 2,36~1,64~0,14 | [6 empty] | Bravo | 6,7~5,6~1,3 |  | Настенный |  | Комплект | 12,7 | 6,35 | 43/37/33 | [5 empty] | R410A | 6,1~5,3~1,8 | [5 empty] | 1~, 220~240 В, 50 Гц
26924 | Kentatsu | KSGBB35HZAN1/KSRBB35HZAN1 | Кондиционирование | 52699 | 41400 |  |  |  |  | 7,6 |  | 23,5 |  |  |  |  | 715x194x285 | 720x495x270 |  |  | Бытовые сплит-системы |  |  | 35 | e04af96afe53462f72f39331b209a810 |  |  |  | A | A |  |  | 3,61 | 3,21 |  | 25 |  | 10 | Охлаждение/нагрев |  |  |  |  | 1,44~1,02~0,3 | 1,39~1,04~0,28 | [6 empty] | Bravo | 4~3,7~1,1 |  | Настенный |  | Комплект | 9,52 | 6,35 | 39.5/35.5/26 | [5 empty] | R410A | 3,6~3,4~1,3 | [5 empty] | 1~, 220-240 В, 50 Гц
26964 | Kentatsu | KSGI21HFAN1/KSRI21HFAN1 | Кондиционирование | 138564 | 27200 |  |  |  |  | 7,4 |  | 24,6 |  |  |  |  | 729x200x292 | 720x270x495 |  |  | Бытовые сплит-системы |  |  | 20 | d0cd2248137f1acac2e79777d856305e |  |  |  | A | A |  |  | 3,7 | 3,3 |  | 10 |  | 8 | Охлаждение/нагрев |  |  |  |  | 0,63 | 0,71 | [6 empty] | Ichi | 2,3 |  | Настенный |  | Комплект | 9,52 | 6,35 | 40/35.5/26.5 | [5 empty] | R410A | 2,3 | [5 empty] | 1~, 220-240 В, 50 Гц
26989 | Kentatsu | KSGI21HFAN1/KSRI21HFAN1/-40 | Кондиционирование | 142433 | 33000 |  |  |  |  | 7,4 |  | 24,6 |  |  |  |  | 729x200x292 | 720x270x495 |  |  | Бытовые сплит-системы |  |  | 20 | d0cd2248137f1acac2e79777d856305e |  |  |  | A | A |  |  | 3,70 | 3,30 |  | 10 |  | 8 | Охлаждение/нагрев |  |  |  |  | 0,63 | 0,71 |  |  |  |  | 530/450/350 |  | Ichi | 2,34 |  | Настенный |  | Комплект | 9,5 | 6,4 | 40/35.5/26.5 | [5 empty] | R410A | 2,34 | [5 empty] | 1~, 220-240 В, 50 Гц
27029 | Kentatsu | KSGI26HFAN1/KSRI26HFAN1 | Кондиционирование | 138565 | 29200 |  |  |  |  | 8,5 |  | 24,9 |  |  |  |  | 729x200x292 | 720x270x495 |  |  | Бытовые сплит-системы |  |  | 25 | d0cd2248137f1acac2e79777d856305e |  |  |  | A | A |  |  | 3,61 | 3,21 |  | 20 |  | 8 | Охлаждение/нагрев |  |  |  |  | 0,77 | 0,82 | [6 empty] | Ichi | 2,8 |  | Настенный |  | Комплект | 9,52 | 6,35 | 41/36/29.5 | [5 empty] | R410A | 2,6 | [5 empty] | 1~, 220-240 В, 50 Гц
27055 | Kentatsu | KSGI26HFAN1/KSRI26HFAN1/-40 | Кондиционирование | 142434 | 35100 |  |  |  |  | 8,5 |  | 24,9 |  |  |  |  | 729x200x292 | 720x270x495 |  |  | Бытовые сплит-системы |  |  | 25 | d0cd2248137f1acac2e79777d856305e |  |  |  | A | A |  |  | 3,61 | 3,21 |  | 20 |  | 8 | Охлаждение/нагрев |  |  |  |  | 0,77 | 0,82 |  |  |  |  | 537/474/337 |  | Ichi | 2,78 |  | Настенный |  | Комплект | 9,5 | 6,4 | 41/36/29.5 | [5 empty] | R410A | 2,64 | [5 empty] | 1~, 220-240 В, 50 Гц
27096 | Kentatsu | KSGI35HFAN1/KSRI35HFAN1 | Кондиционирование | 138566 | 36300 |  |  |  |  | 9,3 |  | 27,1 |  |  |  |  | 802x200x295 | 720x270x495 |  |  | Бытовые сплит-системы |  |  | 35 | d0cd2248137f1acac2e79777d856305e |  |  |  | A | A |  |  | 3,7 | 3,21 |  | 20 |  | 8 | Охлаждение/нагрев |  |  |  |  | 0,99 | 1,1 | [6 empty] | Ichi | 3,7 |  | Настенный |  | Комплект | 12,7 | 6,35 | 41/36/28.5 | [5 empty] | R410A | 3,5 | [5 empty] | 1~, 220-240 В, 50 Гц
27121 | Kentatsu | KSGI35HFAN1/KSRI35HFAN1/-40 | Кондиционирование | 142435 | 41600 |  |  |  |  | 9,3 |  | 27,1 |  |  |  |  | 802x200x295 | 720x270x495 |  |  | Бытовые сплит-системы |  |  | 35 | d0cd2248137f1acac2e79777d856305e |  |  |  | A | A |  |  | 3,70 | 3,21 |  | 20 |  | 8 | Охлаждение/нагрев |  |  |  |  | 0,99 | 1,10 |  |  |  |  | 570/500/380 |  | Ichi | 3,66 |  | Настенный |  | Комплект | 12,7 | 6,4 | 41/36/28.5 | [5 empty] | R410A | 3,52 | [5 empty] | 1~, 220-240 В, 50 Гц
27162 | Kentatsu | KSGI53HFAN1/KSRI53HFAN1 | Кондиционирование | 138567 | 54900 |  |  |  |  | 12,3 |  | 34,8 |  |  |  |  | 971x228x321 | 765x303x555 |  |  | Бытовые сплит-системы |  |  | 50 | d0cd2248137f1acac2e79777d856305e |  |  |  | A | A |  |  | 3,61 | 3,21 |  | 20 |  | 8 | Охлаждение/нагрев |  |  |  |  | 1,46 | 1,64 | [6 empty] | Ichi | 5,3 |  | Настенный |  | Комплект | 12,7 | 6,35 | 44.5/38.5/30 | [5 empty] | R410A | 5,3 | [5 empty] | 1~, 220-240 В, 50 Гц
27187 | Kentatsu | KSGI53HFAN1/KSRI53HFAN1/-40 | Кондиционирование | 142436 | 63400 |  |  |  |  | 12,3 |  | 34,8 |  |  |  |  | 971x228x321 | 765x303x555 |  |  | Бытовые сплит-системы |  |  | 50 | d0cd2248137f1acac2e79777d856305e |  |  |  | A | A |  |  | 3,61 | 3,21 |  | 20 |  | 8 | Охлаждение/нагрев |  |  |  |  | 1,46 | 1,64 |  |  |  |  | 820/545/455 |  | Ichi | 5,28 |  | Настенный |  | Комплект | 12,7 | 6,4 | 44.5/38.5/30 | [5 empty] | R410A | 5,28 | [5 empty] | 1~, 220-240 В, 50 Гц
27226 | Kentatsu | KSGI70HFAN1/KSRI70HFAN1 | Кондиционирование | 138568 | 72600 |  |  |  |  | 14,7 |  | 52,9 |  |  |  |  | 1082x234x337 | 890x342x673 |  |  | Бытовые сплит-системы |  |  | 70 | d0cd2248137f1acac2e79777d856305e |  |  |  | A | A |  |  | 3,61 | 3,21 |  | 25 |  | 10 | Охлаждение/нагрев |  |  |  |  | 2,03 | 2,19 | [6 empty] | Ichi | 7,3 |  | Настенный |  | Комплект | 15,9 | 9,52 | 48.5/42/39 | [5 empty] | R410A | 7 | [5 empty] | 1~, 220-240 В, 50 Гц
27252 | Kentatsu | KSGI70HFAN1/KSRI70HFAN1/-40 | Кондиционирование | 142437 | 80000 |  |  |  |  | 14,7 |  | 52,9 |  |  |  |  | 1082x234x337 | 890x342x673 |  |  | Бытовые сплит-системы |  |  | 70 | d0cd2248137f1acac2e79777d856305e |  |  |  | A | A |  |  | 3,61 | 3,21 |  | 25 |  | 10 | Охлаждение/нагрев |  |  |  |  | 2,03 | 2,19 |  |  |  |  | 1121/997/911 |  | Ichi | 7,33 |  | Настенный |  | Комплект | 15,9 | 9,5 | 48.5/42/39 | [5 empty] | R410A | 7,03 | [5 empty] | 1~, 220-240 В, 50 Гц
27293 | Kentatsu | KSGN105HFAN1/KSRN105HFAN1 | Кондиционирование | 15295 | 140200 |  |  |  |  | 21,8 |  | 70 |  |  |  |  | 1260x283x362 | 1048x455x810 |  |  | Бытовые сплит-системы |  |  | 100 | d0cd2248137f1acac2e79777d856305e |  |  |  | B | B |  |  | 3,52 | 3,19 |  | 25 |  | 10 | Охлаждение/нагрев |  |  |  |  | 3,08 | 3,12 | [6 empty] | Naomi | 10,8 |  | Настенный |  | Комплект | 15,9 | 9,52 | 51/47/42 | [5 empty] | R410A | 10 | [5 empty] | 1~, 220~240 В, 50 Гц
27318 | Kentatsu | KSGN105HFAN1/KSRN105HFAN1/-40 | Кондиционирование | 144895 | 144900 |  |  |  |  | 21,8 |  | 70 |  |  |  |  | 1260x283x362 | 1048x455x810 |  |  | Бытовые сплит-системы |  |  | 100 | d0cd2248137f1acac2e79777d856305e |  |  |  | B | B |  |  | 3,52 | 3,19 |  | 25 |  | 10 | Охлаждение/нагрев |  |  |  |  | 3,08 | 3,12 |  |  |  |  | 1370/1200/980 |  | Naomi | 10,86 |  | Настенный |  | Комплект | 15,9 | 9,52 | 51/47/42 | [5 empty] | R410A | 9,96 | [5 empty] | 1~, 220-240 В, 50 Гц
27358 | Kentatsu | KSGOM26HZRN1/KSROM26HZRN1 | Кондиционирование | 145664 | 60700 |  |  |  |  | 11,3 |  | 26,4 |  |  |  |  | 920x211x321 | 765x303x555 |  |  | Бытовые сплит-системы |  |  | 25 | e04af96afe53462f72f39331b209a810 |  | A++ | A+++ | A | A | 4,60 | 8,80 | 4,72 | 4,40 |  | 25 |  | 10 | Охлаждение/нагрев |  |  |  |  | 1,32~0,62~0,11 | 1,26~0,6~0,1 |  |  |  |  | 700/515/425 |  | Omori | 3,72~2,93~0,85 |  | Настенный |  | Комплект | 9,52 | 6,35 | 40/32.5/21.5 | [5 empty] | R32 | 3,29~2,64~1,29 | [5 empty] | 1~, 220-240 В, 50 Гц
27401 | Kentatsu | KSGOM35HZRN1/KSROM35HZRN1 | Кондиционирование | 145665 | 64000 |  |  |  |  | 11,3 |  | 26,4 |  |  |  |  | 920x211x321 | 765x303x555 |  |  | Бытовые сплит-системы |  |  | 35 | e04af96afe53462f72f39331b209a810 |  | A++ | A+++ | A | A | 4,60 | 8,50 | 4,01 | 3,91 |  | 25 |  | 10 | Охлаждение/нагрев |  |  |  |  | 1,5~0,95~0,12 | 1,65~0,9~0,13 |  |  |  |  | 700/515/425 |  | Omori | 4,4~3,81~0,88 |  | Настенный |  | Комплект | 9,52 | 6,35 | 40/21.5/19 | [5 empty] | R32 | 4,3~3,52~1,32 | [5 empty] | 1~, 220-240 В, 50 Гц
27444 | Kentatsu | KSGOT26HZRN1/KSROT26HZRN1 | Кондиционирование | 142580 | 51500 |  |  |  |  | 11 |  | 23,5 |  |  |  |  | 894x211x291 | 732x330x555 |  |  | Бытовые сплит-системы |  |  | 25 | e04af96afe53462f72f39331b209a810 |  | A+ | A++ | A | A | 4,20 | 7,50 | 4,28 | 3,88 |  | 15 |  | 10 | Охлаждение/нагрев |  |  |  |  | 1,4~0,7~0,15 | 1,3~0,69~0,1 |  |  |  |  | 610/470/390 |  | Otari | 4,25~3~0,9 |  | Настенный |  | Комплект | 9,5 | 6,4 | 38/31/25 | [5 empty] | R32 | 3,8~2,7~0,8 | [5 empty] | 1~, 220-240 В, 50 Гц
27487 | Kentatsu | KSGOT35HZRN1/KSROT35HZRN1 | Кондиционирование | 142581 | 56600 |  |  |  |  | 11 |  | 24,5 |  |  |  |  | 894x211x291 | 732x330x555 |  |  | Бытовые сплит-системы |  |  | 35 | e04af96afe53462f72f39331b209a810 |  | A+ | A++ | A | A | 4,10 | 7,10 | 3,99 | 3,64 |  | 15 |  | 10 | Охлаждение/нагрев |  |  |  |  | 1,55~0,95~0,22 | 1,4~0,96~0,22 |  |  |  |  | 700/540/360 |  | Otari | 4,7~3,81~0,9 |  | Настенный |  | Комплект | 9,5 | 6,4 | 42/32/25 | [5 empty] | R32 | 4,4~3,51~0,9 | [5 empty] | 1~, 220-240 В, 50 Гц
27530 | Kentatsu | KSGOT50HZRN1/KSROT50HZRN1 | Кондиционирование | 142582 | 78400 |  |  |  |  | 13,5 |  | 30,5 |  |  |  |  | 1017x221x304 | 802x350x555 |  |  | Бытовые сплит-системы |  |  | 50 | e04af96afe53462f72f39331b209a810 |  | A+ | A++ | A | A | 4,20 | 7,10 | 3,90 | 3,29 |  | 25 |  | 10 | Охлаждение/нагрев |  |  |  |  | 2,4~1,43~0,18 | 2,35~1,57~0,1 |  |  |  |  | 850/610/460 |  | Otari | 6,6~5,6~1,1 |  | Настенный |  | Комплект | 12,7 | 6,4 | 44/38/30 | [5 empty] | R32 | 6,1~5,2~1 | [5 empty] | 1~, 220-240 В, 50 Гц
27573 | Kentatsu | KSGOT70HZRN1/KSROT70HZRN1 | Кондиционирование | 142583 | 102600 |  |  |  |  | 16,5 |  | 41,5 |  |  |  |  | 1135x247x328 | 958x402x660 |  |  | Бытовые сплит-системы |  |  | 70 | e04af96afe53462f72f39331b209a810 |  | A+ | A++ | A | A | 4,20 | 7,00 | 3,90 | 3,50 |  | 25 |  | 10 | Охлаждение/нагрев |  |  |  |  | 3~2~0,35 | 2,9~2,03~0,45 |  |  |  |  | 1250/950/800 |  | Otari | 9,45~7,8~1,8 |  | Настенный |  | Комплект | 15,9 | 6,4 | 48/40/33 | [5 empty] | R32 | 8,85~7,1~2 | [5 empty] | 1~, 220-240 В, 50 Гц
27619 | Kentatsu | KSGP26HZRN1/KSRP26HZRN1 | Кондиционирование | 138510 | 54200 |  |  |  |  | 10,2 |  | 28,4 |  |  |  |  | 795x225x295 | 805x330x554 |  |  | Бытовые сплит-системы |  |  | 25 | e04af96afe53462f72f39331b209a810 |  | A++ | A+++ | A | A | 4,60 | 8,60 | 4,55 | 4,55 |  | 25 |  | 10 | Охлаждение/нагрев |  |  |  |  | 1,4~0,69~0,12 | 1,2~0,6~0,13 | [6 empty] | Sempai | 4,4~3,1~0,9 |  | Настенный |  | Комплект | 9,52 | 6,35 | 37/32/20.5 | [5 empty] | R32 | 3,8~2,7~1,3 | [5 empty] | 1~, 220-240 В, 50 Гц
27662 | Kentatsu | KSGP35HZRN1/KSRP35HZRN1 | Кондиционирование | 138511 | 56300 |  |  |  |  | 10,2 |  | 28,4 |  |  |  |  | 795x225x295 | 805x330x554 |  |  | Бытовые сплит-системы |  |  | 35 | e04af96afe53462f72f39331b209a810 |  | A++ | A+++ | A | A | 4,60 | 8,50 | 4 | 4 |  | 25 |  | 10 | Охлаждение/нагрев |  |  |  |  | 1,45~0,99~0,12 | 1,25~0,88~0,13 | [6 empty] | Sempai | 4,5~4~0,9 |  | Настенный |  | Комплект | 9,52 | 6,35 | 40/33/21 | [5 empty] | R32 | 4~3,5~1,3 | [5 empty] | 1~, 220-240 В, 50 Гц
27704 | Kentatsu | KSGPA26HZRN1/KSRPA26HZRN1 | Кондиционирование | 145674 | 54200 |  |  |  |  | 10,2 |  | 26,4 |  |  |  |  | 795x225x295 | 765x303x555 |  |  | Бытовые сплит-системы |  |  | 25 | e04af96afe53462f72f39331b209a810 |  | A++ | A+++ | A | A | 4,60 | 9,50 | 4,60 | 4,40 |  | 25 |  | 10 | Охлаждение/нагрев |  |  |  |  | 1,4~0,68~0,12 | 1,4~0,68~0,12 |  |  |  |  | 530/360/280 |  | Sempai | 4,4~3,14~0,88 |  | Настенный |  | Комплект | 9,52 | 6,35 | 40/21.5/20.5 | [5 empty] | R32 | 3,81~2,73~1,32 | [5 empty] | 1~, 220-240 В, 50 Гц
27745 | Kentatsu | KSGPA35HZRN1/KSRPA35HZRN1 | Кондиционирование | 145675 | 56300 |  |  |  |  | 10,2 |  | 26,4 |  |  |  |  | 795x225x295 | 765x303x555 |  |  | Бытовые сплит-системы |  |  | 35 | e04af96afe53462f72f39331b209a810 |  | A++ | A+++ | A | A | 4,60 | 8,50 | 4,00 | 3,80 |  | 25 |  | 10 | Охлаждение/нагрев |  |  |  |  | 1,45~0,99~0,12 | 1,25~0,93~0,13 |  |  |  |  | 560/380/290 |  | Sempai | 4,54~3,96~0,88 |  | Настенный |  | Комплект | 9,52 | 6,35 | 41/22/21 | [5 empty] | R32 | 3,96~3,52~1,32 | [5 empty] | 1~, 220-240 В, 50 Гц
27789 | Kentatsu | KSGPA53HZRN1/KSRPA53HZRN1 | Кондиционирование | 145676 | 73800 |  |  |  |  | 12,3 |  | 33,5 |  |  |  |  | 965x239x319 | 805x330x554 |  |  | Бытовые сплит-системы |  |  | 50 | e04af96afe53462f72f39331b209a810 |  | A+ | A++ | A | A | 4,10 | 7,10 | 3,92 | 3,64 |  | 30 |  | 20 | Охлаждение/нагрев |  |  |  |  | 1,82~1,42~0,22 | 2~1,45~0,15 |  |  |  |  | 685/580/400 |  | Sempai | 5,92~5,57~1,29 |  | Настенный |  | Комплект | 12,7 | 6,35 | 41/35/23.5 | [5 empty] | R32 | 6,15~5,28~1,93 | [5 empty] | 1~, 220-240 В, 50 Гц
27833 | Kentatsu | KSGPA70HZRN1/KSRPA70HZRN1 | Кондиционирование | 145677 | 95100 |  |  |  |  | 20 |  | 45,6 |  |  |  |  | 1140x275x370 | 890x342x673 |  |  | Бытовые сплит-системы |  |  | 70 | e04af96afe53462f72f39331b209a810 |  | A++ | A+++ | A | A | 4,20 | 8,50 | 3,71 | 4,00 |  | 50 |  | 25 | Охлаждение/нагрев |  |  |  |  | 3,1~1,98~0,3 | 3,2~1,76~0,42 |  |  |  |  | 1092/724/379 |  | Sempai | 8,21~7,33~1,55 |  | Настенный |  | Комплект | 15,9 | 9,52 | 44.5/33/21 | [5 empty] | R32 | 8,21~7,03~2,11 | [5 empty] | 1~, 220-240 В, 50 Гц
27878 | Kentatsu | KSGQ21HFAN1/KSRQ21HFAN1 | Кондиционирование | 46856 | 18999 |  |  |  |  | 8 |  | 22 |  |  |  |  | 744x185x256 | 720x310x428 |  |  | Бытовые сплит-системы |  |  | 20 | d0cd2248137f1acac2e79777d856305e |  |  |  | A | A |  |  | 3,61 | 3,21 |  | 15 |  | 10 | Охлаждение/нагрев |  |  |  |  | 0,65 | 0,7 | [6 empty] | Quantum | 2,4 |  | Настенный |  | Комплект | 9,52 | 6,35 | 40/35/26 | [5 empty] | R410A | 2,3 | [5 empty] | 1~, 220~240 В, 50 Гц
27918 | Kentatsu | KSGQ26HFAN1/KSRQ26HFAN1 | Кондиционирование | 46857 | 20999 |  |  |  |  | 8 |  | 24,5 |  |  |  |  | 744x185x256 | 720x310x428 |  |  | Бытовые сплит-системы |  |  | 25 | d0cd2248137f1acac2e79777d856305e |  |  |  | A | A |  |  | 3,61 | 3,21 |  | 15 |  | 10 | Охлаждение/нагрев |  |  |  |  | 0,73 | 0,79 | [6 empty] | Quantum | 2,7 |  | Настенный |  | Комплект | 9,52 | 6,35 | 40/35/26 | [5 empty] | R410A | 2,6 | [5 empty] | 1~, 220~240 В, 50 Гц
27958 | Kentatsu | KSGQ35HFAN1/KSRQ35HFAN1 | Кондиционирование | 46858 | 25999 |  |  |  |  | 8,5 |  | 30 |  |  |  |  | 819x185x256 | 776x320x540 |  |  | Бытовые сплит-системы |  |  | 35 | d0cd2248137f1acac2e79777d856305e |  |  |  | A | A |  |  | 3,61 | 3,21 |  | 15 |  | 10 | Охлаждение/нагрев |  |  |  |  | 0,94 | 1,1 | [6 empty] | Quantum | 3,4 |  | Настенный |  | Комплект | 12,7 | 6,35 | 42/36/33 | [5 empty] | R410A | 3,3 | [5 empty] | 1~, 220~240 В, 50 Гц
27998 | Kentatsu | KSGQ50HFAN1/KSRQ50HFAN1 | Кондиционирование | 46859 | 40999 |  |  |  |  | 11 |  | 39 |  |  |  |  | 849x210x289 | 848x320x540 |  |  | Бытовые сплит-системы |  |  | 50 | d0cd2248137f1acac2e79777d856305e |  |  |  | A | A |  |  | 3,61 | 3,21 |  | 25 |  | 10 | Охлаждение/нагрев |  |  |  |  | 1,47 | 1,05 | [6 empty] | Quantum | 5,3 |  | Настенный |  | Комплект | 12,7 | 6,35 | 42/34/31 | [5 empty] | R410A | 4,8 | [5 empty] | 1~, 220~240 В, 50 Гц
28038 | Kentatsu | KSGQ61HFAN1/KSRQ61HFAN1 | Кондиционирование | 46860 | 51999 |  |  |  |  | 14 |  | 50 |  |  |  |  | 1013x221x307 | 913x378x680 |  |  | Бытовые сплит-системы |  |  | 60 | d0cd2248137f1acac2e79777d856305e |  |  |  | A | A |  |  | 3,61 | 3,21 |  | 25 |  | 10 | Охлаждение/нагрев |  |  |  |  | 1,86 | 1,92 | [6 empty] | Quantum | 6,7 |  | Настенный |  | Комплект | 12,7 | 6,35 | 49/41/37 | [5 empty] | R410A | 6,2 | [5 empty] | 1~, 220~240 В, 50 Гц
28078 | Kentatsu | KSGQ80HFAN1/KSRQ80HFAN1 | Кондиционирование | 46861 | 69999 |  |  |  |  | 16,5 |  | 61 |  |  |  |  | 1122x247x329 | 955x396x700 |  |  | Бытовые сплит-системы |  |  | 80 | d0cd2248137f1acac2e79777d856305e |  |  |  | C | C |  |  | 3,21 | 2,81 |  | 30 |  | 10 | Охлаждение/нагрев |  |  |  |  | 2,65 | 2,87 | [6 empty] | Quantum | 8,5 |  | Настенный |  | Комплект | 15,9 | 6,35 | 51/42/39 | [5 empty] | R410A | 8 | [5 empty] | 1~, 220~240 В, 50 Гц
28118 | Kentatsu | KSGQA95HFAN1/KSRQA95HFAN1 | Кондиционирование | 52702 | 118900 |  |  |  |  | 16,5 |  | 67 |  |  |  |  | 1078x246x325 | 980x427x790 |  |  | Бытовые сплит-системы |  |  | 90 | d0cd2248137f1acac2e79777d856305e |  |  |  | C | A |  |  | 3,2 | 3,21 |  | 30 |  | 10 | Охлаждение/нагрев |  |  |  |  | 3,05 | 2,96 | [6 empty] | Quantum+ | 9,8 |  | Настенный |  | Комплект | 15,9 | 6,35 | 48/42/41 | [5 empty] | R410A | 9,5 | [5 empty] | 1~, 220-240 В, 50 Гц
28158 | Kentatsu | KSGTI100HZAN1/KSRTI100HZAN1 | Кондиционирование | 145695 | 140200 |  |  |  |  | 15,5 |  | 50 |  |  |  |  | 1078x246x333 | 1000x427x746 |  |  | Бытовые сплит-системы |  |  | 100 | e04af96afe53462f72f39331b209a810 |  |  |  | A | A |  |  | 3,80 | 3,51 |  | 25 |  | 10 | Охлаждение/нагрев |  |  |  |  | 3,5~2,78~0,66 | 3,9~3~0,74 |  |  |  |  | 1450/950/750 |  | TIBA Inverter | 12~10,55~2,8 |  | Настенный |  | Комплект | 15,9 | 6,35 | 52/41/35 | [5 empty] | R410A | 11,6~10,55~2,65 | [5 empty] | 1~, 220-240 В, 50 Гц
28198 | Kentatsu | KSGTI21HFAN1/KSRTI21HFAN1 | Кондиционирование | 145706 | 28600 |  |  |  |  | 6,9 |  | 22,5 |  |  |  |  | 708x185x260 | 710x293x450 |  |  | Бытовые сплит-системы |  |  | 20 | d0cd2248137f1acac2e79777d856305e |  |  |  | A | B |  |  | 3,61 | 3,20 |  | 15 |  | 10 | Охлаждение/нагрев |  |  |  |  | 0,65 | 0,70 |  |  |  |  | 540/440/250 |  | TIBA | 2,35 |  | Настенный |  | Комплект | 9,52 | 6,35 | 40/33/25 | [5 empty] | R410A | 2,25 | [5 empty] | 1~, 220-240 В, 50 Гц
28239 | Kentatsu | KSGTI21HZRN1/KSRTI21HZRN1 | Кондиционирование | 145688 | 38100 |  |  |  |  | 7 |  | 21 |  |  |  |  | 708x185x260 | 710x293x450 |  |  | Бытовые сплит-системы |  |  | 20 | e04af96afe53462f72f39331b209a810 |  | A+ | A++ | A | A | 4,00 | 6,60 | 4,07 | 3,73 |  | 15 |  | 10 | Охлаждение/нагрев |  |  |  |  | 1,3~0,59~0,13 | 1,1~0,59~0,08 |  |  |  |  | 500/420/250 |  | TIBA Inverter | 2,9~2,4~0,6 |  | Настенный |  | Комплект | 9,52 | 6,35 | 39/33/22 | [5 empty] | R32 | 2,85~2,2~0,3 | [5 empty] | 1~, 220-240 В, 50 Гц
28283 | Kentatsu | KSGTI26HFAN1/KSRTI26HFAN1 | Кондиционирование | 145707 | 30600 |  |  |  |  | 6,9 |  | 25,2 |  |  |  |  | 708x185x260 | 710x293x450 |  |  | Бытовые сплит-системы |  |  | 25 | d0cd2248137f1acac2e79777d856305e |  |  |  | A | A |  |  | 3,61 | 3,21 |  | 15 |  | 10 | Охлаждение/нагрев |  |  |  |  | 0,72 | 0,78 |  |  |  |  | 540/440/250 |  | TIBA | 2,60 |  | Настенный |  | Комплект | 9,52 | 6,35 | 40/33/25 | [5 empty] | R410A | 2,50 | [5 empty] | 1~, 220-240 В, 50 Гц
28323 | Kentatsu | KSGTI26HZRN1/KSRTI26HZRN1 | Кондиционирование | 145689 | 40400 |  |  |  |  | 7 |  | 24,5 |  |  |  |  | 708x185x260 | 732x330x555 |  |  | Бытовые сплит-системы |  |  | 25 | e04af96afe53462f72f39331b209a810 |  | A+ | A++ | A | A | 4,10 | 6,60 | 3,84 | 3,68 |  | 15 |  | 10 | Охлаждение/нагрев |  |  |  |  | 1,5~0,73~0,14 | 1,3~0,68~0,15 |  |  |  |  | 500/430/270 |  | TIBA Inverter | 3,7~2,8~0,5 |  | Настенный |  | Комплект | 9,52 | 6,35 | 38/32/21 | [5 empty] | R32 | 3,25~2,5~0,5 | [5 empty] | 1~, 220-240 В, 50 Гц
28367 | Kentatsu | KSGTI35HFAN1/KSRTI35HFAN1 | Кондиционирование | 145708 | 39000 |  |  |  |  | 8 |  | 28 |  |  |  |  | 783x185x260 | 732x330x555 |  |  | Бытовые сплит-системы |  |  | 35 | d0cd2248137f1acac2e79777d856305e |  |  |  | A | A |  |  | 3,61 | 3,22 |  | 20 |  | 10 | Охлаждение/нагрев |  |  |  |  | 0,94 | 1,01 |  |  |  |  | 590/400/300 |  | TIBA | 3,40 |  | Настенный |  | Комплект | 12,7 | 6,35 | 42/35/29 | [5 empty] | R410A | 3,25 | [5 empty] | 1~, 220-240 В, 50 Гц
28407 | Kentatsu | KSGTI35HZRN1/KSRTI35HZRN1 | Кондиционирование | 145690 | 45300 |  |  |  |  | 8 |  | 25 |  |  |  |  | 783x185x260 | 732x330x555 |  |  | Бытовые сплит-системы |  |  | 35 | e04af96afe53462f72f39331b209a810 |  | A+ | A++ | A | A | 4,00 | 6,10 | 3,71 | 3,23 |  | 25 |  | 10 | Охлаждение/нагрев |  |  |  |  | 1,5~0,92~0,22 | 1,3~0,99~0,22 |  |  |  |  | 590/480/280 |  | TIBA Inverter | 4~3,4~0,9 |  | Настенный |  | Комплект | 9,52 | 6,35 | 41/33/24 | [5 empty] | R32 | 3,6~3,2~0,9 | [5 empty] | 1~, 220-240 В, 50 Гц
28450 | Kentatsu | KSGTI50HFAN1/KSRTI50HFAN1 | Кондиционирование | 145709 | 60100 |  |  |  |  | 13,5 |  | 32 |  |  |  |  | 943x246x333 | 732x330x555 |  |  | Бытовые сплит-системы |  |  | 50 | d0cd2248137f1acac2e79777d856305e |  |  |  | A | A |  |  | 3,65 | 3,21 |  | 25 |  | 10 | Охлаждение/нагрев |  |  |  |  | 1,38 | 1,59 |  |  |  |  | 1050/700/560 |  | TIBA | 5,05 |  | Настенный |  | Комплект | 12,7 | 6,35 | 49/41/35 | [5 empty] | R410A | 5,10 | [5 empty] | 1~, 220-240 В, 50 Гц
28490 | Kentatsu | KSGTI50HZRN1/KSRTI50HZRN1 | Кондиционирование | 145691 | 73100 |  |  |  |  | 13 |  | 27,5 |  |  |  |  | 943x246x333 | 732x330x555 |  |  | Бытовые сплит-системы |  |  | 50 | e04af96afe53462f72f39331b209a810 |  | A+ | A++ | A | A | 4,00 | 7,20 | 3,90 | 3,40 |  | 25 |  | 10 | Охлаждение/нагрев |  |  |  |  | 1,9~1,33~0,16 | 1,9~1,35~0,15 |  |  |  |  | 1000/800/600 |  | TIBA Inverter | 5,8~5,2~0,75 |  | Настенный |  | Комплект | 9,52 | 6,35 | 47/41/28 | [5 empty] | R32 | 5,4~4,6~1 | [5 empty] | 1~, 220-240 В, 50 Гц
28534 | Kentatsu | KSGTI70HFAN1/KSRTI70HFAN1 | Кондиционирование | 145710 | 77100 |  |  |  |  | 13,1 |  | 43 |  |  |  |  | 943x246x333 | 873x376x555 |  |  | Бытовые сплит-системы |  |  | 70 | d0cd2248137f1acac2e79777d856305e |  |  |  | A | A |  |  | 3,61 | 3,21 |  | 25 |  | 10 | Охлаждение/нагрев |  |  |  |  | 1,86 | 1,92 |  |  |  |  | 1050/730/650 |  | TIBA | 6,70 |  | Настенный |  | Комплект | 12,7 | 6,35 | 48/42/36 | [5 empty] | R410A | 6,16 | [5 empty] | 1~, 220-240 В, 50 Гц
28574 | Kentatsu | KSGTI70HZRN1/KSRTI70HZRN1 | Кондиционирование | 145692 | 93600 |  |  |  |  | 13,5 |  | 36,5 |  |  |  |  | 943x246x333 | 873x376x555 |  |  | Бытовые сплит-системы |  |  | 70 | e04af96afe53462f72f39331b209a810 |  | A+ | A++ | A | A | 4,00 | 6,80 | 3,95 | 3,47 |  | 25 |  | 10 | Охлаждение/нагрев |  |  |  |  | 2,3~1,65~0,45 | 2,3~1,79~0,45 |  |  |  |  | 1050/900/640 |  | TIBA Inverter | 7,91~6,5~1,3 |  | Настенный |  | Комплект | 12,7 | 6,35 | 50/42/32 | [5 empty] | R32 | 6,9~6,2~1,8 | [5 empty] | 1~, 220-240 В, 50 Гц
28619 | Kentatsu | KSGU21HZAN1/KSRU21HZAN1 | Кондиционирование | 50298 | 33300 |  |  |  |  | 8,5 |  | 21,5 |  |  |  |  | 819x185x254 | 720x310x428 |  |  | Бытовые сплит-системы |  |  | 20 | e04af96afe53462f72f39331b209a810 |  |  |  | A | A |  |  | 3,61 | 3,21 |  | 15 |  | 10 | Охлаждение/нагрев |  |  |  |  | 1~0,64~0,15 | 0,95~0,69~0,16 | [6 empty] | Turin | 2,8~2,3~0,5 |  | Настенный |  | Комплект | 9,52 | 6,35 | 40 / 31 / 24 | [5 empty] | R410A | 2,6~2,2~0,5 | [5 empty] | 1~, 220~240 В, 50 Гц
28659 | Kentatsu | KSGU26HZAN1/KSRU26HZAN1 | Кондиционирование | 50299 | 36200 |  |  |  |  | 8,8 |  | 26 |  |  |  |  | 819x185x254 | 782x320x540 |  |  | Бытовые сплит-системы |  |  | 25 | e04af96afe53462f72f39331b209a810 |  | A+ | A++ | A | C | 4 | 6.1 | 3,85 | 3,16 |  | 15 |  | 10 | Охлаждение/нагрев |  |  |  |  | 1,45~0,65~0,2 | 1,35~0,79~0,16 | [6 empty] | Turin | 3,5~2,5~0,5 |  | Настенный |  | Комплект | 9,52 | 6,35 | 40 / 35 / 28 | [5 empty] | R410A | 3,4~2,5~0,5 | [5 empty] | 1~, 220~240 В, 50 Гц
28704 | Kentatsu | KSGU35HZAN1/KSRU35HZAN1 | Кондиционирование | 50300 | 39900 |  |  |  |  | 8,5 |  | 31 |  |  |  |  | 819x185x254 | 848x320x596 |  |  | Бытовые сплит-системы |  |  | 35 | e04af96afe53462f72f39331b209a810 |  | A+ | A++ | C | A | 4 | 6.1 | 3,3 | 3,22 |  | 20 |  | 10 | Охлаждение/нагрев |  |  |  |  | 1,5~1~0,12 | 1,4~1~0,12 | [6 empty] | Turin | 3,8~3,3~0,6 |  | Настенный |  | Комплект | 9,52 | 6,35 | 41 / 35 / 26 | [5 empty] | R410A | 3,6~3,2~0,6 | [5 empty] | 1~, 220~240 В, 50 Гц
28749 | Kentatsu | KSGU50HZAN1/KSRU50HZAN1 | Кондиционирование | 50301 | 65300 |  |  |  |  | 13,5 |  | 33 |  |  |  |  | 1017x221x304 | 848x320x596 |  |  | Бытовые сплит-системы |  |  | 50 | e04af96afe53462f72f39331b209a810 |  | A+ | A++ | A | A | 4 | 6.1 | 3,62 | 3,22 |  | 20 |  | 10 | Охлаждение/нагрев |  |  |  |  | 1,68~1,38~0,16 | 1,86~1,43~0,15 | [6 empty] | Turin | 5,3~5~0,7 |  | Настенный |  | Комплект | 9,52 | 6,35 | 45 / 37 / 33 | [5 empty] | R410A | 5,2~4,6~0,7 | [5 empty] | 1~, 220~240 В, 50 Гц
28793 | Kentatsu | KSGU61HZAN1/KSRU61HZAN1 | Кондиционирование | 50302 | 82800 |  |  |  |  | 14 |  | 46 |  |  |  |  | 1017x221x304 | 963x396x700 |  |  | Бытовые сплит-системы |  |  | 60 | e04af96afe53462f72f39331b209a810 |  | A+ | A++ | C | C | 4 | 6.5 | 3,26 | 3,08 |  | 25 |  | 10 | Охлаждение/нагрев |  |  |  |  | 2,43~1,9~0,45 | 2,2~2~0,45 | [6 empty] | Turin | 6,8~6,2~1,8 |  | Настенный |  | Комплект | 15,9 | 6,35 | 47 / 39 / 34 | [5 empty] | R410A | 6,3~6,2~1,8 | [5 empty] | 1~, 220~240 В, 50 Гц
28835 | Kentatsu | KSGUA21HZRN1/KSRUA21HZRN1 | Кондиционирование | 142594 | 37700 |  |  |  |  | 7,7 |  | 20,8 |  |  |  |  | 744x185x254 | 710x293x450 |  |  | Бытовые сплит-системы |  |  | 20 | e04af96afe53462f72f39331b209a810 |  |  |  | A | A |  |  | 3,85 | 3,45 |  | 15 |  | 10 | Охлаждение/нагрев |  |  |  |  | 1,23~0,65~0,2 | 0,98~0,68~0,2 |  |  |  |  | 520/420/290 |  | Narita | 3,4~2,5~0,5 |  | Настенный |  | Комплект | 9,5 | 6,4 | 40/38/33/24 | [5 empty] | R32 | 2,96~2,35~0,4 | [5 empty] | 1~, 220-240 В, 50 Гц
28874 | Kentatsu | KSGUA26HZRN1/KSRUA26HZRN1 | Кондиционирование | 142595 | 39800 |  |  |  |  | 7,7 |  | 21 |  |  |  |  | 744x185x254 | 710x293x450 |  |  | Бытовые сплит-системы |  |  | 25 | e04af96afe53462f72f39331b209a810 |  |  |  | A | A |  |  | 3,65 | 3,40 |  | 15 |  | 10 | Охлаждение/нагрев |  |  |  |  | 1,32~0,78~0,2 | 1,15~0,78~0,2 |  |  |  |  | 520/420/290 |  | Narita | 3,78~2,85~0,52 |  | Настенный |  | Комплект | 9,5 | 6,4 | 40/38/33/24 | [5 empty] | R32 | 3,37~2,65~0,4 | [5 empty] | 1~, 220-240 В, 50 Гц
28913 | Kentatsu | KSGUA35HZRN1/KSRUA35HZRN1 | Кондиционирование | 142596 | 44300 |  |  |  |  | 8,3 |  | 26,5 |  |  |  |  | 819x185x254 | 732x330x555 |  |  | Бытовые сплит-системы |  |  | 35 | e04af96afe53462f72f39331b209a810 |  |  |  | A | A |  |  | 3,81 | 3,23 |  | 15 |  | 10 | Охлаждение/нагрев |  |  |  |  | 1,55~0,91~0,22 | 1,4~1,08~0,22 |  |  |  |  | 590/400/280 |  | Narita | 4~3,5~0,9 |  | Настенный |  | Комплект | 9,5 | 6,4 | 41/37/33/26 | [5 empty] | R32 | 3,7~3,5~0,9 | [5 empty] | 1~, 220-240 В, 50 Гц
28952 | Kentatsu | KSGUA50HZRN1/KSRUA50HZRN1 | Кондиционирование | 142597 | 70400 |  |  |  |  | 13,5 |  | 26,5 |  |  |  |  | 1017x221x304 | 732x330x555 |  |  | Бытовые сплит-системы |  |  | 50 | e04af96afe53462f72f39331b209a810 |  |  |  | A | A |  |  | 3,88 | 3,39 |  | 25 |  | 10 | Охлаждение/нагрев |  |  |  |  | 1,9~1,34~0,42 | 1,8~1,35~0,42 |  |  |  |  | 850/700/550 |  | Narita | 5,65~5,2~1 |  | Настенный |  | Комплект | 9,5 | 6,4 | 44/42/38/31 | [5 empty] | R32 | 5,3~4,6~1 | [5 empty] | 1~, 220-240 В, 50 Гц
28991 | Kentatsu | KSGUA61HZRN1/KSRUA61HZRN1 | Кондиционирование | 142598 | 90800 |  |  |  |  | 13 |  | 35,5 |  |  |  |  | 1017x221x304 | 873x376x555 |  |  | Бытовые сплит-системы |  |  | 60 | e04af96afe53462f72f39331b209a810 |  |  |  | A | A |  |  | 3,65 | 3,21 |  | 25 |  | 10 | Охлаждение/нагрев |  |  |  |  | 2,20~1,69~0,45 | 2,30~1,92~0,45 |  |  |  |  | 900/650/500 |  | Narita | 7~6,2~1,3 |  | Настенный |  | Комплект | 12,7 | 6,4 | 49/43/38/34 | [5 empty] | R32 | 6,5~6,16~1,78 | [5 empty] | 1~, 220-240 В, 50 Гц
29036 | Kentatsu | KSGY26HZRN1/KSRY26HZRN1 | Кондиционирование | 138520 | 42200 |  |  |  |  | 8,7 |  | 26,7 |  |  |  |  | 805x193x302 | 765x303x555 |  |  | Бытовые сплит-системы |  |  | 25 | e04af96afe53462f72f39331b209a810 |  | A++ | A+++ | A | A | 4,60 | 8,80 | 4,37 | 4,19 |  | 25 |  | 10 | Охлаждение/нагрев |  |  |  |  | 1,08~0,67~0,11 | 1,14~0,63~0,09 | [6 empty] | Yumo | 3,4~2,9~0,8 |  | Настенный |  | Комплект | 9,52 | 6,35 | 36.5/29.0/24.0 | [5 empty] | R32 | 3,2~2,6~1 | [5 empty] | 1~, 220-240 В, 50 Гц
29095 | Kentatsu | KSGY35HZRN1/KSRY35HZRN1 | Кондиционирование | 138521 | 45900 |  |  |  |  | 8,7 |  | 26,7 |  |  |  |  | 805x193x302 | 765x303x555 |  |  | Бытовые сплит-системы |  |  | 35 | e04af96afe53462f72f39331b209a810 |  | A++ | A+++ | A | A | 4,60 | 8,50 | 3,7 | 3,42 |  | 25 |  | 10 | Охлаждение/нагрев |  |  |  |  | 1,56~1,03~0,16 | 1,65~1,03~0,13 | [6 empty] | Yumo | 4,4~3,8~1,1 |  | Настенный |  | Комплект | 9,52 | 6,35 | 39/33/25 | [5 empty] | R32 | 4,3~3,5~1,4 | [5 empty] | 1~, 220-240 В, 50 Гц
29155 | Kentatsu | KSGY53HZRN1/KSRY53HZRN1 | Кондиционирование | 138522 | 73300 |  |  |  |  | 11,3 |  | 33,5 |  |  |  |  | 964x222x325 | 805x330x554 |  |  | Бытовые сплит-системы |  |  | 50 | e04af96afe53462f72f39331b209a810 |  | A+ | A++ | A | A | 4,00 | 7,50 | 3,71 | 3,41 |  | 30 |  | 20 | Охлаждение/нагрев |  |  |  |  | 2~1,5~0,78 | 2,05~1,55~0,56 | [6 empty] | Yumo | 5,9~5,6~3,1 |  | Настенный |  | Комплект | 12,7 | 6,35 | 43.5/39/32 | [5 empty] | R32 | 5,9~5,3~3,4 | [5 empty] | 1~, 220-240 В, 50 Гц
29216 | Kentatsu | KSGY70HZRN1/KSRY70HZRN1 | Кондиционирование | 138523 | 94700 |  |  |  |  | 14,2 |  | 43,9 |  |  |  |  | 1106x232x342 | 890x342x673 |  |  | Бытовые сплит-системы |  |  | 70 | e04af96afe53462f72f39331b209a810 |  | A+ | A++ | B | C | 4,00 | 6,50 | 3,44 | 3 |  | 50 |  | 25 | Охлаждение/нагрев |  |  |  |  | 3,1~2,13~0,3 | 3,2~2,34~0,42 | [6 empty] | Yumo | 8,2~7,3~1,6 |  | Настенный |  | Комплект | 15,9 | 9,52 | 46/42/33 | [5 empty] | R32 | 8,2~7~2,1 | [5 empty] | 1~, 220-240 В, 50 Гц
29283 | Kentatsu | KSHE176HFAN3/KSUT176HFAN3 | Кондиционирование | 138639 | 150200 |  |  |  |  | 39 |  | 99,7 |  |  |  |  | 1650x675x235 | 900x350x1170 |  |  | Полупромышленные сплит-системы |  |  | 170 | d0cd2248137f1acac2e79777d856305e |  |  |  | D | E |  |  | 3,03 | 2,52 |  | 50 |  | 30 | Охлаждение/нагрев |  |  |  |  | 6,4 | 5,8 |  |  |  |  | 2267/1846/1636 |  | KSHE | 17,6 |  | Напольно-потолочный |  | Комплект | 19,1 | 9,5 | 55/51/48 | [5 empty] | R410A | 16,1 | [5 empty] | 3~, 380~420 В, 50Гц
29311 | Kentatsu | KSHE176HFAN3/KSUT176HFAN3/-40 | Кондиционирование | 144147 | 196300 |  |  |  |  | 39 |  | 99,7 |  |  |  |  | 1650x675x235 | 900x350x1170 |  |  | Полупромышленные сплит-системы |  |  | 170 | d0cd2248137f1acac2e79777d856305e |  |  |  | D | E |  |  | 3,03 | 2,52 |  | 50 |  | 30 | Охлаждение/нагрев |  |  |  |  | 6,40 | 5,80 |  |  |  |  | 2267/1846/1636 |  | KSHF | 17,58 |  | Напольно-потолочный |  | Комплект | 19,1 | 9,5 | 55/51/48 | [5 empty] | R410A | 16,12 | [5 empty] | 3~, 380~415 В, 50 Гц
29362 | Kentatsu | KSHF105HFAN3/KSUR105HFAN3 | Кондиционирование | 51890 | 116200 |  |  |  |  | 29,9 |  | 77,1 |  |  |  |  | 1285x675x235 | 946x410x810 |  |  | Полупромышленные сплит-системы |  |  | 100 | d0cd2248137f1acac2e79777d856305e |  |  |  | D | C |  |  | 2,89 | 2,93 |  | 30 |  | 20 | Охлаждение/нагрев |  |  |  |  | 3,65 | 3,6 |  |  |  |  | 1819 / 1536 / 1331 |  | KSHF | 10,6 |  | Напольно-потолочный |  | Комплект | 19,1 | 9,5 | 54 / 50 / 47 | [5 empty] | R410A | 10,6 | [5 empty] | 3~, 380~420 В, 50Гц
29389 | Kentatsu | KSHF105HFAN3/KSUR105HFAN3/-40 | Кондиционирование | 144145 | 146000 |  |  |  |  | 29,9 |  | 77,1 |  |  |  |  | 1285x675x235 | 946x410x810 |  |  | Полупромышленные сплит-системы |  |  | 100 | d0cd2248137f1acac2e79777d856305e |  |  |  | D |  |  |  | 2,89 | 2,93 |  | 30 |  | 20 | Охлаждение/нагрев |  |  |  |  | 3,65 | 3,60 |  |  |  |  | 1819/1536/1331 |  | KSHF | 10,55 |  | Напольно-потолочный |  | Комплект | 19,1 | 9,5 | 54/50/47 | [5 empty] | R410A | 10,55 | [5 empty] | 3~, 380~415 В, 50 Гц
29436 | Kentatsu | KSHF140HFAN3/KSUT140HFAN3 | Кондиционирование | 138638 | 138000 |  |  |  |  | 39 |  | 98.6 |  |  |  |  | 1650x235x675 | 900x350x1170 |  |  | Полупромышленные сплит-системы |  |  | 140 | d0cd2248137f1acac2e79777d856305e |  |  |  | D | E |  |  | 3,01 | 2,58 |  | 50 |  | 30 | Охлаждение/нагрев |  |  |  |  | 5,08 | 5,45 |  |  |  |  | 2350/2150/2000 |  | KSHF | 16,12 |  | Напольно-потолочный |  | Комплект | 19,1 | 9,52 | 54/51/48 | [5 empty] | R410A | 14,1 | [5 empty] | 3~, 380~415 В, 50 Гц
29464 | Kentatsu | KSHF140HFAN3/KSUT140HFAN3/-40 | Кондиционирование | 144146 | 177400 |  |  |  |  | 39 |  | 98,6 |  |  |  |  | 1650x675x235 | 900x350x1170 |  |  | Полупромышленные сплит-системы |  |  | 140 | d0cd2248137f1acac2e79777d856305e |  |  |  | B | E |  |  | 3,17 | 2,58 |  | 50 |  | 30 | Охлаждение/нагрев |  |  |  |  | 5,08 | 5,45 |  |  |  |  | 2350/2150/2000 |  | KSHF | 16,12 |  | Напольно-потолочный |  | Комплект | 19,1 | 9,5 | 54/51/48 | [5 empty] | R410A | 14,07 | [5 empty] | 3~, 380~415 В, 50 Гц
29515 | Kentatsu | KSHF53HFAN1/KSUT53HFAN1 | Кондиционирование | 6612 | 80400 |  |  |  |  | 24 |  | 36,5 |  |  |  |  | 1068x675x235 | 770x300x555 |  |  | Полупромышленные сплит-системы |  |  | 50 | d0cd2248137f1acac2e79777d856305e |  |  |  | C | E |  |  | 3.22 | 2.57 |  | 25 |  | 15 | Охлаждение/нагрев |  |  |  |  | 1.73 | 2.11 |  |  |  |  | 1150/950/800 |  | KSHF | 5,6 |  | Напольно-потолочный |  | Комплект | 15,9 | 9,5 | 53/48/43 | [5 empty] | R410A | 5,4 | [5 empty] | 1~, 220~240 В, 50 Гц
29543 | Kentatsu | KSHF53HFAN1/KSUT53HFAN1/-40 | Кондиционирование | 144143 | 100800 |  |  |  |  | 24 |  | 36,5 |  |  |  |  | 1068x675x235 | 770x300x555 |  |  | Полупромышленные сплит-системы |  |  | 50 | d0cd2248137f1acac2e79777d856305e |  |  |  | C | E |  |  | 3,22 | 2,57 |  | 25 |  | 15 | Охлаждение/нагрев |  |  |  |  | 1,73 | 2,11 |  |  |  |  | 1150/950/800 |  | KSHF | 5,57 |  | Напольно-потолочный |  | Комплект | 12,7 | 6,4 | 53/48/43 | [5 empty] | R410A | 5,42 | [5 empty] | 1~, 220-240 В, 50 Гц
29593 | Kentatsu | KSHF70HFAN1/KSUT70HFAN1 | Кондиционирование | 6613 | 79500 |  |  |  |  | 24,6 |  | 52,7 |  |  |  |  | 1068x675x235 | 845x363x702 |  |  | Полупромышленные сплит-системы |  |  | 70 | d0cd2248137f1acac2e79777d856305e |  |  |  | D | D |  |  | 3.11 | 2.67 |  | 30 |  | 20 | Охлаждение/нагрев |  |  |  |  | 2.45 | 2.63 |  |  |  |  | 1250/1050/900 |  | KSHF | 7,6 |  | Напольно-потолочный |  | Комплект | 15,9 | 9,5 | 54/49/44 | [5 empty] | R410A | 7 | [5 empty] | 1~, 220~240 В, 50 Гц
29620 | Kentatsu | KSHF70HFAN1/KSUT70HFAN1/-40 | Кондиционирование | 144144 | 104800 |  |  |  |  | 24,6 |  | 52,7 |  |  |  |  | 1068x675x235 | 845х363х702 |  |  | Полупромышленные сплит-системы |  |  | 70 | d0cd2248137f1acac2e79777d856305e |  |  |  | D | D |  |  | 3,11 | 2,67 |  | 25 |  | 15 | Охлаждение/нагрев |  |  |  |  | 2,45 | 2,63 |  |  |  |  | 1250/1050/900 |  | KSHF | 7,62 |  | Напольно-потолочный |  | Комплект | 15,9 | 9,5 | 54/49/44 | [5 empty] | R410A | 7,03 | [5 empty] | 1~, 220-240 В, 50 Гц
29660 | Kentatsu | KSHFA53HFAN1/KSUTB53HFAN1 | Кондиционирование | 143496 | 88700 |  |  |  |  | 24,9 |  | 53.9 |  |  |  |  | 1068x675x235 | 890x342x673 |  |  | Полупромышленные сплит-системы |  |  | 50 | d0cd2248137f1acac2e79777d856305e | [7 empty] | 3,20 | 2,81 |  | 25 |  | 15 | Охлаждение/нагрев |  |  |  |  | 2,47 | 2,50 |  |  |  |  | 1221/1026/867 |  | KSHFA/KSUT | 5,57 |  | Напольно-потолочный |  | Комплект | 15,9 | 9,5 | 50/45/41 | [5 empty] | R410A | 5,42 | [5 empty] | 1~, 220-240 В, 50 Гц
29699 | Kentatsu | KSHFA70HFAN1/KSUTB70HFAN1 | Кондиционирование | 143497 | 90100 |  |  |  |  | 24,9 |  | 53.9 |  |  |  |  | 1068x675x235 | 890x342x673 |  |  | Полупромышленные сплит-системы |  |  | 70 | d0cd2248137f1acac2e79777d856305e | [7 empty] | 3,20 | 2,81 |  | 25 |  | 15 | Охлаждение/нагрев |  |  |  |  | 2,47 | 2,50 |  |  |  |  | 1221/1026/867 |  | KSHFA/KSUT | 7,91 |  | Напольно-потолочный |  | Комплект | 15,9 | 9,5 | 50/45/41 | [5 empty] | R410A | 7,03 | [5 empty] | 1~, 220-240 В, 50 Гц
29750 | Kentatsu | KSKR105HFAN3/KSUR105HFAN3 | Кондиционирование | 51889 | 117300 |  |  |  |  | 32,2 |  | 77,1 |  | 100 |  |  | 1100x774x249 | 946x410x810 |  |  | Полупромышленные сплит-системы |  |  | 100 | d0cd2248137f1acac2e79777d856305e |  |  |  | C | C |  |  | 3,27 | 2,89 |  | 30 |  | 20 | Охлаждение/нагрев |  |  |  |  | 3,32 | 3,65 |  |  |  |  | 1804 / 1372 / 1149 |  | KSKR | 10,8 |  | Канальный | Сплит-система | Комплект | 19,1 | 9,5 | 49/43/41 | [5 empty] | R410A | 10,6 | [5 empty] | 3~, 380~420 В, 50Гц
29779 | Kentatsu | KSKR105HFAN3/KSUR105HFAN3/-40 | Кондиционирование | 144140 | 147100 |  |  |  |  | 32,2 |  | 77,1 |  | 100 |  |  | 1100x774x249 | 946x410x810 |  |  | Полупромышленные сплит-системы |  |  | 100 | d0cd2248137f1acac2e79777d856305e |  |  |  | C | C |  |  | 3,27 | 2,89 |  | 30 |  | 20 | Охлаждение/нагрев |  |  |  |  | 3,32 | 3,65 |  |  |  |  | 1804/1372/1149 |  | KSKR | 10,84 |  | Канальный |  | Комплект | 19,1 | 9,5 | 49/43/41 | [5 empty] | R410A | 10,55 | [5 empty] | 3~, 380~415 В, 50 Гц
29823 | Kentatsu | KSKR105HFAN3P/KSUR105HFAN3 | Кондиционирование | 145745 | 117300 |  |  |  |  | 32,2 |  | 73 |  | 160 |  | 750 | 1100x774x249 | 946x410x810 |  |  | Полупромышленные сплит-системы |  |  | 100 | d0cd2248137f1acac2e79777d856305e |  |  |  | B | B |  |  | 3,41 | 3,01 |  | 30 |  | 20 | Охлаждение/нагрев |  |  |  |  | 3,44 | 3,51 |  |  |  |  | 1804/1372/1149 |  | KSKR-P/KSUT | 11,72 |  | Канальный |  | Комплект | 19,1 | 9,52 | 47/40,5/38 | [5 empty] | R410A | 10,55 | [5 empty] | 3~, 380-415 В, 50 Гц
29879 | Kentatsu | KSKR140HFAN3/KSUT140HFAN3 | Кондиционирование | 138634 | 147700 |  |  |  |  | 46 |  | 98,6 |  | 160 |  |  | 1100x774x249 | 900x350x1170 |  |  | Полупромышленные сплит-системы |  |  | 140 | d0cd2248137f1acac2e79777d856305e |  |  |  | C | D |  |  | 3,35 | 2,63 |  | 50 |  | 30 | Охлаждение/нагрев |  |  |  |  | 4,82 | 5,35 |  |  |  |  | 2150 / 1850 / 1490 |  | KSKR | 16,1 |  | Канальный | Сплит-система | Комплект | 19,1 | 9,52 | 48 / 45 / 41 | [5 empty] | R410A | 14,1 | [5 empty] | 3~, 380-415 В, 50 Гц
29910 | Kentatsu | KSKR140HFAN3/KSUT140HFAN3/-40 | Кондиционирование | 144141 | 187100 |  |  |  |  | 46 |  | 98,6 |  | 160 |  |  | 1100x774x249 | 900x350x1170 |  |  | Полупромышленные сплит-системы |  |  | 140 | d0cd2248137f1acac2e79777d856305e |  |  |  | C | D |  |  | 3,35 | 2,63 |  | 50 |  | 30 | Охлаждение/нагрев |  |  |  |  | 4,82 | 5,35 |  |  |  |  | 2150/1800/1400 |  | KSKR | 16,12 |  | Канальный |  | Комплект | 19,1 | 9,5 | 48/45/41 | [5 empty] | R410A | 14,07 | [5 empty] | 3~, 380~415 В, 50 Гц
29956 | Kentatsu | KSKR140HFAN3P/KSUT140HFAN3 | Кондиционирование | 145746 | 147700 |  |  |  |  | 46 |  | 98,6 |  | 160 |  | 750 | 1100x774x249 | 900x350x1170 |  |  | Полупромышленные сплит-системы |  |  | 140 | d0cd2248137f1acac2e79777d856305e |  |  |  | C | D |  |  | 3,35 | 2,63 |  | 50 |  | 30 | Охлаждение/нагрев |  |  |  |  | 4,82 | 5,35 |  |  |  |  | 2150/1800/1400 |  | KSKR-P/KSUT | 16,12 |  | Канальный |  | Комплект | 19,1 | 9,52 | 48/45/42 | [5 empty] | R410A | 14,07 | [5 empty] | 3~, 380-415 В, 50 Гц
30013 | Kentatsu | KSKR176HFAN3/KSUT176HFAN3 | Кондиционирование | 138635 | 156500 |  |  |  |  | 46 |  | 99,7 |  | 160 |  |  | 1200x874x300 | 900x350x1170 |  |  | Полупромышленные сплит-системы |  |  | 165 | d0cd2248137f1acac2e79777d856305e |  |  |  | D | E |  |  | 3,17 | 2,53 |  | 50 |  | 30 | Охлаждение/нагрев |  |  |  |  | 5,54 | 6,36 |  |  |  |  | 2400 / 1850 / 1490 |  | KSKR | 17,6 |  | Канальный | Сплит-система | Комплект | 19,1 | 9,52 | 52/47/45 | [5 empty] | R410A | 16,1 | [5 empty] | 3~, 380-415 В, 50 Гц
30044 | Kentatsu | KSKR176HFAN3/KSUT176HFAN3/-40 | Кондиционирование | 144142 | 202600 |  |  |  |  | 46 |  | 99,7 |  | 160 |  |  | 1200x874x300 | 900x350x1170 |  |  | Полупромышленные сплит-системы |  |  | 170 | d0cd2248137f1acac2e79777d856305e |  |  |  | D | E |  |  | 3,17 | 2,53 |  | 50 |  | 30 | Охлаждение/нагрев |  |  |  |  | 5,54 | 6,36 |  |  |  |  | 2400/1850/1490 |  | KSKR | 17,58 |  | Канальный |  | Комплект | 19,1 | 9,5 | 52/47/45 | [5 empty] | R410A | 16,12 | [5 empty] | 3~, 380~415 В, 50 Гц
30090 | Kentatsu | KSKR176HFAN3P/KSUT176HFAN3 | Кондиционирование | 145747 | 156500 |  |  |  |  | 46 |  | 99,7 |  | 160 |  | 750 | 1200x874x300 | 900x350x1170 |  |  | Полупромышленные сплит-системы |  |  | 170 | d0cd2248137f1acac2e79777d856305e |  |  |  | D | E |  |  | 3,17 | 2,53 |  | 50 |  | 30 | Охлаждение/нагрев |  |  |  |  | 5,54 | 6,36 |  |  |  |  | 2400/1850/1490 |  | KSKR-P/KSUT | 17,58 |  | Канальный |  | Комплект | 19,1 | 9,52 | 52/47/44 | [5 empty] | R410A | 16,12 | [5 empty] | 3~, 380-415 В, 50 Гц
30136 | Kentatsu | KSKRA53HFAN1/KSUTA53HFAN1 | Кондиционирование | 143141 | 68300 |  |  |  |  | 23,4 |  | 37,8 |  | 60 |  |  | 880x674x210 | 805x330x554 |  |  | Полупромышленные сплит-системы |  |  | 50 | d0cd2248137f1acac2e79777d856305e |  |  |  | C | D |  |  | 3,37 | 2,71 |  | 25 |  | 15 | Охлаждение/нагрев |  |  |  |  | 1,65 | 1,95 |  |  |  |  | 1020/830/740 |  | KSKRA/KSUT | 5,57 |  | Канальный |  | Комплект | 12,7 | 6,4 | 44/41/38 | [5 empty] | R410A | 5,28 | [5 empty] | 1~, 220-240 В, 50 Гц
30182 | Kentatsu | KSKRA53HFAN1P/KSUTA53HFAN1 | Кондиционирование | 145743 | 68300 |  |  |  |  | 23,4 |  | 37,8 |  | 60 |  | 750 | 800x674x210 | 805x330x554 |  |  | Полупромышленные сплит-системы |  |  | 50 | d0cd2248137f1acac2e79777d856305e |  |  |  | C | D |  |  | 3,37 | 2,71 |  | 25 |  | 15 | Охлаждение/нагрев |  |  |  |  | 1,65 | 1,95 |  |  |  |  | 1020/830/740 |  | KSKR-P/KSUT | 5,57 |  | Канальный |  | Комплект | 9,52 | 6,35 | 44/41/38 | [5 empty] | R410A | 5,28 | [5 empty] | 1~, 220-240 В, 50 Гц
30228 | Kentatsu | KSKRA70HFAN1/KSUTA70HFAN1 | Кондиционирование | 143142 | 90100 |  |  |  |  | 32,6 |  | 52,9 |  | 80 |  |  | 1100x774x249 | 890x673x342 |  |  | Полупромышленные сплит-системы |  |  | 70 | d0cd2248137f1acac2e79777d856305e |  |  |  | B | D |  |  | 3,42 | 2,61 |  | 25 |  | 15 | Охлаждение/нагрев |  |  |  |  | 2,23 | 2,7 |  |  |  |  | 1350/1150/950 |  | KSKRA/KSUT | 7,62 |  | Канальный |  | Комплект | 15,9 | 9,5 | 41/38/34.5 | [5 empty] | R410A | 7,03 | [5 empty] | 1~, 220-240 В, 50 Гц
30274 | Kentatsu | KSKRA70HFAN1P/KSUTB70HFAN1 | Кондиционирование | 145744 | 90100 |  |  |  |  | 32,6 |  | 53,9 |  | 80 |  | 750 | 1100x774x249 | 890x342x673 |  |  | Полупромышленные сплит-системы |  |  | 70 | d0cd2248137f1acac2e79777d856305e |  |  |  | A | C |  |  | 3,61 | 3,00 |  | 25 |  | 15 | Охлаждение/нагрев |  |  |  |  | 2,19 | 2,44 |  |  |  |  | 1350/1150/950 |  | KSKR-P/KSUT | 7,91 |  | Канальный |  | Комплект | 15,9 | 9,52 | 41/38/34,5 | [5 empty] | R410A | 7,33 | [5 empty] | 1~, 220-240 В, 50 Гц
30331 | Kentatsu | KSKS53HFAN1/KSUT53HFAN1 | Кондиционирование | 46922 | 68300 |  |  |  |  | 23,8 |  | 36,5 |  | 80 |  |  | 880x674x210 | 770x300x555 |  |  | Полупромышленные сплит-системы |  |  | 50 | d0cd2248137f1acac2e79777d856305e |  |  |  | D | F |  |  | 3,18 | 2,4 |  | 25 |  | 15 | Охлаждение/нагрев |  |  |  |  | 1,75 | 2,2 |  |  |  |  | 978 / 814 / 731 |  | KSKS | 5,6 |  | Канальный | Сплит-система | Комплект | 12,7 | 6,35 | 44 / 42 / 39 | [5 empty] | R410A | 5,3 | [5 empty] | 1~, 220-240 В, 50 Гц
30362 | Kentatsu | KSKS53HFAN1/KSUT53HFAN1/-40 | Кондиционирование | 144138 | 88700 |  |  |  |  | 23,8 |  | 36,5 |  | 80 |  |  | 880x674x210 | 770x300x555 |  |  | Полупромышленные сплит-системы |  |  | 50 | d0cd2248137f1acac2e79777d856305e |  |  |  | D | F |  |  | 3,18 | 2,40 |  | 25 |  | 15 | Охлаждение/нагрев |  |  |  |  | 1,75 | 2,20 |  |  |  |  | 978/814/731 |  | KSKS | 5,57 |  | Канальный |  | Комплект | 12,7 | 6,4 | 44/42/39 | [5 empty] | R410A | 5,28 | [5 empty] | 1~, 220-240 В, 50 Гц
30417 | Kentatsu | KSKS70HFAN1/KSUT70HFAN1 | Кондиционирование | 46923 | 90100 |  |  |  |  | 32,2 |  | 52,7 |  | 80 |  |  | 1100x774x249 | 845x363x702 |  |  | Полупромышленные сплит-системы |  |  | 70 | d0cd2248137f1acac2e79777d856305e |  |  |  | D | D |  |  | 3,05 | 2,65 |  | 25 |  | 15 | Охлаждение/нагрев |  |  |  |  | 2,3 | 2,87 |  |  |  |  | 1359 / 1177 / 965 |  | KSKS | 7,6 |  | Канальный | Сплит-система | Комплект | 15,9 | 9,52 | 44 / 40 / 38 | [5 empty] | R410A | 7 | [5 empty] | 1~, 220-240 В, 50 Гц
30447 | Kentatsu | KSKS70HFAN1/KSUT70HFAN1/-40 | Кондиционирование | 144139 | 115400 |  |  |  |  | 32,2 |  | 52,7 |  | 80 |  |  | 1100x774x249 | 845x363x702 |  |  | Полупромышленные сплит-системы |  |  | 70 | d0cd2248137f1acac2e79777d856305e |  |  |  | D | D |  |  | 3,05 | 2,65 |  | 25 |  | 15 | Охлаждение/нагрев |  |  |  |  | 2,30 | 2,87 |  |  |  |  | 1359/1177/965 |  | KSKS | 7,62 |  | Канальный |  | Комплект | 15,9 | 9,5 | 44/40/38 | [5 empty] | R410A | 7,03 | [5 empty] | 1~, 220-240 В, 50 Гц
30518 | Kentatsu | KSMA105HZAN1/1/KSUN105HZAN3 | Кондиционирование | 141566 | 158200 |  |  |  |  | 35 |  | 78 |  | 160 |  |  | 1100x774x249 | 946x410x810 |  |  | Полупромышленные сплит-системы |  |  | 100 | e04af96afe53462f72f39331b209a810 |  |  |  | A | C |  |  | 3,61 | 2,93 |  | 30 |  | 20 | Охлаждение/нагрев |  |  |  |  | 4,1~3,09~0,77 | 4,78~3,6~1,04 |  |  |  |  | 1500/1100/900 |  | KSMA/KSUN | 13,4~11,1~3,3 |  | Канальный |  | Комплект | 19 | 9,5 | 45/38.5/36 | [5 empty] | R410A | 12,7~10,6~3,2 | [5 empty] | 3~, 380~415 В, 50 Гц
30590 | Kentatsu | KSMA140HZAN1/1/KSUN140HZAN3 | Кондиционирование | 141567 | 184200 |  |  |  |  | 47 |  | 86 |  | 160 |  |  | 1200x874x300 | 946x410x810 |  |  | Полупромышленные сплит-системы |  |  | 140 | e04af96afe53462f72f39331b209a810 |  |  |  | A | D |  |  | 3,61 | 2,71 |  | 50 |  | 25 | Охлаждение/нагрев |  |  |  |  | 5,4~4,06~1,02 | 6,6~5,19~1,43 |  |  |  |  | 2200/1850/1400 |  | KSMA/KSUN | 17,6~14,7~4,4 |  | Канальный |  | Комплект | 19 | 9,5 | 47/43/39 | [5 empty] | R410A | 16,9~14,1~4,2 | [5 empty] | 3~, 380~415 В, 50 Гц
30662 | Kentatsu | KSMA165HZAN1/1/KSUN165HZAN3 | Кондиционирование | 141568 | 221700 |  |  |  |  | 47 |  | 107 |  | 160 |  |  | 1200x874x300 | 952x410x1333 |  |  | Полупромышленные сплит-системы |  |  | 165 | e04af96afe53462f72f39331b209a810 |  |  |  | A | D |  |  | 3,61 | 2,61 |  | 50 |  | 25 | Охлаждение/нагрев |  |  |  |  | 6,26~4,71~1,18 | 7,5~6,18~1,64 |  |  |  |  | 2200/1850/1400 |  | KSMA/KSUN | 20,4~17~5,1 |  | Канальный |  | Комплект | 19 | 9,5 | 48/44/41 | [5 empty] | R410A | 19,3~16,1~4,8 | [5 empty] | 3~, 380~415 В, 50 Гц
30733 | Kentatsu | KSMA35HZAN1/1/KSUN35HZAN1 | Кондиционирование | 141563 | 79000 |  |  |  |  | 18 |  | 30 |  | 60 |  |  | 700x450x200 | 800x333x554 |  |  | Полупромышленные сплит-системы |  |  | 35 | e04af96afe53462f72f39331b209a810 |  | A+ | A++ | D | D | 4,00 | 5,60 | 3,18 | 2,71 |  | 25 |  | 10 | Охлаждение/нагрев |  |  |  |  | 2,1~1,2~0,3 | 2,1~1,3~0,16 |  |  |  |  | 600/480/300 |  | KSMA/KSUN | 4~3,8~1 |  | Канальный |  | Комплект | 9,5 | 6,4 | 40/34.5/27.5 | [5 empty] | R410A | 3,8~3,5~0,5 | [5 empty] | 1~, 220-240 В, 50 Гц
30807 | Kentatsu | KSMA53HZAN1/1/KSUN53HZAN1 | Кондиционирование | 141564 | 94600 |  |  |  |  | 24 |  | 35 |  | 100 |  |  | 880x674x210 | 800x333x554 |  |  | Полупромышленные сплит-системы |  |  | 50 | e04af96afe53462f72f39331b209a810 |  | A+ | A++ | A | A | 4,00 | 6,10 | 3,71 | 3,22 |  | 30 |  | 20 | Охлаждение/нагрев |  |  |  |  | 2,15~1,58~0,31 | 2,12~1,64~0,26 |  |  |  |  | 880/650/350 |  | KSMA/KSUN | 7~5,9~1,8 |  | Канальный |  | Комплект | 12,7 | 6,4 | 42/38/33 | [5 empty] | R410A | 6,2~5,3~1,2 | [5 empty] | 1~, 220-240 В, 50 Гц
30881 | Kentatsu | KSMA70HZAN1/1/KSUN70HZAN1 | Кондиционирование | 141565 | 117900 |  |  |  |  | 32 |  | 49 |  | 160 |  |  | 1100x774x249 | 845x363x702 |  |  | Полупромышленные сплит-системы |  |  | 70 | e04af96afe53462f72f39331b209a810 |  | A+ | A++ | A | A | 4,00 | 6,10 | 3,72 | 3,22 |  | 50 |  | 25 | Охлаждение/нагрев |  |  |  |  | 2,85~2,05~0,48 | 2,8~2,18~0,45 |  |  |  |  | 1248/1054/839 |  | KSMA/KSUN | 8,7~7,6~2,4 |  | Канальный |  | Комплект | 15,9 | 9,5 | 44/42/40 | [5 empty] | R410A | 8,2~7~2 | [5 empty] | 1~, 220-240 В, 50 Гц
30929 | Kentatsu | KSMB105HZAN1/1/KSUNB105HZAN3 | Кондиционирование | 144671 | 164600 |  |  |  |  | 40,5 |  | 77,9 |  | 160 |  |  | 1360x774x249 | 946х410х810 |  |  | Полупромышленные сплит-системы |  |  | 100 | e04af96afe53462f72f39331b209a810 | [7 empty] | 4,02 | 2,82 |  | 30 |  | 20 | Охлаждение/нагрев |  |  |  |  | 2,95 | 3,95 |  |  |  |  | 2100/1800/1500 |  | KSMB/KSUNB | 11,87 |  | Канальный |  | Комплект | 15,9 | 9,5 | 44/40.5/38 | [5 empty] | R410A | 11,14 | [5 empty] | 3~, 380-415 В, 50 Гц
30973 | Kentatsu | KSMB105HZAN1P/KSUNB105HZAN3 | Кондиционирование | 145730 | 164600 |  |  |  |  | 40,5 |  | 77,9 |  | 160 |  | 750 | 1360x774x249 | 946x410x810 |  |  | Полупромышленные сплит-системы |  |  | 100 | e04af96afe53462f72f39331b209a810 |  |  |  | A | C |  |  | 4,02 | 2,82 |  | 30 |  | 20 | Охлаждение/нагрев |  |  |  |  | 2,95 | 3,95 |  |  |  |  | 2100/1800/1500 |  | KSMB-P/KSUNB | 11,87 |  | Канальный |  | Комплект | 15,9 | 9,52 | 44/40,5/38 | [5 empty] | R410A | 11,14 | [5 empty] | 3~, 380-415 В, 50 Гц
31019 | Kentatsu | KSMB140HZAN1/1/KSUNB140HZAN3 | Кондиционирование | 144672 | 182200 |  |  |  |  | 47,6 |  | 86,7 |  | 160 |  |  | 1200x874x300 | 946х410х810 |  |  | Полупромышленные сплит-системы |  |  | 140 | e04af96afe53462f72f39331b209a810 | [7 empty] | 3,57 | 2,58 |  | 50 |  | 30 | Охлаждение/нагрев |  |  |  |  | 4,35 | 5,45 |  |  |  |  | 2400/2040/1680 |  | KSMB/KSUNB | 15,53 |  | Канальный |  | Комплект | 15,9 | 9,5 | 47.5/45.5/43.0 | [5 empty] | R410A | 14,07 | [5 empty] | 3~, 380-415 В, 50 Гц
31063 | Kentatsu | KSMB140HZAN1P/KSUNB140HZAN3 | Кондиционирование | 145731 | 182200 |  |  |  |  | 47,6 |  | 86,7 |  | 160 |  | 750 | 1200x874x300 | 946x410x810 |  |  | Полупромышленные сплит-системы |  |  | 140 | e04af96afe53462f72f39331b209a810 |  |  |  | B | E |  |  | 3,57 | 2,58 |  | 50 |  | 30 | Охлаждение/нагрев |  |  |  |  | 4,35 | 5,45 |  |  |  |  | 2400/2040/1680 |  | KSMB-P/KSUNB | 15,53 |  | Канальный |  | Комплект | 15,9 | 9,52 | 47,5/45,5/43,0 | [5 empty] | R410A | 14,07 | [5 empty] | 3~, 380-415 В, 50 Гц
31109 | Kentatsu | KSMB165HZAN1/1/KSUNB165HZAN3 | Кондиционирование | 144673 | 218000 |  |  |  |  | 47,4 |  | 107,1 |  | 160 |  |  | 1200x874x300 | 952х415х1333 |  |  | Полупромышленные сплит-системы |  |  | 165 | e04af96afe53462f72f39331b209a810 | [7 empty] | 3,64 | 2,41 |  | 50 |  | 30 | Охлаждение/нагрев |  |  |  |  | 5,15 | 6,7 |  |  |  |  | 2600/2210/1820 |  | KSMB/KSUNB | 18,76 |  | Канальный |  | Комплект | 15,9 | 9,5 | 50/48.5/46 | [5 empty] | R410A | 16,12 | [5 empty] | 3~, 380-415 В, 50 Гц
31153 | Kentatsu | KSMB165HZAN1P/KSUNB165HZAN3 | Кондиционирование | 145732 | 218000 |  |  |  |  | 47,4 |  | 107,1 |  | 160 |  | 750 | 1200x874x300 | 952x415x1333 |  |  | Полупромышленные сплит-системы |  |  | 170 | e04af96afe53462f72f39331b209a810 |  |  |  | A | E |  |  | 3,64 | 2,41 |  | 50 |  | 30 | Охлаждение/нагрев |  |  |  |  | 5,15 | 6,70 |  |  |  |  | 2600/2210/1820 |  | KSMB-P/KSUNB | 18,76 |  | Канальный |  | Комплект | 15,9 | 9,52 | 50/48,5/46 | [5 empty] | R410A | 16,12 | [5 empty] | 3~, 380-415 В, 50 Гц
31199 | Kentatsu | KSMB35HZAN1/1/KSUNB35HZAN1 | Кондиционирование | 144668 | 78500 |  |  |  |  | 17,8 |  | 26,9 |  | 60 |  |  | 700x506x200 | 765х303х555 |  |  | Полупромышленные сплит-системы |  |  | 35 | e04af96afe53462f72f39331b209a810 |  |  |  | A | D |  |  | 4,05 | 2,82 |  | 25 |  | 10 | Охлаждение/нагрев |  |  |  |  | 1,05 | 1,3 |  |  |  |  | 600/480/300 |  | KSMB/KSUNB | 3,81 |  | Канальный |  | Комплект | 9,5 | 6,4 | 38/34/25 | [5 empty] | R410A | 3,52 | [5 empty] | 1~, 220-240 В, 50 Гц
31245 | Kentatsu | KSMB35HZAN1P/KSUNB35HZAN1 | Кондиционирование | 145727 | 78500 |  |  |  |  | 17,8 |  | 26,9 |  | 60 |  | 750 | 700x506x200 | 765x303x555 |  |  | Полупромышленные сплит-системы |  |  | 35 | e04af96afe53462f72f39331b209a810 |  | A | A++ | A | D | 4,00 | 6,10 | 3,63 | 2,71 |  | 25 |  | 10 | Охлаждение/нагрев |  |  |  |  | 1,5~1,05~0,16 | 1,7~1,3~0,145 |  |  |  |  | 600/480/300 |  | KSMB-P/KSUNB | 4,5~3,81~0,94 |  | Канальный |  | Комплект | 9,52 | 6,35 | 38/34/25 | [5 empty] | R410A | 3,4~3,52~0,85 | [5 empty] | 1~, 220-240 В, 50 Гц
31294 | Kentatsu | KSMB53HZAN1/1/KSUNB53HZAN1 | Кондиционирование | 144669 | 94500 |  |  |  |  | 24,4 |  | 33 |  | 100 |  |  | 880x674x210 | 805х330х554 |  |  | Полупромышленные сплит-системы |  |  | 50 | e04af96afe53462f72f39331b209a810 |  |  |  | A | B |  |  | 3,38 | 3,07 |  | 30 |  | 20 | Охлаждение/нагрев |  |  |  |  | 1,65 | 1,72 |  |  |  |  | 911/706.3/515.2 |  | KSMB/KSUNB | 5,57 |  | Канальный |  | Комплект | 12,7 | 6,4 | 41/38/34 | [5 empty] | R410A | 5,28 | [5 empty] | 1~, 220-240 В, 50 Гц
31340 | Kentatsu | KSMB53HZAN1P/KSUNB53HZAN1 | Кондиционирование | 145728 | 94500 |  |  |  |  | 24,4 |  | 33,6 |  | 100 |  | 750 | 880x674x210 | 805x330x554 |  |  | Полупромышленные сплит-системы |  |  | 50 | e04af96afe53462f72f39331b209a810 |  | A | A++ | C | B | 4,00 | 6,10 | 3,38 | 3,07 |  | 30 |  | 20 | Охлаждение/нагрев |  |  |  |  | 1,7~1,65~0,23 | 2,16~1,72~0,12 |  |  |  |  | 911/706,3/515,2 |  | KSMB-P/KSUNB | 5,71~5,28~1,35 |  | Канальный |  | Комплект | 12,7 | 6,35 | 41/38/34 | [5 empty] | R410A | 5,71~5,28~1,37 | [5 empty] | 1~, 220-240 В, 50 Гц
31390 | Kentatsu | KSMB70HZAN1/1/KSUNB70HZAN1 | Кондиционирование | 144670 | 120600 |  |  |  |  | 32,3 |  | 44 |  | 160 |  |  | 1100x774x249 | 890х342х673 |  |  | Полупромышленные сплит-системы |  |  | 70 | e04af96afe53462f72f39331b209a810 |  |  |  | A | A |  |  | 3,89 | 3,33 |  | 25 |  | 15 | Охлаждение/нагрев |  |  |  |  | 2 | 2,24 |  |  |  |  | 1229/1035/825.1 |  | KSMB/KSUNB | 7,77 |  | Канальный |  | Комплект | 15,9 | 9,5 | 42/39/36 | [5 empty] | R410A | 7,47 | [5 empty] | 1~, 220-240 В, 50 Гц
31435 | Kentatsu | KSMB70HZAN1P/KSUNB70HZAN1 | Кондиционирование | 145729 | 120600 |  |  |  |  | 32,3 |  | 44 |  | 160 |  | 750 | 1100x774x249 | 890x342x673 |  |  | Полупромышленные сплит-системы |  |  | 70 | e04af96afe53462f72f39331b209a810 |  |  |  | A | A |  |  | 3,89 | 3,34 |  | 25 |  | 15 | Охлаждение/нагрев |  |  |  |  | 2,00 | 2,24 |  |  |  |  | 1229/1035/825,1 |  | KSMB-P/KSUNB | 7,77 |  | Канальный |  | Комплект | 15,9 | 9,52 | 42/39/36 | [5 empty] | R410A | 7,47 | [5 empty] | 1~, 220-240 В, 50 Гц
32919 | Kentatsu | KSTR140HFAN3/KSUT140HFAN3 | Кондиционирование | 138636 | 158800 |  |  |  |  | 52 |  | 98,6 |  | 200 |  |  | 1200х625х380 | 900x350x1170 |  |  | Полупромышленные сплит-системы |  |  | 140 | d0cd2248137f1acac2e79777d856305e |  |  |  | B | C |  |  | 3,35 | 2,45 |  | 50 |  | 30 | Охлаждение/нагрев |  |  |  |  | 4,8 | 5,7 |  |  |  |  | 2650/1850/1450 |  | KSTR | 16,1 |  | Канальный | Сплит-система | Комплект | 19 | 9,5 | 51/45/42 | [5 empty] | R410A | 14,1 | [5 empty] | 3~, 380~415 В, 50 Гц
32966 | Kentatsu | KSTR140HFAN3P/KSUT140HFAN3 | Кондиционирование | 145741 | 158800 |  |  |  |  | 52 |  | 98,6 |  | 200 |  | 750 | 1200x625x380 | 900x350x1170 |  |  | Полупромышленные сплит-системы |  |  | 140 | d0cd2248137f1acac2e79777d856305e |  |  |  | C | E |  |  | 3,35 | 2,45 |  | 50 |  | 30 | Охлаждение/нагрев |  |  |  |  | 4,82 | 5,75 |  |  |  |  | 2650/1850/1450 |  | KSTR-P/KSUT | 16,12 |  | Канальный |  | Комплект | 19,1 | 9,52 | 51/45/42 | [5 empty] | R410A | 14,07 | [5 empty] | 3~, 380-415 В, 50 Гц
33022 | Kentatsu | KSTR176HFAN3/KSUT176HFAN3 | Кондиционирование | 138637 | 168600 |  |  |  |  | 52 |  | 99,7 |  | 200 |  |  | 1200х625х380 | 900x350x1170 |  |  | Полупромышленные сплит-системы |  |  | 165 | d0cd2248137f1acac2e79777d856305e |  |  |  | D | C |  |  | 3,07 | 2,45 |  | 50 |  | 30 | Охлаждение/нагрев |  |  |  |  | 5,7 | 6,5 |  |  |  |  | 2650/1850/1450 |  | KSTR | 17,6 |  | Канальный | Сплит-система | Комплект | 19 | 9,5 | 51/45/42 | [5 empty] | R410A | 16,1 | [5 empty] | 3~, 380~415 В, 50 Гц
33069 | Kentatsu | KSTR176HFAN3P/KSUT176HFAN3 | Кондиционирование | 145742 | 168600 |  |  |  |  | 52 |  | 99,7 |  | 200 |  | 750 | 1200x625x380 | 900x350x1170 |  |  | Полупромышленные сплит-системы |  |  | 170 | d0cd2248137f1acac2e79777d856305e |  |  |  | D | E |  |  | 3,07 | 2,45 |  | 50 |  | 30 | Охлаждение/нагрев |  |  |  |  | 7,53 | 6,59 |  |  |  |  | 2650/1850/1450 |  | KSTR-P/KSUT | 17,58 |  | Канальный |  | Комплект | 19,1 | 9,52 | 51/45/42 | [5 empty] | R410A | 16,12 | [5 empty] | 3~, 380-415 В, 50 Гц
33126 | Kentatsu | KSTU240HFAN1/KSUR240HFAN3 | Кондиционирование | 6622 | 380500 |  |  |  |  | 94 |  | 174 |  | 196 |  |  | 1366x716x450 | 1255x700x908 |  |  | Полупромышленные сплит-системы |  |  | 240 | d0cd2248137f1acac2e79777d856305e |  |  |  | D | C |  |  | 3.01 | 2.97 |  | 50 |  | 30 | Охлаждение/нагрев |  |  |  |  | 8.3 | 7.5 |  |  |  |  | 4500 |  | KSTU | 25 |  | Канальный | Сплит-система | Комплект | 22 | 9,5 | 56 | [5 empty] | R410A | 22,3 | [5 empty] | 1~, 220~240 В, 50 Гц / 3~, 380~415 В, 50Гц
33183 | Kentatsu | KSTU280HFAN1/KSUR280HFAN3 | Кондиционирование | 6623 | 463200 |  |  |  |  | 96 |  | 187 |  | 196 |  |  | 1366x716x450 | 1255x700x908 |  |  | Полупромышленные сплит-системы |  |  | 280 | d0cd2248137f1acac2e79777d856305e |  |  |  | D | C |  |  | 3.02 | 2.93 |  | 50 |  | 30 | Охлаждение/нагрев |  |  |  |  | 10.3 | 9.6 |  |  |  |  | 5100 |  | KSTU | 31,1 |  | Канальный | Сплит-система | Комплект | 25 | 9,5 | 56 | [5 empty] | R410A | 28,1 | [5 empty] | 1~, 220~240 В, 50 Гц / 3~, 380~415 В, 50Гц
33239 | Kentatsu | KSTU440HFAN1/KSUR440HFAN3 | Кондиционирование | 6624 | 729800 |  |  |  |  | 188 |  | 288 |  | 196 |  |  | 1828x858x668 | 1250x765x1615 |  |  | Полупромышленные сплит-системы |  |  | 440 | d0cd2248137f1acac2e79777d856305e |  |  |  | D | D |  |  | 2.99 | 2.7 |  | 50 |  | 30 | Охлаждение/нагрев |  |  |  |  | 15.7 | 16.3 |  |  |  |  | 8500 |  | KSTU | 47 |  | Канальный | Сплит-система | Комплект | 32 | 16 | 63 | [5 empty] | R410A | 44 | [5 empty] | 1~, 220~240 В, 50 Гц / 3~, 380~415 В, 50Гц
33295 | Kentatsu | KSTU560HFAN1/KSUR560HFAN3 | Кондиционирование | 6625 | 807100 |  |  |  |  | 235 |  | 320 |  | 196 |  |  | 1828x858x668 | 1390x765x1615 |  |  | Полупромышленные сплит-системы |  |  | 550 | d0cd2248137f1acac2e79777d856305e |  |  |  | D | E |  |  | 3.04 | 2.56 |  | 50 |  | 30 | Охлаждение/нагрев |  |  |  |  | 19.3 | 22 |  |  |  |  | 10800 |  | KSTU | 58,6 |  | Канальный | Сплит-система | Комплект | 32 | 16 | 65 | [5 empty] | R410A | 56,3 | [5 empty] | 1~, 220~240 В, 50 Гц / 3~, 380~415 В, 50Гц
33991 | Kentatsu | KSVA105HZAN1/1/KSUN105HZAN3/KPU95-D1 | Кондиционирование | 141577 | 168100 |  |  |  |  | 25 |  | 78 | 5 |  |  | 750 | 840x840x245 | 946x410x810 | 950x950x55 |  | Полупромышленные сплит-системы |  |  | 100 | e04af96afe53462f72f39331b209a810 |  |  |  | A | C |  |  | 3,61 | 2,81 |  | 30 |  | 20 | Охлаждение/нагрев |  |  |  |  | 4,1~3,09~0,77 | 4,95~3,75~1,07 |  |  |  |  | 1800/1600/1400 |  | KSVA/KSUN | 13,4~11,1~3,3 |  | Кассетный |  | Комплект | 19 | 9,5 | 52/48/45 | [5 empty] | R410A | 12,7~10,6~3,2 | [5 empty] | 3~, 380~415 В, 50 Гц
34062 | Kentatsu | KSVA140HZAN1/1/KSUN140HZAN3/KPU95-D1 | Кондиционирование | 141578 | 182200 |  |  |  |  | 27 |  | 86 | 5 |  |  | 750 | 840x840x245 | 946x410x810 | 950x950x55 |  | Полупромышленные сплит-системы |  |  | 140 | e04af96afe53462f72f39331b209a810 |  |  |  | B | C |  |  | 3,51 | 2,93 |  | 50 |  | 25 | Охлаждение/нагрев |  |  |  |  | 5,55~4,17~1,04 | 6,04~4,57~1,31 |  |  |  |  | 1750/1550/1350 |  | KSVA/KSUN | 17,6~14,7~4,4 |  | Кассетный |  | Комплект | 19 | 9,5 | 52/49/46 | [5 empty] | R410A | 16,1~13,4~4 | [5 empty] | 3~, 380~415 В, 50 Гц
34133 | Kentatsu | KSVA165HZAN1/1/KSUN165HZAN3/KPU95-D1 | Кондиционирование | 141579 | 223900 |  |  |  |  | 29 |  | 107 | 5 |  |  | 750 | 840x840x284 | 952x410x1333 | 950x950x55 |  | Полупромышленные сплит-системы |  |  | 165 | e04af96afe53462f72f39331b209a810 |  |  |  | B | C |  |  | 3,41 | 2,81 |  | 50 |  | 25 | Охлаждение/нагрев |  |  |  |  | 6,63~4,98~1,25 | 7,5~5,74~1,64 |  |  |  |  | 2000/1700/1500 |  | KSVA/KSUN | 20,4~17~5,1 |  | Кассетный |  | Комплект | 19 | 9,5 | 53/48/44 | [5 empty] | R410A | 19,3~16,1~4,8 | [5 empty] | 3~, 380~415 В, 50 Гц
34204 | Kentatsu | KSVA70HZAN1/1/KSUNA70HZAN1/KPU95-D1 | Кондиционирование | 141576 | 121700 |  |  |  |  | 22 |  | 46 | 5 |  |  | 750 | 840x840x205 | 845x363x702 | 950x950x55 |  | Полупромышленные сплит-системы |  |  | 70 | e04af96afe53462f72f39331b209a810 |  |  |  | B | C |  |  | 3,42 | 2,90 |  | 25 |  | 15 | Охлаждение/нагрев |  |  |  |  | 2,97~2,23~0,56 | 3,19~2,42~0,69 |  |  |  |  | 1250/1050/900 |  | KSVA/KSUN | 9,1~7,6~2,3 |  | Кассетный |  | Комплект | 15,9 | 9,5 | 51/45/38 | [5 empty] | R410A | 8,4~7~2,1 | [5 empty] | 1~, 220-240 В, 50 Гц
34249 | Kentatsu | KSVB105HZAN1/1/KSUNB105HZAN3/KPU95-DR | Кондиционирование | 144650 | 168100 |  |  |  |  | 27,2 |  | 77,9 | 6 |  |  | 750 | 830x830x245 | 946x410x810 | 950x950x55 |  | Полупромышленные сплит-системы |  |  | 100 | e04af96afe53462f72f39331b209a810 |  |  |  | B | C |  |  | 3,6 | 2,86 |  | 30 |  | 20 | Охлаждение/нагрев |  |  |  |  | 3,3 | 3,9 |  |  |  |  | 1700/1530/1300 |  | KSVB/KSUNB | 11,87 |  | Кассетный |  | Комплект | 15,9 | 9,5 | 49.5/47.0/44.5 | [5 empty] | R410A | 11,14 | [5 empty] | 3~, 380-415 В, 50 Гц
34294 | Kentatsu | KSVB140HZAN1/1/KSUNB140HZAN3/KPU95-DR | Кондиционирование | 144651 | 182200 |  |  |  |  | 28,8 |  | 86,7 | 6 |  |  | 750 | 830x830x245 | 946x410x810 | 950x950x55 |  | Полупромышленные сплит-системы |  |  | 140 | e04af96afe53462f72f39331b209a810 |  |  |  | D | E |  |  | 3,05 | 2,48 |  | 50 |  | 30 | Охлаждение/нагрев |  |  |  |  | 5,1 | 5,4 |  |  |  |  | 1950/1800/1600 |  | KSVB/KSUNB | 15,53 |  | Кассетный |  | Комплект | 15,9 | 9,5 | 53.5/51.5/48 | [5 empty] | R410A | 13,39 | [5 empty] | 3~, 380-415 В, 50 Гц
34339 | Kentatsu | KSVB165HZAN1/1/KSUNB165HZAN3/KPU95-DR | Кондиционирование | 144652 | 223900 |  |  |  |  | 30,7 |  | 107,1 | 6 |  |  | 750 | 830x830x287 | 952x415x1333 | 950x950x55 |  | Полупромышленные сплит-системы |  |  | 165 | e04af96afe53462f72f39331b209a810 |  |  |  | C | E |  |  | 3,32 | 2,41 |  | 50 |  | 30 | Охлаждение/нагрев |  |  |  |  | 5,3 | 6,7 |  |  |  |  | 2170/1950/1730 |  | KSVB/KSUNB | 17,58 |  | Кассетный |  | Комплект | 15,9 | 9,5 | 54.5/52/49.5 | [5 empty] | R410A | 16,12 | [5 empty] | 3~, 380-415 В, 50 Гц
34384 | Kentatsu | KSVB70HZAN1/1/KSUNBA70HZAN1/KPU95-DR | Кондиционирование | 144649 | 120900 |  |  |  |  | 21,6 |  | 44 | 6 |  |  | 750 | 830x830x205 | 890x342x673 | 950x950x55 |  | Полупромышленные сплит-системы |  |  | 70 | e04af96afe53462f72f39331b209a810 |  |  |  | A | C |  |  | 3,77 | 2,93 |  | 25 |  | 15 | Охлаждение/нагрев |  |  |  |  | 2,1 | 2,55 |  |  |  |  | 1247/1118/992 |  | KSVB/KSUNB | 7,91 |  | Кассетный |  | Комплект | 15,9 | 9,5 | 45/43/40 | [5 empty] | R410A | 7,47 | [5 empty] | 1~, 220-240 В, 50 Гц
34437 | Kentatsu | KSVQ140HFAN3/KSUN140HFAN3/KPU95-D1 | Кондиционирование | 47405 | 165000 |  |  |  |  | 27 |  | 96,5 | 5,4 |  |  |  | 840x840x245 | 900x340x1167 | 950x950x46 |  | Полупромышленные сплит-системы |  |  | 140 | d0cd2248137f1acac2e79777d856305e |  |  |  | D | D |  |  | 3,2 | 2,71 |  | 50 |  | 25 | Охлаждение/нагрев |  |  |  |  | 4,76 | 5,19 |  |  |  |  | 1900 / 1600 / 1400 |  | KSVQ/KSUN | 15,2 |  | Кассетный |  | Комплект | 19.1 | 9.5 | 53/48/44 | [5 empty] | R410A | 14,1 | [5 empty] | 3~, 380~415 В, 50Гц
34466 | Kentatsu | KSVQ140HFAN3/KSUT140HFAN3/-40/KPU95-D1 | Кондиционирование | 144136 | 180300 |  |  |  |  | 27 |  | 98,6 | 5,4 |  |  | 750 | 840x840x245 | 900x350x1170 | 950x950x55 |  | Полупромышленные сплит-системы |  |  | 140 | d0cd2248137f1acac2e79777d856305e |  |  |  | D | D |  |  | 3,20 | 2,71 |  | 50 |  | 30 | Охлаждение/нагрев |  |  |  |  | 4,76 | 5,19 |  |  |  |  | 1990/1566/1305 |  | KSVQ | 15,24 |  | Кассетный |  | Комплект | 19,1 | 9,5 | 54/48/45 | [5 empty] | R410A | 14,07 | [5 empty] | 3~, 380~415 В, 50 Гц
34496 | Kentatsu | KSVQ140HFAN3/KSUT140HFAN3/KPU95-D1 | Кондиционирование | 138648 | 140900 |  |  |  |  | 27 |  | 98,6 | 5 |  |  | 750 | 840x840x245 | 900x350x1170 | 950x950x55 |  | Полупромышленные сплит-системы |  |  | 140 | d0cd2248137f1acac2e79777d856305e |  |  |  | D | D |  |  | 3,2 | 2,71 |  | 50 |  | 30 | Охлаждение/нагрев |  |  |  |  | 4,76 | 5,19 |  |  |  |  | 1990/1566/1305 |  | KSVQ/KSUT | 15,2 |  | Кассетный | Сплит-система | Комплект | 19,1 | 9,5 | 54/48/45 | [5 empty] | R410A | 14,1 | [5 empty] | 3~, 380~420 В, 50Гц
34550 | Kentatsu | KSVQ176HFAN3/KSUN176HFAN3/KPU95-D1 | Кондиционирование | 47406 | 173200 |  |  |  |  | 29 |  | 98 | 5,4 |  |  |  | 840x840x287 | 900x340x1167 | 950x950x46 |  | Полупромышленные сплит-системы |  |  | 165 | d0cd2248137f1acac2e79777d856305e |  |  |  | D | E |  |  | 3,06 | 2,57 |  | 50 |  | 25 | Охлаждение/нагрев |  |  |  |  | 5,84 | 6,27 |  |  |  |  | 2000 / 1700 / 1500 |  | KSVQ/KSUN | 17,9 |  | Кассетный |  | Комплект | 19.1 | 9.5 | 53/48/44 | [5 empty] | R410A | 16,1 | [5 empty] | 3~, 380~415 В, 50Гц
34580 | Kentatsu | KSVQ176HFAN3/KSUT176HFAN3/-40/KPU95-D1 | Кондиционирование | 144137 | 205400 |  |  |  |  | 29 |  | 99,7 | 5,4 |  |  | 750 | 840x840x287 | 900x350x1170 | 950x950x55 |  | Полупромышленные сплит-системы |  |  | 170 | d0cd2248137f1acac2e79777d856305e |  |  |  | D | E |  |  | 3,06 | 2,57 |  | 50 |  | 30 | Охлаждение/нагрев |  |  |  |  | 5,84 | 6,27 |  |  |  |  | 1962/1541/1357 |  | KSVQ | 17,88 |  | Кассетный |  | Комплект | 19,1 | 9,5 | 53/47/46 | [5 empty] | R410A | 16,12 | [5 empty] | 3~, 380~415 В, 50 Гц
34611 | Kentatsu | KSVQ176HFAN3/KSUT176HFAN3/KPU95-D1 | Кондиционирование | 138649 | 159300 |  |  |  |  | 29 |  | 98,6 | 5 |  |  | 750 | 840x840x287 | 900x350x1170 | 950x950x55 |  | Полупромышленные сплит-системы |  |  | 170 | d0cd2248137f1acac2e79777d856305e |  |  |  | D | E |  |  | 3,06 | 2,57 |  | 50 |  | 30 | Охлаждение/нагрев |  |  |  |  | 5,84 | 6,27 |  |  |  |  | 1962/1541/1357 |  | KSVQ | 17,9 |  | Кассетный | Сплит-система | Комплект | 19,1 | 9,5 | 53/47/46 | [5 empty] | R410A | 16,1 | [5 empty] | 3~, 380~420 В, 50Гц
34667 | Kentatsu | KSVR105HFAN3/KSUR105HFAN3/-40/KPU95-D1 | Кондиционирование | 144135 | 151600 |  |  |  |  | 24,9 |  | 77,1 | 5,4 |  |  | 750 | 840x840x245 | 946x410x810 | 950x950x55 |  | Полупромышленные сплит-системы |  |  | 100 | d0cd2248137f1acac2e79777d856305e |  |  |  | D | C |  |  | 2,89 | 2,93 |  | 30 |  | 20 | Охлаждение/нагрев |  |  |  |  | 3,65 | 3,60 |  |  |  |  | 1731/1494/1297 |  | KSVR | 10,55 |  | Кассетный |  | Комплект | 19,1 | 9,5 | 52/48/45 | [5 empty] | R410A | 10,55 | [5 empty] | 3~, 380~415 В, 50 Гц
34697 | Kentatsu | KSVR105HFAN3/KSUR105HFAN3/KPU95-D1 | Кондиционирование | 51894 | 121800 |  |  |  |  | 24,9 |  | 77,1 | 5,4 |  |  | 750 | 840x840x205 | 946x410x810 | 950x950x46 |  | Полупромышленные сплит-системы |  |  | 100 | d0cd2248137f1acac2e79777d856305e |  |  |  | D | C |  |  | 2,89 | 2,93 |  | 30 |  | 20 | Охлаждение/нагрев |  |  |  |  | 3,65 | 3,6 |  |  |  |  | 1731/1494/1297 |  | KSVR | 10,6 |  | Кассетный | Сплит-система | Комплект | 19,1 | 9,5 | 52/48/45 | [5 empty] | R410A | 10,6 | [5 empty] | 3~, 380~420 В, 50Гц
34751 | Kentatsu | KSVR70HFAN1/KSUT70HFAN1/-40/KPU95-D1 | Кондиционирование | 144134 | 115100 |  |  |  |  | 22,1 |  | 52,7 | 5,4 |  |  | 750 | 840x840x205 | 842x324x695 | 950x950x46 |  | Полупромышленные сплит-системы |  |  | 70 | d0cd2248137f1acac2e79777d856305e |  |  |  | D | D |  |  | 3,18 | 2,71 |  | 25 |  | 15 | Охлаждение/нагрев |  |  |  |  | 2,40 | 2,60 |  |  |  |  | 1200/1050/900 |  | KSVR | 7,62 |  | Кассетный |  | Комплект | 15,9 | 9,5 | 50/45/41 | [5 empty] | R410A | 7,03 | [5 empty] | 1~, 220-240 В, 50 Гц
34781 | Kentatsu | KSVR70HFAN1/KSUT70HFAN1/KPU95-D1 | Кондиционирование | 47410 | 89800 |  |  |  |  | 22,1 |  | 52,7 | 5,4 |  |  | 750 | 840x840x205 | 845x363x702 | 950x950x46 |  | Полупромышленные сплит-системы |  |  | 70 | d0cd2248137f1acac2e79777d856305e |  |  |  | D | D |  |  | 3.16 | 2.71 |  | 25 |  | 15 | Охлаждение/нагрев |  |  |  |  | 2,4 | 2.6 |  |  |  |  | 1200/1050/900 |  | KSVR | 7,62 |  | Кассетный | Сплит-система | Комплект | 15,9 | 9,5 | 48/46/41 | [5 empty] | R410A | 7,03 | [5 empty] | 1~, 220~240 В, 50 Гц
34826 | Kentatsu | KSVT105HFAN3/KSUR105HFAN3/KPU95-DR | Кондиционирование | 143146 | 114700 |  |  |  |  | 26,1 |  | 73 | 6 |  |  | 750 | 830x245x830 | 946x810x410 | 910x55x910 |  | Полупромышленные сплит-системы |  |  | 100 | d0cd2248137f1acac2e79777d856305e |  |  |  | D | C |  |  | 3,09 | 2,93 |  | 30 |  | 20 | Охлаждение/нагрев |  |  |  |  | 3,6 | 3,6 |  |  |  |  | 1960/1660/1400 |  | KSVT/KSUT | 11,14 |  | Кассетный |  | Комплект | 19 | 9,5 | 52/48/45 | [5 empty] | R410A | 10,55 | [5 empty] | 3~, 380-415 В, 50 Гц
34870 | Kentatsu | KSVT140HFAN3/KSUT140HFAN3/KPU95-DR | Кондиционирование | 143147 | 141000 |  |  |  |  | 28,3 |  | 98,6 | 6 |  |  | 750 | 830x830x245 | 900x350x1170 | 910x910x55 |  | Полупромышленные сплит-системы |  |  | 140 | d0cd2248137f1acac2e79777d856305e |  |  |  | C | D |  |  | 3,2 | 2,71 |  | 50 |  | 30 | Охлаждение/нагрев |  |  |  |  | 4,76 | 5,19 |  |  |  |  | 1916/1780/1620 |  | KSVT/KSUT | 15,24 |  | Кассетный |  | Комплект | 19 | 9,5 | 54/52/50 | [5 empty] | R410A | 14,07 | [5 empty] | 3~, 380-415 В, 50 Гц
34915 | Kentatsu | KSVT176HFAN3/KSUT176HFAN3/KPU95-DR | Кондиционирование | 143148 | 159500 |  |  |  |  | 30,5 |  | 99,7 | 6 |  |  | 750 | 830x830x287 | 900x350x1170 | 910x910x55 |  | Полупромышленные сплит-системы |  |  | 165 | d0cd2248137f1acac2e79777d856305e |  |  |  | D | E |  |  | 3,08 | 2,57 |  | 50 |  | 30 | Охлаждение/нагрев |  |  |  |  | 5,8 | 6,27 |  |  |  |  | 2100/1920/1730 |  | KSVT/KSUT | 17,88 |  | Кассетный |  | Комплект | 19 | 9,5 | 54/51.5/48 | [5 empty] | R410A | 16,12 | [5 empty] | 3~, 380-415 В, 50 Гц
34960 | Kentatsu | KSVT70HFAN1/KSUTA70HFAN1/KPU95-DR | Кондиционирование | 143145 | 90200 |  |  |  |  | 22,2 |  | 52,9 | 6 |  |  | 750 | 830x205x830 | 890x673x342 | 910x55x910 |  | Полупромышленные сплит-системы |  |  | 70 | d0cd2248137f1acac2e79777d856305e |  |  |  | B | D |  |  | 3,46 | 2,71 |  | 25 |  | 15 | Охлаждение/нагрев |  |  |  |  | 2,2 | 2,6 |  |  |  |  | 1300/1000/820 |  | KSVT/KSUT | 7,62 |  | Кассетный |  | Комплект | 15,9 | 9,5 | 45.5/40/37.5 | [5 empty] | R410A | 7,03 | [5 empty] | 1~, 220-240 В, 50 Гц
34991 | Kentatsu | KSVT70HFAN1/KSUTB70HFAN1/KPU95-DR | Кондиционирование | 145733 | 90200 |  |  |  |  | 22,2 |  | 53,9 | 6 |  |  | 750 | 830x830x205 | 890x342x673 | 950x950x55 |  | Полупромышленные сплит-системы |  |  | 70 | d0cd2248137f1acac2e79777d856305e |  |  |  | C | C |  |  | 3,61 | 2,81 |  | 25 |  | 15 | Охлаждение/нагрев |  |  |  |  | 2,19 | 2,50 |  |  |  |  | 1300/1000/820 |  | KSVT/KSUT | 7,91 |  | Кассетный |  | Комплект | 15,9 | 9,52 | 45,5/40/37,5 | [5 empty] | R410A | 7,03 | [5 empty] | 1~, 220-240 В, 50 Гц
35062 | Kentatsu | KSZA35HZAN1/1/KSUN35HZAN1/KPU65-D | Кондиционирование | 141574 | 80200 |  |  |  |  | 17 |  | 30 | 2,5 |  |  | 750 | 570x570x260 | 800x333x554 | 647x647x50 |  | Полупромышленные сплит-системы |  |  | 35 | e04af96afe53462f72f39331b209a810 |  | A+ | A+ | A | A | 4,00 | 6,10 | 3,87 | 3,26 |  | 25 |  | 10 | Охлаждение/нагрев |  |  |  |  | 1,83~1,06~0,5 | 1,69~1,08~0,21 |  |  |  |  | 617/504/416 |  | KSZA/KSUN | 5,1~4,1~0,6 |  | Кассетный |  | Комплект | 9,5 | 6,4 | 43/39/35 | [5 empty] | R410A | 4,4~3,5~0,6 | [5 empty] | 1~, 220-240 В, 50 Гц
35138 | Kentatsu | KSZA53HZAN1/1/KSUN53HZAN1/KPU65-D | Кондиционирование | 141575 | 97600 |  |  |  |  | 16 |  | 35 | 2,5 |  |  | 750 | 570x570x260 | 800x333x554 | 647x647x50 |  | Полупромышленные сплит-системы |  |  | 50 | e04af96afe53462f72f39331b209a810 |  | A+ | A+ | A | C | 4,00 | 6,10 | 3,82 | 2,90 |  | 30 |  | 20 | Охлаждение/нагрев |  |  |  |  | 2,31~1,42~0,3 | 2,27~1,82~0,27 |  |  |  |  | 720/625/540 |  | KSZA/KSUN | 6,3~5,4~0,9 |  | Кассетный |  | Комплект | 12,7 | 6,4 | 43/39/36 | [5 empty] | R410A | 6,2~5,3~0,8 | [5 empty] | 1~, 220-240 В, 50 Гц
35188 | Kentatsu | KSZB35HZAN1/1/KSUNB35HZAN1/KPU65-D | Кондиционирование | 144679 | 79800 |  |  |  |  | 16,3 |  | 26,9 | 2,5 |  |  | 750 | 570x570x260 | 765x303x555 | 647x647x50 |  | Полупромышленные сплит-системы |  |  | 35 | e04af96afe53462f72f39331b209a810 |  | A+ | A++ | A | C | 4.4 | 6.4 | 3,87 | 3,06 |  | 25 |  | 10 | Охлаждение/нагрев |  |  |  |  | 1,06 | 1,15 |  |  |  |  | 569/485/389 |  | KSZB/KSUNB | 4.1 |  | Кассетный |  | Комплект | 9,52 | 6,35 | 42/38/35 | [5 empty] | R410A | 3.52 | [5 empty] | 1~, 220-240 В, 50 Гц
35239 | Kentatsu | KSZB53HZAN1/1/KSUNB53HZAN1/KPU65-D | Кондиционирование | 144680 | 93800 |  |  |  |  | 16 |  | 33 | 2,5 |  |  | 750 | 570x570x260 | 805x330x554 | 647x647x50 |  | Полупромышленные сплит-системы |  |  | 50 | e04af96afe53462f72f39331b209a810 |  | A+ | A++ | A | C | 4 | 6.1 | 3,66 | 2,93 |  | 30 |  | 20 | Охлаждение/нагрев |  |  |  |  | 1,52 | 1,8 |  |  |  |  | 680/584/479 |  | KSZB/KSUNB | 5,57 |  | Кассетный |  | Комплект | 12,7 | 6,4 | 44/40.5/37 | [5 empty] | R410A | 5,28 | [5 empty] | 1~, 220-240 В, 50 Гц
35300 | Kentatsu | KSZT35HFAN1/KSUT35HFAN1/-40/KPU65-D | Кондиционирование | 144132 | 77700 |  |  |  |  | 16,3 |  | 34 | 2,6 |  |  | 750 | 570x570x260 | 770x300x555 | 647x647x50 |  | Полупромышленные сплит-системы |  |  | 35 | d0cd2248137f1acac2e79777d856305e |  |  |  | D | D |  |  | 2,89 | 2,71 |  | 18 |  | 8 | Охлаждение/нагрев |  |  |  |  | 1,32 | 1,35 |  |  |  |  | 650/550/430 |  | KSZT | 3,81 |  | Кассетный |  | Комплект | 12,7 | 6,4 | 42/38/36 | [5 empty] | R410A | 3,66 | [5 empty] | 1~, 220-240 В, 50 Гц
35331 | Kentatsu | KSZT35HFAN1/KSUT35HFAN1/KPU65-D | Кондиционирование | 47411 | 62700 |  |  |  |  | 16,3 |  | 34 | 2,6 |  |  | 750 | 570x570x260 | 770x300x555 | 647x647x50 |  | Полупромышленные сплит-системы |  |  | 35 | d0cd2248137f1acac2e79777d856305e |  |  |  | D | D |  |  | 2.89 | 2.71 |  | 18 |  | 8 | Охлаждение/нагрев |  |  |  |  | 1.32 | 1.35 |  |  |  |  | 650 |  | KSZT | 3,8 |  | Кассетный | Сплит-система | Комплект | 12,7 | 6,4 | 42/38/36 | [5 empty] | R410A | 3,7 | [5 empty] | 1~, 220~240 В, 50 Гц
35389 | Kentatsu | KSZT53HFAN1/KSUT53HFAN1/-40/KPU65-D | Кондиционирование | 144133 | 87400 |  |  |  |  | 16,5 |  | 36,5 | 2,6 |  |  | 750 | 570x570x260 | 770x300x555 | 647x647x50 |  | Полупромышленные сплит-системы |  |  | 50 | d0cd2248137f1acac2e79777d856305e |  |  |  | C | D |  |  | 3,24 | 2,71 |  | 25 |  | 15 | Охлаждение/нагрев |  |  |  |  | 1,72 | 1,98 |  |  |  |  | 810/650/530 |  | KSZT | 5,57 |  | Кассетный |  | Комплект | 12,7 | 6,4 | 48/41/36 | [5 empty] | R410A | 5,36 | [5 empty] | 1~, 220-240 В, 50 Гц
35421 | Kentatsu | KSZT53HFAN1/KSUT53HFAN1/KPU65-D | Кондиционирование | 47412 | 67000 |  |  |  |  | 16,5 |  | 36,5 | 2,6 |  |  | 750 | 570x570x260 | 770x300x555 | 647x647x50 |  | Полупромышленные сплит-системы |  |  | 50 | d0cd2248137f1acac2e79777d856305e |  |  |  | C | D |  |  | 3.24 | 2.71 |  | 25 |  | 15 | Охлаждение/нагрев |  |  |  |  | 1.72 | 1.98 |  |  |  |  | 810 |  | KSZT | 5,6 |  | Кассетный | Сплит-система | Комплект | 12,7 | 6,4 | 48/41/36 | [5 empty] | R410A | 5,4 | [5 empty] | 1~, 220~240 В, 50 Гц
35469 | Kentatsu | KSZTA35HFAN1/KSUTA35HFAN1/KPU65-D | Кондиционирование | 143143 | 62800 |  |  |  |  | 15 |  | 32,3 | 2,5 |  |  | 750 | 570x570x260 | 805x554x330 | 647x647x50 |  | Полупромышленные сплит-системы |  |  | 35 | d0cd2248137f1acac2e79777d856305e |  |  |  | C | A |  |  | 3,23 | 3,21 |  | 15 |  | 8 | Охлаждение/нагрев |  |  |  |  | 1,18 | 1,1 |  |  |  |  | 612/477/388 |  | KSZTA/KSUT | 3,81 |  | Кассетный |  | Комплект | 12,7 | 6,4 | 41/36/33 | [5 empty] | R410A | 3,52 | [5 empty] | 1~, 220-240 В, 50 Гц
35515 | Kentatsu | KSZTA53HFAN1/KSUTA53HFAN1/KPU65-D | Кондиционирование | 143144 | 67200 |  |  |  |  | 16,4 |  | 37,8 | 2,5 |  |  | 750 | 570x570x260 | 805x554x330 | 647x647x50 |  | Полупромышленные сплит-системы |  |  | 50 | d0cd2248137f1acac2e79777d856305e |  |  |  | C | D |  |  | 3,28 | 2,75 |  | 25 |  | 15 | Охлаждение/нагрев |  |  |  |  | 1,7 | 1,92 |  |  |  |  | 730/570/470 |  | KSZTA/KSUT | 5,57 |  | Кассетный |  | Комплект | 12,7 | 6,4 | 45/42/38 | [5 empty] | R410A | 5,28 | [5 empty] | 1~, 220-240 В, 50 Гц
35820 | Midea | M2OD-18HFN8-Q | Кондиционирование | 139975 | 80100 | [5 empty] | 35,5 | [8 empty] | 800x333x554 | Мультисистемы |  |  | 50 | e04af96afe53462f72f39331b209a810 |  |  |  | A | A |  |  | 4,01 | 3,24 | 25 |  | 40 | 15 | Охлаждение/нагрев |  |  |  |  | 1,65~1,39~0,3 | 2~1,63~0,15 | [6 empty] | M-OG | 7,2~5,6~2,3 |  |  | Мультисистема | Наружный блок | 9,5x2 | 6,4x2 | [6 empty] | R32 | 6,9~5,3~2,1 | [5 empty] | 1~, 220-240 В, 50 Гц
35844 | Midea | M2OE-18HFN8-Q | Кондиционирование | 143073 | 80900 | [5 empty] | 35 | [8 empty] | 805х330х554 | Мультисистемы |  |  | 50 | e04af96afe53462f72f39331b209a810 |  |  |  | A | A |  |  | 3,71 | 3,23 | 25 |  | 40 | 15 | Охлаждение/нагрев |  |  |  |  | 1,75~1,5~0,6 | 2~1,64~0,69 | [6 empty] | M-OE | 5,74~5,6~2,4 |  |  | Мультисистема | Наружный блок | 9,5x2 | 6,4x2 | [6 empty] | R32 | 5,72~5,3~2,29 | [5 empty] | 1~, 220-240 В, 50 Гц
35868 | Midea | M2OE-18HFN8-Q1 | Кондиционирование | 145881 | 80900 | [5 empty] | 35 | [8 empty] | 805x300x554 | Мультисистемы |  |  | 50 | e04af96afe53462f72f39331b209a810 |  |  |  | A | A |  |  | 3,71 | 3,23 | 25 | 40 |  | 15 | Охлаждение/нагрев |  |  |  |  | 1,75~1,5~0,05 | 2~1,64~0,69 | [6 empty] | M-OE-Q1 | 5,74~5,6~2,4 |  |  | Мультисистема | Наружный блок | 2x9.52 | 2x6.35 | [6 empty] | R32 | 5,72~5,3~2,29 | [5 empty] | 1~, 220-240 В, 50 Гц
35892 | Midea | M2OG-14HFN8-Q | Кондиционирование | 139974 | 67100 | [5 empty] | 31,8 | [8 empty] | 800x333x554 | Мультисистемы |  |  | 40 | e04af96afe53462f72f39331b209a810 |  |  |  | A | B |  |  | 3,71 | 3,20 | 25 |  | 40 | 15 | Охлаждение/нагрев |  |  |  |  | 1,71~1,19~0,27 | 1,71~1,27~0,17 | [6 empty] | M-OG | 6,9~6,6~1,4 |  |  | Мультисистема | Наружный блок | 9,5x2 | 6,4x2 | [6 empty] | R32 | 4,8~4,1~1,4 | [5 empty] | 1~, 220-240 В, 50 Гц
35916 | Midea | M2OH-14HFN8-Q | Кондиционирование | 143072 | 69400 | [5 empty] | 31,6 | [8 empty] | 805х330х554 | Мультисистемы |  |  | 40 | e04af96afe53462f72f39331b209a810 |  |  |  | A | A |  |  | 3,71 | 3,23 | 25 |  | 40 | 15 | Охлаждение/нагрев |  |  |  |  | 1,52~1,19~0,22 | 1,7~1,27~0,1 | [6 empty] | M-OE | 4,98~4,4~1,61 |  |  | Мультисистема | Наружный блок | 9,5x2 | 6,4x2 | [6 empty] | R32 | 4,98~4,1~1,47 | [5 empty] | 1~, 220-240 В, 50 Гц
35939 | Midea | M2OH-14HFN8-Q1 | Кондиционирование | 145880 | 69300 | [5 empty] | 31,6 | [8 empty] | 805x300x554 | Мультисистемы |  |  | 40 | e04af96afe53462f72f39331b209a810 |  |  |  | A | A |  |  | 3,71 | 3,23 | 25 | 40 |  | 15 | Охлаждение/нагрев |  |  |  |  | 1,52~1,19~0,22 | 1,7~1,27~0,1 | [6 empty] | M-OE-Q1 | 4,98~4,4~1,61 |  |  | Мультисистема | Наружный блок | 2x9.52 | 2x6.35 | [6 empty] | R32 | 4,98~4,1~1,47 | [5 empty] | 1~, 220-240 В, 50 Гц
35962 | Midea | M3OA-27HFN8-Q | Кондиционирование | 143075 | 110500 | [5 empty] | 48 | [8 empty] | 890х342х673 | Мультисистемы |  |  | 70 | e04af96afe53462f72f39331b209a810 |  |  |  | A | A |  |  | 3,71 | 3,23 | 30 |  | 60 | 15 | Охлаждение/нагрев |  |  |  |  | 2,45~2,21~0,27 | 2,85~2,45~0,18 | [6 empty] | M-OE | 8,35~8,2~2,29 |  |  | Мультисистема | Наружный блок | 9,5x3 | 6,4x3 | [6 empty] | R32 | 8,21~7,9~2,87 | [5 empty] | 1~, 220-240 В, 50 Гц
35986 | Midea | M3OA-27HFN8-Q1 | Кондиционирование | 145883 | 110500 | [5 empty] | 48 | [8 empty] | 890x342x673 | Мультисистемы |  |  | 70 | e04af96afe53462f72f39331b209a810 |  |  |  | A | A |  |  | 3,71 | 3,23 | 30 | 60 |  | 15 | Охлаждение/нагрев |  |  |  |  | 2,45~2,21~0,27 | 2,85~2,45~0,18 | [6 empty] | M-OE-Q1 | 8,35~8,2~2,29 |  |  | Мультисистема | Наружный блок | 3x9.52 | 3x6.35 | [6 empty] | R32 | 8,21~7,9~2,87 | [5 empty] | 1~, 220-240 В, 50 Гц
36010 | Midea | M3OF-21HFN8-Q | Кондиционирование | 139976 | 98800 | [5 empty] | 46,8 | [8 empty] | 845x363x702 | Мультисистемы |  |  | 60 | e04af96afe53462f72f39331b209a810 |  |  |  | A | A |  |  | 3,71 | 3,23 | 30 |  | 60 | 15 | Охлаждение/нагрев |  |  |  |  | 1,92~1,78~0,33 | 2,24~1,95~0,18 | [6 empty] | M-OG | 6,9~6,6~1,4 |  |  | Мультисистема | Наружный блок | 9,5x3 | 6,4x3 | [6 empty] | R32 | 6,8~6,2~1,9 | [5 empty] | 1~, 220-240 В, 50 Гц
36033 | Midea | M3OF-27HFN8-Q | Кондиционирование | 139977 | 108300 | [5 empty] | 51,1 | [8 empty] | 845x363x702 | Мультисистемы |  |  | 80 | e04af96afe53462f72f39331b209a810 |  |  |  | A | A |  |  | 3,91 | 3,23 | 30 |  | 60 | 15 | Охлаждение/нагрев |  |  |  |  | 2,89~2,1~0,31 | 3,22~2,45~0,24 | [6 empty] | M-OG | 8,5~8,2~2 |  |  | Мультисистема | Наружный блок | 9,5x3 | 6,4x3 | [6 empty] | R32 | 8,5~7,9~2,9 | [5 empty] | 1~, 220-240 В, 50 Гц
36057 | Midea | M3OG-21HFN8-Q | Кондиционирование | 143074 | 102100 | [5 empty] | 43,3 | [8 empty] | 890х342х673 | Мультисистемы |  |  | 60 | e04af96afe53462f72f39331b209a810 |  |  |  | A | A |  |  | 3,71 | 3,23 | 30 |  | 60 | 15 | Охлаждение/нагрев |  |  |  |  | 1,8~1,74~0,35 | 2,2~1,9~0,18 | [6 empty] | M-OE | 6,51~6,5~1,99 |  |  | Мультисистема | Наружный блок | 9,5x3 | 6,4x3 | [6 empty] | R32 | 6,59~6,2~1,99 | [5 empty] | 1~, 220-240 В, 50 Гц
36080 | Midea | M3OG-21HFN8-Q1 | Кондиционирование | 145882 | 102100 | [5 empty] | 43,3 | [8 empty] | 890x342x673 | Мультисистемы |  |  | 60 | e04af96afe53462f72f39331b209a810 |  |  |  | A | A |  |  | 3,71 | 3,23 | 30 | 60 |  | 15 | Охлаждение/нагрев |  |  |  |  | 1,8~1,74~0,35 | 2,2~1,9~0,18 | [6 empty] | M-OE-Q1 | 6,51~6,5~1,99 |  |  | Мультисистема | Наружный блок | 3x9.52 | 3x6.35 | [6 empty] | R32 | 6,59~6,2~1,99 | [5 empty] | 1~, 220-240 В, 50 Гц
36103 | Midea | M4OB-36HFN8-Q | Кондиционирование | 139979 | 168300 | [5 empty] | 68,8 | [8 empty] | 946x410x810 | Мультисистемы |  |  | 100 | e04af96afe53462f72f39331b209a810 |  |  |  | A | C |  |  | 3,81 | 3 | 35 |  | 80 | 15 | Охлаждение/нагрев |  |  |  |  | 3,98~2,88~0,78 | 4,94~3,52~0,73 | [6 empty] | M-OE | 11,1~10,6~2,3 |  |  | Мультисистема | Наружный блок | 9,5x3+12,7x1 | 6,4x4 | [6 empty] | R32 | 10,6~10,6~2,1 | [5 empty] | 1~, 220-240 В, 50 Гц
36128 | Midea | M4OB-36HFN8-Q1 | Кондиционирование | 145885 | 168300 | [5 empty] | 68,8 | [8 empty] | 946x410x810 | Мультисистемы |  |  | 100 | e04af96afe53462f72f39331b209a810 |  |  |  | A | C |  |  | 3,81 | 3 | 35 | 80 |  | 15 | Охлаждение/нагрев |  |  |  |  | 3,978~2,88~0,781 | 4,936~3,157~0,733 | [6 empty] | M-OE-Q1 | 11,1~10,6~2,3 |  |  | Мультисистема | Наружный блок | 3x9.52 + 1x12.7 | 4x6.35 | [6 empty] | R32 | 10,6~10,6~2,1 | [5 empty] | 1~, 220-240 В, 50 Гц
36153 | Midea | M4OE-28HFN8-Q | Кондиционирование | 139978 | 132600 | [5 empty] | 62,1 | [8 empty] | 946x410x810 | Мультисистемы |  |  | 80 | e04af96afe53462f72f39331b209a810 |  |  |  | A | A |  |  | 3,71 | 3,23 | 35 |  | 80 | 15 | Охлаждение/нагрев |  |  |  |  | 3,00~2,40~0,84 | 3,31~2,50~0,88 | [6 empty] | M-OE | 10,6~8,8~2,3 |  |  | Мультисистема | Наружный блок | 9,5x3+12,7x1 | 6,4x4 | [6 empty] | R32 | 9,8~8,2~2,1 | [5 empty] | 1~, 220-240 В, 50 Гц
36176 | Midea | M4OE-28HFN8-Q1 | Кондиционирование | 145884 | 132600 | [5 empty] | 62,1 | [8 empty] | 946x410x810 | Мультисистемы |  |  | 70 | e04af96afe53462f72f39331b209a810 |  |  |  | A | A |  |  | 3,71 | 3,23 | 35 | 80 |  | 15 | Охлаждение/нагрев |  |  |  |  | 3~2,4~0,84 | 3,13~2,5~0,88 | [6 empty] | M-OE-Q1 | 10,6~8,8~2,3 |  |  | Мультисистема | Наружный блок | 4x9.52 + 1x12.7 | 4x6.35 | [6 empty] | R32 | 9,8~8,2~2,1 | [5 empty] | 1~, 220-240 В, 50 Гц
36200 | Midea | M5OD-42HFN8-Q | Кондиционирование | 139980 | 192900 | [5 empty] | 73,3 | [8 empty] | 946x410x810 | Мультисистемы |  |  | 120 | e04af96afe53462f72f39331b209a810 |  |  |  | A | C |  |  | 3,97 | 2,85 | 35 |  | 80 | 15 | Охлаждение/нагрев |  |  |  |  | 4~3,1~0,51 | 4,58~4,32~0,28 | [6 empty] | M-OG | 12,31~12,3~2,75 |  |  | Мультисистема | Наружный блок | 9,5x4+12,7x1 | 6,4x5 | [6 empty] | R32 | 12,3~12,3~2,98 | [5 empty] | 1~, 220-240 В, 50 Гц
36225 | Midea | M5OE-42HFN8-Q | Кондиционирование | 143076 | 195900 | [5 empty] | 74,1 | [8 empty] | 946x410x810 | Мультисистемы |  |  | 120 | e04af96afe53462f72f39331b209a810 |  |  |  | A | A |  |  | 3,73 | 3,24 | 35 |  | 80 | 15 | Охлаждение/нагрев |  |  |  |  | 3,75~3,3~0,6 | 4,65~3,8~0,19 | [6 empty] | M-OE | 12,31~12,3~3,81 |  |  | Мультисистема | Наружный блок | 9,5x4+12,7x1 | 6,4x5 | [6 empty] | R32 | 12,31~12,3~2,73 | [5 empty] | 1~, 220-240 В, 50 Гц
36249 | Midea | M5OE-42HFN8-Q1 | Кондиционирование | 145886 | 195900 | [5 empty] | 74,1 | [8 empty] | 946x410x810 | Мультисистемы |  |  | 120 | e04af96afe53462f72f39331b209a810 |  |  |  | A | A |  |  | 3,73 | 3,24 | 35 | 80 |  | 15 | Охлаждение/нагрев |  |  |  |  | 3,75~3,3~0,6 | 4,65~3,8~0,19 | [6 empty] | M-OE-Q1 | 12,31~12,3~3,81 |  |  | Мультисистема | Наружный блок | 3x9.52 + 1x12.7 | 5x6.35 | [6 empty] | R32 | 12,31~12,3~2,73 | [5 empty] | 1~, 220-240 В, 50 Гц
36288 | Midea | MCA3-12HRN1-Q/MOU-12HN1-Q/-40/T-MBQ4-03E | Кондиционирование | 142552 | 75600 |  |  |  |  | 16,3 |  | 30,5 | 2,4 |  |  | 750 | 570x570x260 | 770x300x555 | 647x647x50 |  | Полупромышленные сплит-системы |  |  | 35 | d0cd2248137f1acac2e79777d856305e |  |  |  | D | D |  |  | 2,89 | 2,71 |  | 18,00 |  | 8,00 | Охлаждение/нагрев |  |  |  |  | 1,32 | 1,35 |  |  |  |  | 650 / 550 / 430 |  | MCA3/MOU | 3,81 |  | Кассетный |  | Комплект | 12,70 | 6,35 | 42 / 38 / 36 | [5 empty] | R410A | 3,66 | [5 empty] | 1~, 220-240 В, 50 Гц
36319 | Midea | MCA3-12HRN1-Q/MOU-12HN1-Q/T-MBQ4-03E | Кондиционирование | 50406 | 62000 |  |  |  |  | 16,3 |  | 30,5 | 2,4 |  |  | 750 | 570x570x260 | 770x300x555 | 647x647x50 |  | Полупромышленные сплит-системы |  |  | 35 | d0cd2248137f1acac2e79777d856305e |  |  |  | D | D |  |  | 2,89 | 2,71 |  | 18,00 |  | 8,00 | Охлаждение/нагрев |  |  |  |  | 1,32 | 1,35 |  |  |  |  | 650 / 550 / 430 |  | MCA3/MOU | 3,81 |  | Кассетный |  | Комплект | 12,70 | 6,35 | 42 / 38 / 36 | [5 empty] | R410A | 3,66 | [5 empty] | 1~, 220-240 В, 50 Гц
36365 | Midea | MCA3-12HRN1-QC2/MOX330-12HN1-Q/T-MBQ4-03E | Кондиционирование | 143066 | 62000 |  |  |  |  | 15 |  | 32,3 | 2,5 |  |  | 750 | 570x570x260 | 805x330x554 | 647x647x50 |  | Полупромышленные сплит-системы |  |  | 35 | d0cd2248137f1acac2e79777d856305e |  |  |  | C | A |  |  | 3,23 | 3,21 |  | 15 |  | 8 | Охлаждение/нагрев |  |  |  |  | 1,18 | 1,10 |  |  |  |  | 612/477/388 |  | MCA3/MOU | 3,81 |  | Кассетный |  | Комплект | 12,7 | 6,4 | 41/36/33 | [5 empty] | R410A | 3,52 | [5 empty] | 1~, 220-240 В, 50 Гц
36411 | Midea | MCA3-18HRN1-Q/MOU-18HN1-Q/-40/T-MBQ4-03E | Кондиционирование | 142553 | 90800 |  |  |  |  | 16,5 |  | 36,5 | 2,4 |  |  | 750 | 570x570x260 | 770x300x555 | 647x647x50 |  | Полупромышленные сплит-системы |  |  | 50 | d0cd2248137f1acac2e79777d856305e |  |  |  | C | D |  |  | 3,24 | 2,71 |  | 25,00 |  | 15,00 | Охлаждение/нагрев |  |  |  |  | 1,72 | 1,98 |  |  |  |  | 810 / 650 / 530 |  | MCA3/MOU | 5,57 |  | Кассетный |  | Комплект | 12,70 | 6,35 | 48 / 41 / 36 | [5 empty] | R410A | 5,36 | [5 empty] | 1~, 220-240 В, 50 Гц
36443 | Midea | MCA3-18HRN1-Q/MOU-18HN1-Q/T-MBQ4-03E | Кондиционирование | 50407 | 71900 |  |  |  |  | 16,5 |  | 36,5 | 2,4 |  |  | 750 | 570x570x260 | 770x300x555 | 647x647x50 |  | Полупромышленные сплит-системы |  |  | 50 | d0cd2248137f1acac2e79777d856305e |  |  |  | C | D |  |  | 3,24 | 2,71 |  | 25,00 |  | 15,00 | Охлаждение/нагрев |  |  |  |  | 1,72 | 1,98 |  |  |  |  | 810 / 650 / 530 |  | MCA3/MOU | 5,57 |  | Кассетный |  | Комплект | 12,70 | 6,35 | 48 / 41 / 36 | [5 empty] | R410A | 5,36 | [5 empty] | 1~, 220-240 В, 50 Гц
36490 | Midea | MCA3-18HRN1-QB6/MOX330U-18HN1-QB6/T-MBQ4-03E | Кондиционирование | 143067 | 68700 |  |  |  |  | 16,4 |  | 37,8 | 2,5 |  |  | 750 | 570x570x260 | 805x330x554 | 647x647x50 |  | Полупромышленные сплит-системы |  |  | 50 | d0cd2248137f1acac2e79777d856305e |  |  |  | C | D |  |  | 3,28 | 2,75 |  | 25 |  | 15 | Охлаждение/нагрев |  |  |  |  | 1,70 | 1,92 |  |  |  |  | 730/570/470 |  | MCA3/MOU | 5,57 |  | Кассетный |  | Комплект | 12,7 | 6,4 | 45/42/38 | [5 empty] | R410A | 5,28 | [5 empty] | 1~, 220-240 В, 50 Гц
36609 | Midea | MCA3U-12HRFNX(GA)/MOX230-12HFN8-Q(GA)/T-MBQ4-03E | Кондиционирование | 139996 | 93500 |  |  |  |  | 16,3 |  | 26,6 | 2,5 |  |  |  | 570x570x260 | 765x303x555 | 647x647x50 |  | Полупромышленные сплит-системы |  |  | 35 | e04af96afe53462f72f39331b209a810 |  | A+ | A++ | A | A | 4,10 | 6,60 | 3,74 | 3,49 |  | 25 |  | 10 | Охлаждение/нагрев |  |  |  |  | 1,38~1,02~0,12 | 1,43~1,01~0,17 |  |  |  |  | 620/510/420 |  | MCA3U/MO-N8 | 4,31~3,81~0,47 |  | Кассетный |  | Комплект | 12,7 | 6,4 | 41/36/33/25,5 | [5 empty] | R32 | 4,11~3,52~0,85 | [5 empty] | 1~, 220-240 В, 50 Гц
36710 | Midea | MCA3U-18HRFNX(GA)/MOX330U-18HFN8-Q(GA)/T-MBQ4-03E | Кондиционирование | 139997 | 104900 |  |  |  |  | 16 |  | 32,5 | 2,5 |  |  |  | 570x570x260 | 805x330x554 | 647x647x50 |  | Полупромышленные сплит-системы |  |  | 50 | e04af96afe53462f72f39331b209a810 |  | A+ | A++ | A | A | 4,00 | 6,30 | 3,62 | 3,23 |  | 30 |  | 20 | Охлаждение/нагрев |  |  |  |  | 1,93~1,54~0,7 | 2,09~1,63~0,72 |  |  |  |  | 720/620/500 |  | MCA3U/MO-N8 | 6,1~5,57~2,37 |  | Кассетный |  | Комплект | 12,7 | 6,4 | 43/39,5/35,5/29 | [5 empty] | R32 | 5,59~5,28~2,9 | [5 empty] | 1~, 220-240 В, 50 Гц
36807 | Midea | MCD1-24HRFNX(GA)/MOX430U-24HFN8-Q(GA)/T-MBQ4-04A1 | Кондиционирование | 139998 | 126000 |  |  |  |  | 21,6 |  | 43,9 | 6 |  |  |  | 830x830x205 | 890x342x673 | 950x950x55 |  | Полупромышленные сплит-системы |  |  | 70 | e04af96afe53462f72f39331b209a810 |  | A+ | A++ | A | C | 4,00 | 6,20 | 4,01 | 3,03 |  | 50 |  | 25 | Охлаждение/нагрев |  |  |  |  | 2,7~1,9~0,61 | 2,75~2,32~0,78 |  |  |  |  | 1300/1140/1000 |  | MCD1/MO-N8 | 8,94~7,62~2,81 |  | Кассетный |  | Комплект | 15,9 | 9,5 | 45,5/42,5/39,5/27 | [5 empty] | R32 | 7,91~7,03~3,3 | [5 empty] | 1~, 220-240 В, 50 Гц
36854 | Midea | MCD1-24HRFNX(GA)-B/MOX430U-24HFN8-Q(GA)/T-MBQ4-04AWD | Кондиционирование | 145850 | 127800 |  |  |  |  | 21,6 |  | 43,9 | 6 |  |  |  | 830x830x205 | 890x342x673 | 950x950x55 |  | Полупромышленные сплит-системы |  |  | 70 | e04af96afe53462f72f39331b209a810 |  | A+ | A++ | A | B | 4 | 6,2 | 4,01 | 3,03 |  | 50 |  | 25 | Охлаждение/нагрев |  |  |  |  | 2,7~1,9~0,61 | 2,75~2,32~0,78 |  |  |  |  | 1300/1140/1000 |  | MCD1-F-B/MO-N8 | 8,94~7,62~2,81 |  | Кассетный |  | Комплект | 15,9 | 9,52 | 45.5/39.5/27 | [5 empty] | R32 | 7,91~7,03~2,81 | [5 empty] | 1~, 220-240 В, 50 Гц
36902 | Midea | MCD1-24HRN1-Q/MOX430U-24HN1-Q/T-MBQ4-04A1 | Кондиционирование | 143068 | 93200 |  |  |  |  | 22,2 |  | 52,9 | 6 |  |  | 750 | 830x830x205 | 890x342x673 | 910x910x55 |  | Полупромышленные сплит-системы |  |  | 70 | d0cd2248137f1acac2e79777d856305e |  |  |  | B | D |  |  | 3,46 | 2,71 |  | 25 |  | 15 | Охлаждение/нагрев |  |  |  |  | 2,20 | 2,60 |  |  |  |  | 1300/1000/820 |  | MCD1/MOU | 7,62 |  | Кассетный |  | Комплект | 15,9 | 9,5 | 45.5/40/37.5 | [5 empty] | R410A | 7,03 | [5 empty] | 1~, 220-240 В, 50 Гц
36933 | Midea | MCD1-24HRN1-Q/MOX431U-24HN1-Q/T-MBQ4-04A1 | Кондиционирование | 145865 | 93200 |  |  |  |  | 22,2 |  | 53,9 | 6 |  |  | 750 | 830x830x205 | 890x342x673 | 950x950x55 |  | Полупромышленные сплит-системы |  |  | 70 | d0cd2248137f1acac2e79777d856305e |  |  |  | C | C |  |  | 3,61 | 2,81 |  | 25 |  | 15 | Охлаждение/нагрев |  |  |  |  | 2,19 | 2,5 |  |  |  |  | 1300/1000/820 |  | MCD1/MOU | 7,91 |  | Кассетный |  | Комплект | 15,9 | 9,52 | 45,5/40/37,5 | [5 empty] | R410A | 7,03 | [5 empty] | 1~, 220-240 В, 50 Гц
36976 | Midea | MCD1-36HRFN8(GA)/MOD30U-36HFN8-R(GA)/T-MBQ4-04A1 | Кондиционирование | 139999 | 176700 |  |  |  |  | 27,2 |  | 80,5 | 6 |  |  |  | 830x830x245 | 946x410x810 | 950x950x55 |  | Полупромышленные сплит-системы |  |  | 100 | e04af96afe53462f72f39331b209a810 |  | A | A++ | A | D | 3,86 | 6,30 | 3,71 | 2,64 |  | 75 |  | 30 | Охлаждение/нагрев |  |  |  |  | 4~3~0,78 | 4,15~4~0,89 |  |  |  |  | 1800/1600/1400 |  | MCD1/MO-N8 | 12,66~11,14~2,78 |  | Кассетный |  | Комплект | 15,9 | 9,5 | 50/47,5/44,5/39 | [5 empty] | R32 | 11,43~10,55~2,7 | [5 empty] | 3~, 380~415 В, 50 Гц
37022 | Midea | MCD1-36HRFN8(GA)-B/MOD30U-36HFN8-R(GA)/T-MBQ4-04AWD | Кондиционирование | 145851 | 178500 |  |  |  |  | 27,2 |  | 80,5 | 6 |  |  |  | 830x830x245 | 946x410x810 | 950x950x55 |  | Полупромышленные сплит-системы |  |  | 100 | e04af96afe53462f72f39331b209a810 |  | A | A++ | A | D | 3,86 | 6,3 | 3,71 | 2,64 |  | 75 |  | 30 | Охлаждение/нагрев |  |  |  |  | 4~3~0,78 | 4,15~4~0,89 |  |  |  |  | 1800/1600/1400 |  | MCD1-F-B/MO-N8 | 12,66~11,14~2,78 |  | Кассетный |  | Комплект | 15,9 | 9,52 | 50/44.5/39 | [5 empty] | R32 | 11,43~10,55~2,7 | [5 empty] | 3~, 380-415 В, 50 Гц
37069 | Midea | MCD1-36HRN1-R/MOU-36HN1-R/T-MBQ4-04A1 | Кондиционирование | 143069 | 121400 |  |  |  |  | 26,1 |  | 73 | 6 |  |  | 750 | 830x830x245 | 946x410x810 | 910x910x55 |  | Полупромышленные сплит-системы |  |  | 100 | d0cd2248137f1acac2e79777d856305e |  |  |  | D | C |  |  | 3,09 | 2,93 |  | 30 |  | 20 | Охлаждение/нагрев |  |  |  |  | 3,60 | 3,60 |  |  |  |  | 1960/1660/1400 |  | MCD1/MOU | 11,14 |  | Кассетный |  | Комплект | 19 | 9,5 | 52/48/45 | [5 empty] | R410A | 10,55 | [5 empty] | 3~, 380-415 В, 50 Гц
37112 | Midea | MCD1-48HRFNX(GA)/MOE30U-48HFN8-R(GA)/T-MBQ4-04A1 | Кондиционирование | 140000 | 207800 |  |  |  |  | 29,3 |  | 103,7 | 6 |  |  |  | 830x830x287 | 952x415x1333 | 950x950x55 |  | Полупромышленные сплит-системы |  |  | 140 | e04af96afe53462f72f39331b209a810 |  | A+ | A++ | B | C | 4,00 | 6,10 | 3,52 | 3,03 |  | 75 |  | 30 | Охлаждение/нагрев |  |  |  |  | 5,5~4,58~0,9 | 5,9~4,65~0,8 |  |  |  |  | 1970/1780/1580 |  | MCD1/MO-N8 | 17,29~16,12~4,1 |  | Кассетный |  | Комплект | 15,9 | 9,5 | 51/48,5/46,5/37,5 | [5 empty] | R32 | 15,83~14,07~3,52 | [5 empty] | 3~, 380~415 В, 50 Гц
37159 | Midea | MCD1-48HRFNX(GA)-B/MOE30U-48HFN8-R(GA)/T-MBQ4-04AWD | Кондиционирование | 145852 | 209600 |  |  |  |  | 29,3 |  | 103,7 | 6 |  |  |  | 830x830x287 | 952x415x1333 | 950x950x55 |  | Полупромышленные сплит-системы |  |  | 140 | e04af96afe53462f72f39331b209a810 |  | A+ | A++ | B | B | 4 | 6,1 | 3,52 | 3,03 |  | 75 |  | 30 | Охлаждение/нагрев |  |  |  |  | 5,5~4,58~0,9 | 5,9~4,65~0,8 |  |  |  |  | 1970/1780/1580 |  | MCD1-F-B/MO-N8 | 17,29~16,12~4,1 |  | Кассетный |  | Комплект | 15,9 | 9,52 | 51/46.5/37.5 | [5 empty] | R32 | 15,83~14,07~3,52 | [5 empty] | 3~, 380-415 В, 50 Гц
37206 | Midea | MCD1-48HRN1-R/MOU-48HN1-RR/T-MBQ4-04A1 | Кондиционирование | 143070 | 146000 |  |  |  |  | 28,3 |  | 98,6 | 6 |  |  | 750 | 830x830x245 | 900x350x1170 | 910x910x55 |  | Полупромышленные сплит-системы |  |  | 140 | d0cd2248137f1acac2e79777d856305e |  |  |  | C | D |  |  | 3,20 | 2,71 |  | 50 |  | 30 | Охлаждение/нагрев |  |  |  |  | 4,76 | 5,19 |  |  |  |  | 1916/1780/1620 |  | MCD1/MOU | 15,30 |  | Кассетный |  | Комплект | 19 | 9,5 | 54/52/50 | [5 empty] | R410A | 14,07 | [5 empty] | 3~, 380-415 В, 50 Гц
37250 | Midea | MCD1-55HRFNX(GA)/MOE30U-55HFN8-R(GA)/T-MBQ4-04A1 | Кондиционирование | 140001 | 243000 |  |  |  |  | 29,3 |  | 107 | 6 |  |  |  | 830x830x287 | 952x415x1333 | 950x950x55 |  | Полупромышленные сплит-системы |  |  | 165 | e04af96afe53462f72f39331b209a810 |  | A+ | A++ | C | C | 4,00 | 6,30 | 3,27 | 3,05 |  | 75 |  | 30 | Охлаждение/нагрев |  |  |  |  | 6,7~5,55~1,02 | 6,2~5~0,98 |  |  |  |  | 2000/1850/1650 |  | MCD1/MO-N8 | 19,93~18,17~4,4 |  | Кассетный |  | Комплект | 15,9 | 9,5 | 53/50,5/48/40 | [5 empty] | R32 | 16,71~15,24~4,1 | [5 empty] | 3~, 380~415 В, 50 Гц
37296 | Midea | MCD1-55HRFNX(GA)-B/MOE30U-55HFN8-R(GA)/T-MBQ4-04AWD | Кондиционирование | 145853 | 244800 |  |  |  |  | 29,3 |  | 107 | 6 |  |  |  | 830x830x287 | 952x415x1333 | 950x950x55 |  | Полупромышленные сплит-системы |  |  | 160 | e04af96afe53462f72f39331b209a810 |  | A+ | A++ | C | B | 4 | 6,3 | 3,27 | 3,05 |  | 75 |  | 30 | Охлаждение/нагрев |  |  |  |  | 6,7~5,55~1,02 | 6,2~5~0,98 |  |  |  |  | 2000/1850/1650 |  | MCD1-F-B/MO-N8 | 19,93~18,17~4,4 |  | Кассетный |  | Комплект | 15,9 | 9,52 | 53/48/40 | [5 empty] | R32 | 16,71~15,24~4,1 | [5 empty] | 3~, 380-415 В, 50 Гц
37344 | Midea | MCD1-60HRN1-R/MOU-55HN1-R/T-MBQ4-04A1 | Кондиционирование | 143071 | 165100 |  |  |  |  | 30,5 |  | 99,7 | 6 |  |  | 750 | 830x830x287 | 900x350x1170 | 910x910x55 |  | Полупромышленные сплит-системы |  |  | 165 | d0cd2248137f1acac2e79777d856305e |  |  |  | D | E |  |  | 3,08 | 2,57 |  | 50 |  | 30 | Охлаждение/нагрев |  |  |  |  | 5,80 | 6,27 |  |  |  |  | 2100/1920/1730 |  | MCD1/MOU | 17,88 |  | Кассетный |  | Комплект | 19 | 9,5 | 54/51.5/48 | [5 empty] | R410A | 16,12 | [5 empty] | 3~, 380-415 В, 50 Гц
37388 | Midea | MCD-24HRN1-Q/MOU-24HN1-Q/-40/T-MBQ-02M4 | Кондиционирование | 142554 | 122600 |  |  |  |  | 22,10 |  | 36,50 | 5.4 |  |  |  | 840x840x205 | 770x300x555 | 950x55x950 |  | Полупромышленные сплит-системы |  |  | 70 | d0cd2248137f1acac2e79777d856305e |  |  |  | D | D |  |  | 3,18 | 2,71 |  | 25,00 |  | 15,00 | Охлаждение/нагрев |  |  |  |  | 2,40 | 2,60 |  |  |  |  | 1200 / 1050 / 900 |  | MCD/MOU | 7,62 |  | Кассетный |  | Комплект | 15,90 | 9,52 | 50/42/41 | [5 empty] | R410A | 7,03 | [5 empty] | 1~, 220-240 В, 50 Гц
37417 | Midea | MCD-24HRN1-Q/MOU-24HN1-Q/T-MBQ-02M4 | Кондиционирование | 50410 | 99000 |  |  |  |  | 22,10 |  | 36,50 | 5.4 |  |  |  | 840x840x205 | 770x300x555 | 950x55x950 |  | Полупромышленные сплит-системы |  |  | 70 | d0cd2248137f1acac2e79777d856305e |  |  |  | D | D |  |  | 3,18 | 2,71 |  | 25,00 |  | 15,00 | Охлаждение/нагрев |  |  |  |  | 2,40 | 2,60 |  |  |  |  | 1200 / 1050 / 900 |  | MCD/MOU | 7,62 |  | Кассетный |  | Комплект | 15,90 | 9,52 | 50/42/41 | [5 empty] | R410A | 7,03 | [5 empty] | 1~, 220-240 В, 50 Гц
37485 | Midea | MCD-36HRN1-R/MOU-36HN1-R/-40/T-MBQ-02M4 | Кондиционирование | 142556 | 152400 |  |  |  |  | 25,00 |  | 77.1 | 5.4 |  |  |  | 840x840x245 | 946x410x810 | 950x55x950 |  | Полупромышленные сплит-системы |  |  | 100 | d0cd2248137f1acac2e79777d856305e |  |  |  | D | C |  |  | 2.89 | 2.93 |  | 30,00 |  | 20,00 | Охлаждение/нагрев |  |  |  |  | 3.65 | 3.6 |  |  |  |  | 1731/1494/1297 |  | MCD/MOU | 10.55 |  | Кассетный |  | Комплект | 19,10 | 9,25 | 52/48/45 | [5 empty] | R410A | 10,55 | [5 empty] | 3~, 380-415 В, 50 Гц
37515 | Midea | MCD-36HRN1-R/MOU-36HN1-R/T-MBQ-02M4 | Кондиционирование | 50411 | 125300 |  |  |  |  | 25,00 |  | 77.1 | 5.4 |  |  |  | 840x840x245 | 946x410x810 | 950x55x950 |  | Полупромышленные сплит-системы |  |  | 100 | d0cd2248137f1acac2e79777d856305e |  |  |  | D | C |  |  | 2.89 | 2.93 |  | 30,00 |  | 20,00 | Охлаждение/нагрев |  |  |  |  | 3.65 | 3.6 |  |  |  |  | 1731/1494/1297 |  | MCD/MOU | 10.55 |  | Кассетный |  | Комплект | 19,10 | 9,25 | 52/48/45 | [5 empty] | R410A | 10,55 | [5 empty] | 3~, 380-415 В, 50 Гц
37584 | Midea | MCD-48HRN1-R/MOU-48HN1-RR/T-MBQ-02M4 | Кондиционирование | 140013 | 147700 |  |  |  |  | 27 |  | 98,6 | 6 |  |  |  | 840x840x245 | 900x350x1170 | 950x950x55 |  | Полупромышленные сплит-системы |  |  | 140 | d0cd2248137f1acac2e79777d856305e |  |  |  | D | D |  |  | 3,20 | 2,71 |  | 50 |  | 30 | Охлаждение/нагрев |  |  |  |  | 4,76 | 5,19 |  |  |  |  | 1990/1566/1305 |  | MCD/MOU | 16,12 |  | Кассетный |  | Комплект | 19,1 | 9,5 | 54/48/45 | [5 empty] | R410A | 14,07 | [5 empty] | 3~, 380~415 В, 50 Гц
37626 | Midea | MCD-60HRN1-R/MOU-55HN1-R/T-MBQ-02M4 | Кондиционирование | 140014 | 166800 |  |  |  |  | 29 |  | 99,7 | 6 |  |  |  | 840x840x287 | 900x350x1170 | 950x950x55 |  | Полупромышленные сплит-системы |  |  | 165 | d0cd2248137f1acac2e79777d856305e |  |  |  | D | E |  |  | 3,06 | 2,57 |  | 50 |  | 30 | Охлаждение/нагрев |  |  |  |  | 5,84 | 6,27 |  |  |  |  | 1962/1541/1357 |  | MCD/MOU | 17,58 |  | Кассетный |  | Комплект | 19,1 | 9,5 | 53/47/46 | [5 empty] | R410A | 16,12 | [5 empty] | 3~, 380~415 В, 50 Гц
37656 | Midea | MCD-60HRN1-R/MOUA-60HN1-R/T-MBQ-02M4 | Кондиционирование | 144491 | 186600 |  |  |  |  | 29 |  | 98 | 5,4 |  |  | 750 | 840x840x287 | 900x340x1167 | 950x55x950 |  | Полупромышленные сплит-системы |  |  | 165 | d0cd2248137f1acac2e79777d856305e |  |  |  | D | E |  |  | 3,06 | 2,57 |  | 50 |  | 25 | Охлаждение/нагрев |  |  |  |  | 5,84 | 6,28 |  |  |  |  | 2000/1700/1500 |  | MCD/MOU | 17,88 |  | Кассетный |  | Комплект | 19,1 | 9,5 | 53/48/44 | [5 empty] | R410A | 16,12 | [5 empty] | 3~, 380-415 В, 50 Гц
37700 | Midea | MFGD-55HRN1-R/MODU-55HN1-R | Кондиционирование | 140023 | 196800 |  |  |  |  | 55,5 |  | 99,7 |  |  |  |  | 629x456x1935 | 900x350x1170 |  |  | Полупромышленные сплит-системы |  |  | 165 | d0cd2248137f1acac2e79777d856305e |  |  |  | D | E |  |  | 3,03 | 2,48 |  | 50 |  | 30 | Охлаждение/нагрев |  |  |  |  | 6 | 6,50 |  |  |  |  | 2551/2139 |  | MFGD/MODU | 18,17 |  | Колонный |  | Комплект | 19,1 | 9,5 | 54/50 | [5 empty] | R410A | 16,12 | [5 empty] | 3~, 380~415 В, 50 Гц
37741 | Midea | MFJ-48ARN1-R/MOU-48HN1-RR | Кондиционирование | 140021 | 175800 |  |  |  |  | 54,7 |  | 98,6 |  |  |  |  | 540x410x1825 | 900x350x1170 |  |  | Полупромышленные сплит-системы |  |  | 140 | d0cd2248137f1acac2e79777d856305e |  |  |  | D | D |  |  | 3,01 | 2,61 |  | 50 |  | 30 | Охлаждение/нагрев |  |  |  |  | 5,35+3,7 | 5,39 |  |  |  |  | 1727/1520 |  | MFJ/MOU | 15,24+3,75 |  | Колонный |  | Комплект | 19,1 | 9,52 | 53/50 | [5 empty] | R410A | 14,07 | [5 empty] | 3~, 380~415 В, 50 Гц
37781 | Midea | MFM-50ARN1-R/MOU-55HN1-R | Кондиционирование | 140022 | 201400 |  |  |  |  | 54,7 |  | 99,7 |  |  |  |  | 540x410x1825 | 900x350x1170 |  |  | Полупромышленные сплит-системы |  |  | 165 | d0cd2248137f1acac2e79777d856305e |  |  |  | C | E |  |  | 3,38 | 2,56 |  | 50 |  | 30 | Охлаждение/нагрев |  |  |  |  | 5,59+3,9 | 6,70 |  |  |  |  | 1727/1520 |  | MFM/MOU | 18,90+3,52 |  | Колонный |  | Комплект | 19,1 | 9,52 | 53/50 | [5 empty] | R410A | 17,15 | [5 empty] | 3~, 380~415 В, 50 Гц
37822 | Midea | MFM-60ARN1-R/MOUL-60HN1-R | Кондиционирование | 6687 | 264700 |  |  |  |  | 67 |  | 96 |  |  |  |  | 600x455x1934 | 900x350x1170 |  |  | Полупромышленные сплит-системы |  |  | 165 | d0cd2248137f1acac2e79777d856305e |  |  |  | B | D |  |  | 3.43 | 2.61 |  | 50,00 |  | 30,00 | Охлаждение/нагрев |  |  |  |  | 5.3+3.5 | 6.5 |  |  |  |  | 2250/1950 |  | MFM/MOU | 18.17+3.52 |  | Колонный |  | Комплект | 19,10 | 9,52 | 54/51 | [5 empty] | R410A | 16,97 | [5 empty] | 3~, 380~415 В, 50Гц
37863 | Midea | MFPA-24ARN1-QB6/MOX430-24HN1-QB6 | Кондиционирование | 143065 | 115500 |  |  |  |  | 38,4 |  | 55,5 |  |  |  |  | 510x315x1750 | 890x342x673 |  |  | Полупромышленные сплит-системы |  |  | 70 | d0cd2248137f1acac2e79777d856305e |  |  |  | D | C |  |  | 3,2 | 2,9 |  | 25 |  | 15 | Охлаждение/нагрев |  |  |  |  | 2.47+2.92 | 2,43 |  |  |  |  | 910/800 |  | MFPA/MOU | 7.91+2.73 |  | Колонный |  | Комплект | 15,9 | 9,52 | 47/40 | [5 empty] | R410A | 7,03 | [5 empty] | 1~, 220-240 В, 50 Гц
37904 | Midea | MFPA400-24ARN1-Q/MOCA30U-24HN1-Q | Кондиционирование | 50421 | 107200 |  |  |  |  | 38,4 |  | 57,7 |  |  |  |  | 510x315x1750 | 845x363x702 |  |  | Полупромышленные сплит-системы |  |  | 70 | d0cd2248137f1acac2e79777d856305e |  |  |  | D | D |  |  | 3,05 | 2,61 |  | 25,00 |  | 15,00 | Охлаждение/нагрев |  |  |  |  | 2,5+2,5 | 2,70 |  |  |  |  | 1154 / 980 |  | MFPA/MOU | 7,62+2,34 |  | Колонный |  | Комплект | 15,90 | 9,52 | [6 empty] | R410A | 7,03 | [5 empty] | 1~, 220-240 В, 50 Гц
37943 | Midea | MFYA400-24ARFN1-Q/MOX401UL-24AFN1-Q | Кондиционирование | 140024 | 116100 |  |  |  |  | 29,9 |  | 44,7 |  |  |  |  | 405x405x1775 | 890x342x673 |  |  | Полупромышленные сплит-системы |  |  | 70 | e04af96afe53462f72f39331b209a810 |  | A+ | A++ | A | B | 4 | 6,10 | 3,81 | 3,01 |  | 50 |  | 25 | Охлаждение/нагрев |  |  |  |  | 3,15~2~1,45 | 3,6~2,34~0,57 |  |  |  |  | 990/640 |  | MFYA/MOX | 9,79~7,62~2,81 |  | Колонный |  | Комплект | 12,7 | 6,4 | 39.5/34.5 | [5 empty] | R410A | 8,53~7,03~0,69 | [5 empty] | 1~, 220-240 В, 50 Гц
38003 | Midea | MHA-150HWN1/MOV-150HN1-R | Кондиционирование | 6702 | 928700 |  |  |  |  | 188 |  | 288 |  | 196 |  |  | 1988x906x966 | 1250x765x1615 |  |  | Полупромышленные сплит-системы |  |  |  | d0cd2248137f1acac2e79777d856305e |  |  |  | D | D |  |  | 2.99 | 2.7 |  | 50,00 |  | 30,00 | Охлаждение/нагрев |  |  |  |  | 15.7 | 16.3 |  |  |  |  | 8500,00 |  | MHA | 47 |  | Канальный |  | Комплект | 32,00 | 16,00 | 63,00 | [5 empty] | R410A | 44 | [5 empty] | 1~, 220~240 В, 50 Гц / 3~, 380~415 В, 50Гц
38060 | Midea | MHA-192HWN1/MOV-192HN1-R | Кондиционирование | 6703 | 992100 |  |  |  |  | 235 |  | 320 |  | 196 |  |  | 1988x906x966 | 1390x765x1615 |  |  | Полупромышленные сплит-системы |  |  |  | d0cd2248137f1acac2e79777d856305e |  |  |  | D | E |  |  | 3.04 | 2.56 |  | 50,00 |  | 30,00 | Охлаждение/нагрев |  |  |  |  | 19.3 | 22 |  |  |  |  | 10800,00 |  | MHA | 58.6 |  | Канальный |  | Комплект | 32,00 | 16,00 | 65,00 | [5 empty] | R410A | 56,3 | [5 empty] | 1~, 220~240 В, 50 Гц / 3~, 380~415 В, 50Гц
38119 | Midea | MHB1T-96HWN1/MOVTA-96HN1-R | Кондиционирование | 6700 | 509800 |  |  |  |  | 97 |  | 177 |  | 196 |  |  | 1452x797x462 | 1312x658x919 |  |  | Полупромышленные сплит-системы |  |  | 250 | d0cd2248137f1acac2e79777d856305e |  |  |  | D | C |  |  | 3.02 | 2.93 |  | 50,00 |  | 30,00 | Охлаждение/нагрев |  |  |  |  | 10.3 | 9.6 |  |  |  |  | 5100,00 |  | MHB1T | 31.1 |  | Канальный |  | Комплект | 25,40 | 9,52 | 56,00 | [5 empty] | R410A | 28,1 | [5 empty] | 1~, 220~240 В, 50 Гц / 3~, 380~415 В, 50Гц
38178 | Midea | MHB-76HWN1/MOV-76HN1-R | Кондиционирование | 6699 | 496800 |  |  |  |  | 94 |  | 174 |  | 196 |  |  | 1452x797x462 | 1260x700x908 |  |  | Полупромышленные сплит-системы |  |  | 200 | d0cd2248137f1acac2e79777d856305e |  |  |  | D | C |  |  | 3.01 | 2.97 |  | 50,00 |  | 30,00 | Охлаждение/нагрев |  |  |  |  | 8.3 | 7.5 |  |  |  |  | 4500,00 |  | MHB | 25 |  | Канальный |  | Комплект | 22,00 | 9,52 | 56,00 | [5 empty] | R410A | 22,3 | [5 empty] | 1~, 220~240 В, 50 Гц / 3~, 380~415 В, 50Гц
38224 | Midea | MHG-48HWN1P-R(A)/MOU-48HN1-RR | Кондиционирование | 145878 | 165000 |  |  |  |  | 52 |  | 98,6 |  | 200 |  | 750 | 1200x625x380 | 900x350x1170 |  |  | Полупромышленные сплит-системы |  |  | 140 | d0cd2248137f1acac2e79777d856305e |  |  |  | C | E |  |  | 3,35 | 2,45 |  | 50 |  | 30 | Охлаждение/нагрев |  |  |  |  | 4,82 | 5,75 |  |  |  |  | 2650/1850/1450 |  | MHG-P/MOU | 16,12 |  | Канальный |  | Комплект | 19,1 | 9,52 | 51/45/42 | [5 empty] | R410A | 14,07 | [5 empty] | 3~, 380-415 В, 50 Гц
38270 | Midea | MHG-48HWN1-R(A)/MOU-48HN1-RR | Кондиционирование | 140017 | 165000 |  |  |  |  | 52 |  | 98,6 |  | 200 |  |  | 1200x625x380 | 900x350x1170 |  |  | Полупромышленные сплит-системы |  |  | 140 | d0cd2248137f1acac2e79777d856305e |  |  |  | C | E |  |  | 3,35 | 2,45 |  | 50 |  | 30 | Охлаждение/нагрев |  |  |  |  | 4,82 | 5,75 |  |  |  |  | 2650/1850/1450 |  | MHG/MOU | 16,12 |  | Канальный |  | Комплект | 19,1 | 9,52 | 51/45/42 | [5 empty] | R410A | 14,07 | [5 empty] | 3~, 380~415 В, 50 Гц
38316 | Midea | MHG-60HWN1P-R(A)/MOU-55HN1-R | Кондиционирование | 145879 | 174800 |  |  |  |  | 52 |  | 99,7 |  | 200 |  | 750 | 1200x625x380 | 900x350x1170 |  |  | Полупромышленные сплит-системы |  |  | 160 | d0cd2248137f1acac2e79777d856305e |  |  |  | D | E |  |  | 3,07 | 2,45 |  | 50 |  | 30 | Охлаждение/нагрев |  |  |  |  | 7,53 | 6,59 |  |  |  |  | 2650/1850/1450 |  | MHG-P/MOU | 17,58 |  | Канальный |  | Комплект | 19,1 | 9,52 | 51/45/42 | [5 empty] | R410A | 16,12 | [5 empty] | 3~, 380-415 В, 50 Гц
38362 | Midea | MHG-60HWN1-R(A)/MOU-55HN1-R | Кондиционирование | 140018 | 174800 |  |  |  |  | 52 |  | 99,7 |  | 200 |  |  | 1200x625x380 | 900x350x1170 |  |  | Полупромышленные сплит-системы |  |  | 165 | d0cd2248137f1acac2e79777d856305e |  |  |  | D | E |  |  | 3,07 | 2,45 |  | 50 |  | 30 | Охлаждение/нагрев |  |  |  |  | 5,73 | 6,59 |  |  |  |  | 2650/1850/1450 |  | MHG/MOU | 17,58 |  | Канальный |  | Комплект | 19,1 | 9,52 | 51/45/42 | [5 empty] | R410A | 16,12 | [5 empty] | 3~, 380~415 В, 50 Гц
39005 | Midea | MSAG1-07HRN1-I/MSAG1-07HRN1-O | Кондиционирование | 140081 | 29900 |  |  |  |  | 7,4 |  | 24,6 |  |  |  |  | 726x210x291 | 720x270x495 |  |  | Бытовые сплит-системы |  |  | 20 | d0cd2248137f1acac2e79777d856305e |  |  |  | A | A |  |  | 3,70 | 3,30 |  | 10 |  | 8 | Охлаждение/нагрев |  |  |  |  | 0,63 | 0,71 |  |  |  |  | 530 / 450 / 350 |  | Paramount | 2,34 |  | Настенный |  | Комплект | 9,5 | 6,4 | 40 / 35,5 / 26,5 | [5 empty] | R410A | 2,34 | [5 empty] | 1~, 220-240 В, 50 Гц
39076 | Midea | MSAG1-07N8C2-I/MSAG1-07N8C2-O | Кондиционирование | 140066 | 37700 |  |  |  |  | 8,2 |  | 22,8 |  |  |  |  | 726x210x291 | 720x270x495 |  |  | Бытовые сплит-системы |  |  | 20 | e04af96afe53462f72f39331b209a810 |  |  |  | A | A |  |  | 3,61 | 3,21 |  | 25 |  | 10 | Охлаждение/нагрев |  |  |  |  | 1,24~0,65~0,11 | 1~0,69~0,08 |  |  |  |  | 500 / 360 / 300 |  | Paramount inverter | 2,93~2,34~0,7 |  | Настенный |  | Комплект | 9,5 | 6,4 | 38,5 / 32,5 / 23,5 | [5 empty] | R32 | 2,51~2,2~0,91 | [5 empty] | 1~, 220-240 В, 50 Гц
39132 | Midea | MSAG1-07N8C2U-I/MSAG1-07N8C2U-O | Кондиционирование | 145773 | 37700 |  |  |  |  | 7,99 |  | 20,2 |  |  |  |  | 729x200x292 | 720x270x495 |  |  | Бытовые сплит-системы |  |  | 20 | e04af96afe53462f72f39331b209a810 |  |  |  | A | A |  |  | 3,61 | 3,21 |  | 25 |  | 10 | Охлаждение/нагрев |  |  |  |  | 1,34~0,65~0,14 | 1,25~0,64~0,1 |  |  |  |  | 514/370/300 |  | Paramount inverter | 3,75~2,34~0,91 |  | Настенный |  | Комплект | 9,52 | 6,35 | 38.5/32.5/23.5 | [5 empty] | R32 | 3,22~2,05~1,17 | [5 empty] | 1~, 220-240 В, 50 Гц
39188 | Midea | MSAG1-09HRN1-I/MSAG1-09HRN1-O | Кондиционирование | 140082 | 32600 |  |  |  |  | 8,5 |  | 24,9 |  |  |  |  | 726x210x291 | 720x270x495 |  |  | Бытовые сплит-системы |  |  | 25 | d0cd2248137f1acac2e79777d856305e |  |  |  | A | A |  |  | 3,61 | 3,21 |  | 20 |  | 8 | Охлаждение/нагрев |  |  |  |  | 0,77 | 0,82 |  |  |  |  | 537 / 474 / 337 |  | Paramount | 2,78 |  | Настенный |  | Комплект | 9,5 | 6,4 | 41 / 36 / 29,5 | [5 empty] | R410A | 2,64 | [5 empty] | 1~, 220-240 В, 50 Гц
39260 | Midea | MSAG1-09N8C2-I/MSAG1-09N8C2-O | Кондиционирование | 140067 | 39800 |  |  |  |  | 8,2 |  | 22,8 |  |  |  |  | 726x210x291 | 720x270x495 |  |  | Бытовые сплит-системы |  |  | 25 | e04af96afe53462f72f39331b209a810 |  |  |  | A | A |  |  | 3,61 | 3,21 |  | 25 |  | 10 | Охлаждение/нагрев |  |  |  |  | 1,34~0,89~0,14 | 1,25~0,87~0,1 |  |  |  |  | 500 / 360 / 300 |  | Paramount inverter | 3,75~3,22~0,91 |  | Настенный |  | Комплект | 9,5 | 6,4 | 38,5 / 32,5 / 23,5 | [5 empty] | R32 | 3,22~2,78~1,17 | [5 empty] | 1~, 220-240 В, 50 Гц
39315 | Midea | MSAG1-09N8C2U-I/MSAG1-09N8C2U-O | Кондиционирование | 145774 | 39800 |  |  |  |  | 7,99 |  | 20,2 |  |  |  |  | 729x200x292 | 720x270x495 |  |  | Бытовые сплит-системы |  |  | 25 | e04af96afe53462f72f39331b209a810 |  |  |  | A | A |  |  | 3,62 | 3,24 |  | 25 |  | 10 | Охлаждение/нагрев |  |  |  |  | 1,34~0,93~0,14 | 1,25~0,86~0,1 |  |  |  |  | 514/370/300 |  | Paramount inverter | 3,75~3,37~0,91 |  | Настенный |  | Комплект | 9,52 | 6,35 | 38.5/32.5/23.5 | [5 empty] | R32 | 3,22~2,78~1,17 | [5 empty] | 1~, 220-240 В, 50 Гц
39370 | Midea | MSAG1-12HRN1-I/MSAG1-12HRN1-O | Кондиционирование | 140083 | 37000 |  |  |  |  | 9,3 |  | 27,1 |  |  |  |  | 835x210x295 | 720x270x495 |  |  | Бытовые сплит-системы |  |  | 35 | d0cd2248137f1acac2e79777d856305e |  |  |  | A | A |  |  | 3,70 | 3,21 |  | 20 |  | 8 | Охлаждение/нагрев |  |  |  |  | 0,99 | 1,10 |  |  |  |  | 570 / 500 / 380 |  | Paramount | 3,66 |  | Настенный |  | Комплект | 12,7 | 6,4 | 41 / 36 / 28,5 | [5 empty] | R410A | 3,52 | [5 empty] | 1~, 220-240 В, 50 Гц
39442 | Midea | MSAG1-12N8C2-I/MSAG1-12N8C2-O | Кондиционирование | 140068 | 44300 |  |  |  |  | 8,1 |  | 23,7 |  |  |  |  | 726x210x291 | 720x270x495 |  |  | Бытовые сплит-системы |  |  | 35 | e04af96afe53462f72f39331b209a810 |  |  |  | A | A |  |  | 3,61 | 3,21 |  | 25 |  | 10 | Охлаждение/нагрев |  |  |  |  | 1,44~0,97~0,3 | 1,39~1,05~0,28 |  |  |  |  | 506 / 375 / 310 |  | Paramount inverter | 4,04~3,52~1,06 |  | Настенный |  | Комплект | 9,5 | 6,4 | 38,5 / 31 / 22,5 | [5 empty] | R32 | 3,84~3,37~1,29 | [5 empty] | 1~, 220-240 В, 50 Гц
39498 | Midea | MSAG1-12N8C2U-I/MSAG1-12N8C2U-O | Кондиционирование | 145775 | 44300 |  |  |  |  | 8,1 |  | 21,4 |  |  |  |  | 729x200x292 | 720x270x495 |  |  | Бытовые сплит-системы |  |  | 35 | e04af96afe53462f72f39331b209a810 |  |  |  | A | A |  |  | 3,61 | 3,21 |  | 25 |  | 10 | Охлаждение/нагрев |  |  |  |  | 1,26~1,02~0,3 | 1,22~1,09~0,28 |  |  |  |  | 520/440/400 |  | Paramount inverter | 4,05~3,66~1,05 |  | Настенный |  | Комплект | 9,52 | 6,35 | 38.5/31/23.5 | [5 empty] | R32 | 3,78~3,52~1,29 | [5 empty] | 1~, 220-240 В, 50 Гц
39554 | Midea | MSAG1-18HRN1-I/MSAG1-18HRN1-O | Кондиционирование | 140084 | 57800 |  |  |  |  | 12,3 |  | 34,8 |  |  |  |  | 969x241x320 | 765x303x555 |  |  | Бытовые сплит-системы |  |  | 50 | d0cd2248137f1acac2e79777d856305e |  |  |  | A | A |  |  | 3,61 | 3,21 |  | 20 |  | 8 | Охлаждение/нагрев |  |  |  |  | 1,46 | 1,64 |  |  |  |  | 820 / 545 / 455 |  | Paramount | 5,28 |  | Настенный |  | Комплект | 12,7 | 6,4 | 44,5 / 38,5 / 30 | [5 empty] | R410A | 5,28 | [5 empty] | 1~, 220-240 В, 50 Гц
39625 | Midea | MSAG1-18N8D0-I/MSAG1-18N8D0-O | Кондиционирование | 140069 | 70400 |  |  |  |  | 11,2 |  | 33,5 |  |  |  |  | 969x241x320 | 874x330x554 |  |  | Бытовые сплит-системы |  |  | 50 | e04af96afe53462f72f39331b209a810 |  | A+ | A++ | B | A | 4,00 | 7,00 | 3,42 | 3,40 |  | 30 |  | 20 | Охлаждение/нагрев |  |  |  |  | 2~1,75~0,78 | 2,05~1,55~0,56 |  |  |  |  | 800 / 600 / 500 |  | Paramount inverter | 5,85~5,57~3,1 |  | Настенный |  | Комплект | 12,7 | 6,4 | 41 / 37 / 20 | [5 empty] | R32 | 5,9~5,28~3,39 | [5 empty] | 1~, 220-240 В, 50 Гц
39686 | Midea | MSAG1-24HRN1-I/MSAG1-24HRN1-O | Кондиционирование | 140085 | 74600 |  |  |  |  | 14,7 |  | 52,9 |  |  |  |  | 1082x244x336 | 890x342x673 |  |  | Бытовые сплит-системы |  |  | 70 | d0cd2248137f1acac2e79777d856305e |  |  |  | A | A |  |  | 3,61 | 3,21 |  | 25 |  | 10 | Охлаждение/нагрев |  |  |  |  | 2,03 | 2,19 |  |  |  |  | 1121 / 997 / 911 |  | Paramount | 7,33 |  | Настенный |  | Комплект | 15,9 | 9,5 | 48,5 / 42 / 39 | [5 empty] | R410A | 7,03 | [5 empty] | 1~, 220-240 В, 50 Гц
39758 | Midea | MSAG1-24N8D0-I/MSAG1-24N8D0-O | Кондиционирование | 140070 | 92000 |  |  |  |  | 13,6 |  | 43,9 |  |  |  |  | 1086x244x336 | 955x342x673 |  |  | Бытовые сплит-системы |  |  | 70 | e04af96afe53462f72f39331b209a810 |  | A+ | A++ | B | C | 4,00 | 6,40 | 3,44 | 2,91 |  | 50 |  | 25 | Охлаждение/нагрев |  |  |  |  | 3,1~2,13~0,3 | 3,2~2,4~0,42 |  |  |  |  | 1090 / 770 / 610 |  | Paramount inverter | 8,21~7,33~1,55 |  | Настенный |  | Комплект | 15,9 | 9,5 | 46 / 37 / 21 | [5 empty] | R32 | 8,21~7,03~2,11 | [5 empty] | 1~, 220-240 В, 50 Гц
39820 | Midea | MSAG4-07HRN1-I/MSAG4-07HRN1-O | Кондиционирование | 145840 | 33400 |  |  |  |  | 7,4 |  | 24,6 |  |  |  |  | 726x210x291 | 720x270x495 |  |  | Бытовые сплит-системы |  |  | 20 | d0cd2248137f1acac2e79777d856305e |  |  |  | A | A |  |  | 3,7 | 3,3 |  | 10 |  | 8 | Охлаждение/нагрев |  |  |  |  | 0,63 | 0,71 |  |  |  |  | 530/450/350 |  | Persona | 2,34 |  | Настенный |  | Комплект | 9,52 | 6,35 | 40/35.5/26.5 | [5 empty] | R32 | 2,34 | Чёрный |  |  |  |  | 1~, 220-240 В, 50 Гц
39877 | Midea | MSAG4-07N8C2-I/MSAG4-07N8C2-O | Кондиционирование | 145825 | 42700 |  |  |  |  | 7,99 |  | 20,2 |  |  |  |  | 729x200x292 | 720x270x495 |  |  | Бытовые сплит-системы |  |  | 20 | e04af96afe53462f72f39331b209a810 |  |  |  | A | A |  |  | 3,61 | 3,21 |  | 25 |  | 10 | Охлаждение/нагрев |  |  |  |  | 1,34~0,65~0,14 | 1,25~0,64~0,1 |  |  |  |  | 514/370/300 |  | Persona Inverter | 3,75~2,34~0,91 |  | Настенный |  | Комплект | 9,52 | 6,35 | 38.5/32.5/23.5 | [5 empty] | R32 | 3,22~2,05~1,17 | Чёрный |  |  |  |  | 1~, 220-240 В, 50 Гц
39935 | Midea | MSAG4-09HRN1-I/MSAG4-09HRN1-O | Кондиционирование | 145841 | 35700 |  |  |  |  | 8,5 |  | 24,9 |  |  |  |  | 726x210x291 | 720x270x495 |  |  | Бытовые сплит-системы |  |  | 25 | d0cd2248137f1acac2e79777d856305e |  |  |  | A | A |  |  | 3,61 | 3,21 |  | 20 |  | 8 | Охлаждение/нагрев |  |  |  |  | 0,77 | 0,82 |  |  |  |  | 537/474/337 |  | Persona | 2,78 |  | Настенный |  | Комплект | 9,52 | 6,35 | 41/36/29.5 | [5 empty] | R32 | 2,64 | Чёрный |  |  |  |  | 1~, 220-240 В, 50 Гц
39993 | Midea | MSAG4-09N8C2-I/MSAG4-09N8C2-O | Кондиционирование | 145826 | 44100 |  |  |  |  | 7,99 |  | 20,2 |  |  |  |  | 729x200x292 | 720x270x495 |  |  | Бытовые сплит-системы |  |  | 25 | e04af96afe53462f72f39331b209a810 |  |  |  | A | A |  |  | 3,62 | 3,24 |  | 25 |  | 10 | Охлаждение/нагрев |  |  |  |  | 1,34~0,93~0,14 | 1,25~0,86~0,1 |  |  |  |  | 514/370/300 |  | Persona Inverter | 3,75~3,37~0,91 |  | Настенный |  | Комплект | 9,52 | 6,35 | 38.5/32.5/23.5 | [5 empty] | R32 | 3,22~2,78~1,17 | Чёрный |  |  |  |  | 1~, 220-240 В, 50 Гц
40050 | Midea | MSAG4-12HRN1-I/MSAG4-12HRN1-O | Кондиционирование | 145842 | 43600 |  |  |  |  | 9,3 |  | 27,1 |  |  |  |  | 835x210x295 | 720x270x495 |  |  | Бытовые сплит-системы |  |  | 35 | d0cd2248137f1acac2e79777d856305e |  |  |  | A | A |  |  | 3,7 | 3,21 |  | 20 |  | 8 | Охлаждение/нагрев |  |  |  |  | 0,99 | 1,1 |  |  |  |  | 570/500/380 |  | Persona | 3,66 |  | Настенный |  | Комплект | 12,7 | 6,35 | 41/36/28.5 | [5 empty] | R32 | 3,52 | Чёрный |  |  |  |  | 1~, 220-240 В, 50 Гц
40108 | Midea | MSAG4-12N8C2-I/MSAG4-12N8C2-O | Кондиционирование | 145827 | 47800 |  |  |  |  | 8,1 |  | 21,4 |  |  |  |  | 729x200x292 | 720x270x495 |  |  | Бытовые сплит-системы |  |  | 35 | e04af96afe53462f72f39331b209a810 |  |  |  | A | A |  |  | 3,61 | 3,21 |  | 25 |  | 10 | Охлаждение/нагрев |  |  |  |  | 1,26~1,02~0,3 | 1,22~1,09~0,28 |  |  |  |  | 520/440/400 |  | Persona Inverter | 4,05~3,66~1,05 |  | Настенный |  | Комплект | 9,52 | 6,35 | 38.5/31/23.5 | [5 empty] | R32 | 3,78~3,52~1,29 | Чёрный |  |  |  |  | 1~, 220-240 В, 50 Гц
40166 | Midea | MSAG4-18HRN1-I/MSAG4-18HRN1-O | Кондиционирование | 145843 | 65900 |  |  |  |  | 12,3 |  | 34,8 |  |  |  |  | 969x241x320 | 765x303x555 |  |  | Бытовые сплит-системы |  |  | 50 | d0cd2248137f1acac2e79777d856305e |  |  |  | A | A |  |  | 3,61 | 3,21 |  | 20 |  | 8 | Охлаждение/нагрев |  |  |  |  | 1,46 | 1,64 |  |  |  |  | 820/545/455 |  | Persona | 5,28 |  | Настенный |  | Комплект | 12,7 | 6,35 | 44.5/38.5/30 | [5 empty] | R32 | 5,28 | Чёрный |  |  |  |  | 1~, 220-240 В, 50 Гц
40223 | Midea | MSAG4-18N8D0-I/MSAG4-18N8D0-O | Кондиционирование | 145828 | 77500 |  |  |  |  | 11,2 |  | 33,5 |  |  |  |  | 969x241x320 | 874x330x554 |  |  | Бытовые сплит-системы |  |  | 50 | e04af96afe53462f72f39331b209a810 |  | A+ | A++ | B | A | 4 | 7 | 3,42 | 3,4 |  | 30 |  | 20 | Охлаждение/нагрев |  |  |  |  | 2~1,75~0,78 | 2,05~1,55~0,56 |  |  |  |  | 800/600/500 |  | Persona Inverter | 5,85~5,57~3,1 |  | Настенный |  | Комплект | 12,7 | 6,35 | 41/37/20 | [5 empty] | R32 | 5,9~5,28~3,39 | Чёрный |  |  |  |  | 1~, 220-240 В, 50 Гц
40286 | Midea | MSAG4-24HRN1-I/MSAG4-24HRN1-O | Кондиционирование | 145844 | 84900 |  |  |  |  | 14,7 |  | 52,9 |  |  |  |  | 1082x244x336 | 890x342x673 |  |  | Бытовые сплит-системы |  |  | 70 | d0cd2248137f1acac2e79777d856305e |  |  |  | A | A |  |  | 3,61 | 3,21 |  | 25 |  | 10 | Охлаждение/нагрев |  |  |  |  | 2,03 | 2,19 |  |  |  |  | 1121/997/911 |  | Persona | 7,33 |  | Настенный |  | Комплект | 15,9 | 9,52 | 48.5/42/39 | [5 empty] | R32 | 7,03 | Чёрный |  |  |  |  | 1~, 220-240 В, 50 Гц
40344 | Midea | MSAG4-24N8D0-I/MSAG4-24N8D0-O | Кондиционирование | 145829 | 100200 |  |  |  |  | 13,6 |  | 43,9 |  |  |  |  | 1083x244x336 | 955x342x673 |  |  | Бытовые сплит-системы |  |  | 70 | e04af96afe53462f72f39331b209a810 |  | A+ | A++ | B | C | 4 | 6,4 | 3,44 | 2,91 |  | 50 |  | 25 | Охлаждение/нагрев |  |  |  |  | 3,1~2,13~0,3 | 3,2~2,4~0,42 |  |  |  |  | 1090/770/610 |  | Persona Inverter | 8,21~7,33~1,55 |  | Настенный |  | Комплект | 15,9 | 9,52 | 46/37/21 | [5 empty] | R32 | 8,21~7,03~2,11 | Чёрный |  |  |  |  | 1~, 220-240 В, 50 Гц
40406 | Midea | MSCA1BU-09HRFN8/MOX230-09HFN8-Q | Кондиционирование | 145761 | 74300 |  |  |  |  | 13,4 |  | 26,4 |  |  |  |  | 1000x212x335 | 765x303x555 |  |  | Бытовые сплит-системы |  |  | 25 | e04af96afe53462f72f39331b209a810 |  | A++ | A+++ | A | A | 4,6 | 9,2 | 4,47 | 4,2 |  | 25 |  | 10 | Охлаждение/нагрев |  |  |  |  | 1,35~0,72~0,12 | 1,46~0,63~0,13 |  |  |  |  | 580/444/312 |  | Gaia | 3,95~3,22~0,88 |  | Настенный |  | Комплект | 9,52 | 6,35 | 38/33/21.5 | [5 empty] | R32 | 3,76~2,64~1,32 | [5 empty] | 1~, 220-240 В, 50 Гц
40449 | Midea | MSCA1BU-12HRFN8/MOX230-12HFN8-Q | Кондиционирование | 145762 | 80800 |  |  |  |  | 13,4 |  | 26,4 |  |  |  |  | 1000x212x335 | 765x303x555 |  |  | Бытовые сплит-системы |  |  | 35 | e04af96afe53462f72f39331b209a810 |  | A++ | A+++ | A | A | 4,6 | 8,5 | 3,88 | 3,55 |  | 25 |  | 10 | Охлаждение/нагрев |  |  |  |  | 1,55~0,98~0,16 | 1,7~0,99~0,14 |  |  |  |  | 580/444/312 |  | Gaia | 4,54~3,81~1,17 |  | Настенный |  | Комплект | 9,52 | 6,35 | 38/33/21.5 | [5 empty] | R32 | 4,37~3,52~1,46 | [5 empty] | 1~, 220-240 В, 50 Гц
40493 | Midea | MSFA-09N8D6-I/MSFA-09N8D6-O | Кондиционирование | 140054 | 73300 |  |  |  |  | 10,7 |  | 29,3 |  |  |  |  | 940x193x325 | 800x554x333 |  |  | Бытовые сплит-системы |  |  | 25 | e04af96afe53462f72f39331b209a810 |  | A++ | A+++ | A | A | 4,60 | 8,50 | 4,60 | 4,10 |  | 25 |  | 10 | Охлаждение/нагрев |  |  |  |  | 0,99~0,64~0,07 | 1,15~0,64~0,1 |  |  |  |  | 610/500/380 |  | BreezeLess | 3,37~2,93~0,79 |  | Настенный |  | Комплект | 9,5 | 6,4 | 38/35/19 | [5 empty] | R32 | 3,28~2,64~0,85 | [5 empty] | 1~, 220-240 В, 50 Гц
40551 | Midea | MSFA1-09N8D6-I/MSFA1-09N8D6-O | Кондиционирование | 143037 | 73300 |  |  |  |  | 10,6 |  | 26,4 |  |  |  |  | 940x193x325 | 765x303x555 |  |  | Бытовые сплит-системы |  |  | 25 | e04af96afe53462f72f39331b209a810 |  | A++ | A+++ | A | A | 4,60 | 8,50 | 4,73 | 4,06 |  | 25 |  | 10 | Охлаждение/нагрев |  |  |  |  | 1,32~0,62~0,11 | 1,26~0,65~0,1 |  |  |  |  | 620/520/400 |  | BreezeLess | 3,37~2,93~0,85 |  | Настенный |  | Комплект | 9,5 | 6,4 | 38/33/20 | [5 empty] | R32 | 3,28~2,64~1,23 | [5 empty] | 1~, 220-240 В, 50 Гц
40610 | Midea | MSFA1-12N8D6-I/MSFA1-12N8D6-O | Кондиционирование | 143038 | 77000 |  |  |  |  | 10,6 |  | 26,4 |  |  |  |  | 940x193x325 | 765x303x555 |  |  | Бытовые сплит-системы |  |  | 35 | e04af96afe53462f72f39331b209a810 |  | A++ | A+++ | A | A | 4,60 | 8,50 | 4,19 | 3,81 |  | 25 |  | 10 | Охлаждение/нагрев |  |  |  |  | 1,55~0,95~0,12 | 1,7~0,93~0,13 |  |  |  |  | 620/520/400 |  | BreezeLess | 4,54~3,81~0,88 |  | Настенный |  | Комплект | 9,5 | 6,4 | 38/33/20 | [5 empty] | R32 | 4,37~3,52~1,32 | [5 empty] | 1~, 220-240 В, 50 Гц
40670 | Midea | MSFA-12N8D6-I/MSFA-12N8D6-O | Кондиционирование | 140055 | 77000 |  |  |  |  | 10,7 |  | 29,3 |  |  |  |  | 940x193x325 | 800x554x333 |  |  | Бытовые сплит-системы |  |  | 35 | e04af96afe53462f72f39331b209a810 |  | A++ | A+++ | A | A | 4,60 | 8,50 | 4,00 | 4,10 |  | 25 |  | 10 | Охлаждение/нагрев |  |  |  |  | 1,55~0,95~0,12 | 1,7~0,86~0,13 |  |  |  |  | 640/520/400 |  | BreezeLess | 4,54~3,81~0,88 |  | Настенный |  | Комплект | 9,5 | 6,4 | 38.5/35.5/20.5 | [5 empty] | R32 | 4,37~3,52~1,32 | [5 empty] | 1~, 220-240 В, 50 Гц
40730 | Midea | MSFA2-09N8D6-I/MSFA1-09N8D6-O | Кондиционирование | 145765 | 73300 |  |  |  |  | 10,6 |  | 26,4 |  |  |  |  | 940x193x325 | 765x303x555 |  |  | Бытовые сплит-системы |  |  | 25 | e04af96afe53462f72f39331b209a810 |  | A++ | A+++ | A | A | 4,6 | 8,5 | 4,73 | 4,06 |  | 25 |  | 10 | Охлаждение/нагрев |  |  |  |  | 1,32~0,62~0,11 | 1,26~0,65~0,1 |  |  |  |  | 620/520/400 |  | BreezeLess | 3,72~2,93~0,85 |  | Настенный |  | Комплект | 9,52 | 6,35 | 38/33/20 | [5 empty] | R32 | 3,28~2,64~1,23 | [5 empty] | 1~, 220-240 В, 50 Гц
40773 | Midea | MSFA2-12N8D6-I/MSFA1-12N8D6-O | Кондиционирование | 145766 | 77000 |  |  |  |  | 10,6 |  | 26,4 |  |  |  |  | 940x193x325 | 765x303x555 |  |  | Бытовые сплит-системы |  |  | 35 | e04af96afe53462f72f39331b209a810 |  | A++ | A+++ | A | A | 4,6 | 8,5 | 4,19 | 3,81 |  | 25 |  | 10 | Охлаждение/нагрев |  |  |  |  | 1,55~0,91~0,12 | 1,7~0,93~0,13 |  |  |  |  | 620/520/400 |  | BreezeLess | 4,54~3,81~0,88 |  | Настенный |  | Комплект | 9,52 | 6,35 | 38/33/20 | [5 empty] | R32 | 4,37~3,52~1,32 | [5 empty] | 1~, 220-240 В, 50 Гц
40820 | Midea | MTI-18HWN1P-QB6/MOX330U-18HN1-QB6 | Кондиционирование | 145871 | 71300 |  |  |  |  | 23,4 |  | 37,8 |  | 60 |  | 750 | 800x674x210 | 805x330x554 |  |  | Полупромышленные сплит-системы |  |  | 50 | d0cd2248137f1acac2e79777d856305e |  |  |  | C | D |  |  | 3,37 | 2,71 |  | 25 |  | 15 | Охлаждение/нагрев |  |  |  |  | 1,65 | 1,95 |  |  |  |  | 1020/830/740 |  | MTI-P/MOU | 5,57 |  | Канальный |  | Комплект | 9,52 | 6,35 | 44/41/38 | [5 empty] | R410A | 5,28 | [5 empty] | 1~, 220-240 В, 50 Гц
40866 | Midea | MTI-18HWN1-Q/MOU-18HN1-Q | Кондиционирование | 50414 | 73400 |  |  |  |  | 23.8 |  | 36,50 |  | 80 |  |  | 880x674x210 | 770x300x555 |  |  | Полупромышленные сплит-системы |  |  | 50 | d0cd2248137f1acac2e79777d856305e |  |  |  | D | F |  |  | 3,18 | 2,40 |  | 25,00 |  | 15,00 | Охлаждение/нагрев |  |  |  |  | 1,75 | 2,20 |  |  |  |  | 978 / 814 / 731 |  | MTI/MOU | 5,57 |  | Канальный |  | Комплект | 12,70 | 6,35 | 44 / 42 / 39 | [5 empty] | R410A | 5,28 | [5 empty] | 1~, 220-240 В, 50 Гц
40896 | Midea | MTI-18HWN1-Q/MOU-18HN1-Q/-40 | Кондиционирование | 144495 | 92300 |  |  |  |  | 23,8 |  | 36,5 |  | 80 |  |  | 880x674x210 | 770x300x555 |  |  | Полупромышленные сплит-системы |  |  | 50 | d0cd2248137f1acac2e79777d856305e |  |  |  | D | F |  |  | 3,18 | 2,40 |  | 25 |  | 15 | Охлаждение/нагрев |  |  |  |  | 1,75 | 2,2 |  |  |  |  | 978 / 814 / 731 |  | MTI/MOU | 5,57 |  | Канальный |  | Комплект | 12,7 | 6,4 | 44 / 42 / 39 | [5 empty] | R410A | 5,28 | [5 empty] | 1~, 220-240 В, 50 Гц
40941 | Midea | MTI-18HWN1-QB6/MOX330U-18HN1-QB6 | Кондиционирование | 143061 | 71300 |  |  |  |  | 23,4 |  | 37,8 |  | 60 |  |  | 880x674x210 | 805x330x554 |  |  | Полупромышленные сплит-системы |  |  | 50 | d0cd2248137f1acac2e79777d856305e |  |  |  | C | D |  |  | 3,37 | 2,71 |  | 25 |  | 15 | Охлаждение/нагрев |  |  |  |  | 1,65 | 1,95 |  |  |  |  | 1020/830/740 |  | MTI/MOU | 5,57 |  | Канальный |  | Комплект | 12,7 | 6,35 | 44/41/38 | [5 empty] | R410A | 5,28 | [5 empty] | 1~, 220-240 В, 50 Гц
40986 | Midea | MTI-24HWFNX(GA)/MOX430U-24HFN8-Q(GA) | Кондиционирование | 140004 | 117600 |  |  |  |  | 32,3 |  | 43,9 |  | 160 |  |  | 1100x774x249 | 890x342x673 |  |  | Полупромышленные сплит-системы |  |  | 70 | e04af96afe53462f72f39331b209a810 |  | A+ | A++ | A | A | 4,00 | 6,20 | 4,01 | 3,21 |  | 50 |  | 25 | Охлаждение/нагрев |  |  |  |  | 2,58~1,9~0,64 | 2,96~2,19~0,75 |  |  |  |  | 1229/1035/825,1 |  | MTI/MO-N8 | 8,49~7,62~2,81 |  | Канальный |  | Комплект | 15,9 | 9,5 | 42/40/37/27 | [5 empty] | R32 | 8,16~7,03~3,28 | [5 empty] | 1~, 220-240 В, 50 Гц
41034 | Midea | MTI-24HWFNXP(GA)/MOX430U-24HFN8-Q(GA) | Кондиционирование | 145861 | 117600 |  |  |  |  | 32,3 |  | 43,9 |  | 160 |  |  | 1100x774x294 | 890x342x673 |  |  | Полупромышленные сплит-системы |  |  | 70 | e04af96afe53462f72f39331b209a810 |  | A+ | A++ | A | A | 4 | 6,2 | 4,01 | 3,21 |  | 50 |  | 25 | Охлаждение/нагрев |  |  |  |  | 2,58~1,9~0,64 | 2,96~2,19~0,75 |  |  |  |  | 1229/1035/825.1 |  | MTI-F-P/MO-N8 | 8,49~7,62~2,81 |  | Канальный |  | Комплект | 15,9 | 9,52 | 42/40/37/27 | [5 empty] | R32 | 8,16~7,03~3,28 | [5 empty] | 1~, 220-240 В, 50 Гц
41083 | Midea | MTI-24HWN1P-Q(A)/MOX431U-24HN1-Q | Кондиционирование | 145872 | 93900 |  |  |  |  | 32,6 |  | 53,9 |  | 80 |  | 750 | 1100x774x249 | 890x342x673 |  |  | Полупромышленные сплит-системы |  |  | 70 | d0cd2248137f1acac2e79777d856305e |  |  |  | A | C |  |  | 3,61 | 3 |  | 25 |  | 15 | Охлаждение/нагрев |  |  |  |  | 2,19 | 2,44 |  |  |  |  | 1350/1150/950 |  | MTI-P/MOU | 7,91 |  | Канальный |  | Комплект | 15,9 | 9,52 | 41/38/34,5 | [5 empty] | R410A | 7,33 | [5 empty] | 1~, 220-240 В, 50 Гц
41144 | Midea | MTI-24HWN1-Q(A)/MOX430U-24HN1-Q | Кондиционирование | 143062 | 93900 |  |  |  |  | 32,6 |  | 52,9 |  | 80 |  |  | 1100x774x249 | 890x342x673 |  |  | Полупромышленные сплит-системы |  |  | 70 | d0cd2248137f1acac2e79777d856305e |  |  |  | B | D |  |  | 3,42 | 2,61 |  | 25 |  | 15 | Охлаждение/нагрев |  |  |  |  | 2,23 | 2,70 |  |  |  |  | 1350/1150/950 |  | MTI/MOU | 7,62 |  | Канальный |  | Комплект | 15,9 | 9,52 | 41/38/34.5 | [5 empty] | R410A | 7,03 | [5 empty] | 1~, 220-240 В, 50 Гц
41174 | Midea | MTI-24HWN1-Q/MOU-24HN1-Q | Кондиционирование | 50415 | 93800 |  |  |  |  | 32.2 |  | 52,70 |  | 80 |  |  | 1100x774x249 | 845x363x702 |  |  | Полупромышленные сплит-системы |  |  | 70 | d0cd2248137f1acac2e79777d856305e |  |  |  | C | E |  |  | 3,31 | 2,45 |  | 25,00 |  | 15,00 | Охлаждение/нагрев |  |  |  |  | 2,30 | 2,87 |  |  |  |  | 1359 / 1177 / 965 |  | MTI/MOU | 7,62 |  | Канальный |  | Комплект | 15,90 | 9,52 | 44 / 40 / 38 | [5 empty] | R410A | 7,03 | [5 empty] | 1~, 220-240 В, 50 Гц
41204 | Midea | MTI-24HWN1-Q/MOU-24HN1-Q/-40 | Кондиционирование | 144496 | 117400 |  |  |  |  | 32,2 |  | 52,7 |  | 80 |  |  | 1100x774x249 | 845x363x702 |  |  | Полупромышленные сплит-системы |  |  | 70 | d0cd2248137f1acac2e79777d856305e |  |  |  | D | D |  |  | 3,05 | 2,65 |  | 25 |  | 15 | Охлаждение/нагрев |  |  |  |  | 2,3 | 2,87 |  |  |  |  | 1359 / 1177 / 965 |  | MTI/MOU | 7,62 |  | Канальный |  | Комплект | 15,9 | 9,52 | 44 / 40 / 38 | [5 empty] | R410A | 7,03 | [5 empty] | 1~, 220-240 В, 50 Гц
41248 | Midea | MTI-36HWFNX(GA)/MOD30U-36HFN8-R(GA) | Кондиционирование | 140005 | 171300 |  |  |  |  | 40,5 |  | 80,5 |  | 160 |  |  | 1360x774x249 | 946x410x810 |  |  | Полупромышленные сплит-системы |  |  | 100 | e04af96afe53462f72f39331b209a810 |  | A+ | A++ | A | D | 4,00 | 6,10 | 3,61 | 2,64 |  | 75 |  | 30 | Охлаждение/нагрев |  |  |  |  | 4~3,25~0,78 | 4,2~4~0,89 |  |  |  |  | 2100/1800/1500 |  | MTI/MO-N8 | 12,84~11,72~2,78 |  | Канальный |  | Комплект | 15,9 | 9,5 | 49,5/48/46/42,5 | [5 empty] | R32 | 11,78~10,55~2,73 | [5 empty] | 3~, 380~415 В, 50 Гц
41297 | Midea | MTI-36HWFNXP(GA)/MOD30U-36HFN8-R(GA) | Кондиционирование | 145862 | 171300 |  |  |  |  | 40,5 |  | 80,5 |  | 160 |  |  | 1360x774x249 | 946x410x810 |  |  | Полупромышленные сплит-системы |  |  | 100 | e04af96afe53462f72f39331b209a810 |  | A+ | A++ | A | D | 4 | 6,1 | 3,61 | 2,64 |  | 75 |  | 30 | Охлаждение/нагрев |  |  |  |  | 4~3,25~0,78 | 4,2~4~0,89 |  |  |  |  | 2100/1800/1500 |  | MTI-F-P/MO-N8 | 12,84~11,72~2,78 |  | Канальный |  | Комплект | 15,9 | 9,52 | 49.5/48/46/42.5 | [5 empty] | R32 | 11,78~10,55~2,73 | [5 empty] | 3~, 380-415 В, 50 Гц
41347 | Midea | MTI-36HWN1P-R/MOU-36HN1-R | Кондиционирование | 145873 | 124500 |  |  |  |  | 32,2 |  | 73 |  | 160 |  | 750 | 1100x774x249 | 946x410x810 |  |  | Полупромышленные сплит-системы |  |  | 100 | d0cd2248137f1acac2e79777d856305e |  |  |  | B | B |  |  | 3,41 | 3,01 |  | 30 |  | 20 | Охлаждение/нагрев |  |  |  |  | 3,44 | 3,51 |  |  |  |  | 1804/1372/1149 |  | MTI-P/MOU | 11,72 |  | Канальный |  | Комплект | 19,1 | 9,52 | 47/40,5/38 | [5 empty] | R410A | 10,55 | [5 empty] | 3~, 380-415 В, 50 Гц
41392 | Midea | MTI-36HWN1-R/MOU-36HN1-R | Кондиционирование | 50416 | 124500 |  |  |  |  | 32.2 |  | 77,10 |  | 100 |  |  | 1100x774x249 | 946x410x810 |  |  | Полупромышленные сплит-системы |  |  | 100 | d0cd2248137f1acac2e79777d856305e |  |  |  | B | B |  |  | 3,41 | 3,01 |  | 30,00 |  | 20,00 | Охлаждение/нагрев |  |  |  |  | 3,31 | 3,5 |  |  |  |  | 1804 / 1372 / 1149 |  | MTI/MOU | 11,72 |  | Канальный |  | Комплект | 19,10 | 9,52 | 49 / 43 / 41 | [5 empty] | R410A | 10,55 | [5 empty] | 3~, 380-415 В, 50 Гц
41420 | Midea | MTI-36HWN1-R/MOU-36HN1-R/-40 | Кондиционирование | 144497 | 151600 |  |  |  |  | 32,2 |  | 77,1 |  | 100 |  |  | 1100x774x249 | 946x410x810 |  |  | Полупромышленные сплит-системы |  |  | 100 | d0cd2248137f1acac2e79777d856305e |  |  |  | B | B |  |  | 3,41 | 3,01 |  | 30 |  | 20 | Охлаждение/нагрев |  |  |  |  | 3,31 | 3,5 |  |  |  |  | 1804 / 1372 / 1149 |  | MTI/MOU | 11,72 |  | Канальный |  | Комплект | 19,1 | 12,7 | 49 / 43 / 41 | [5 empty] | R410A | 110,55 | [5 empty] | 3~, 380-415 В, 50 Гц
41463 | Midea | MTI-48HWFNX(GA)/MOE30U-48HFN8-R(GA) | Кондиционирование | 140006 | 205900 |  |  |  |  | 47,6 |  | 103,7 |  | 160 |  |  | 1200x874x300 | 952x415x1333 |  |  | Полупромышленные сплит-системы |  |  | 140 | e04af96afe53462f72f39331b209a810 |  | A | A++ | B | C | 3,80 | 6,10 | 3,58 | 2,93 |  | 75 |  | 30 | Охлаждение/нагрев |  |  |  |  | 5,7~4,5~0,95 | 6~4,8~0,88 |  |  |  |  | 2400/2040/1680 |  | MTI/MO-N8 | 18,17~16,12~4,1 |  | Канальный |  | Комплект | 15,9 | 9,5 | 50/49/47/42 | [5 empty] | R32 | 15,53~14,07~3,52 | [5 empty] | 3~, 380~415 В, 50 Гц
41512 | Midea | MTI-48HWFNXP(GA)/MOE30U-48HFN8-R(GA) | Кондиционирование | 145863 | 205900 |  |  |  |  | 47,6 |  | 103,7 |  | 160 |  |  | 1200x874x300 | 952x415x1333 |  |  | Полупромышленные сплит-системы |  |  | 140 | e04af96afe53462f72f39331b209a810 |  | A+ | A++ | B | C | 3,8 | 6,1 | 3,58 | 2,93 |  | 75 |  | 30 | Охлаждение/нагрев |  |  |  |  | 5,7~4,5~0,95 | 6~4,8~0,88 |  |  |  |  | 2400/2040/1680 |  | MTI-F-P/MO-N8 | 18,17~16,12~4,1 |  | Канальный |  | Комплект | 15,9 | 9,52 | 50/49/47/42 | [5 empty] | R32 | 15,53~14,07~3,52 | [5 empty] | 3~, 380-415 В, 50 Гц
41562 | Midea | MTI-48HWN1P-R/MOU-48HN1-RR | Кондиционирование | 145874 | 150700 |  |  |  |  | 46 |  | 98,6 |  | 160 |  | 750 | 1100x774x249 | 900x350x1170 |  |  | Полупромышленные сплит-системы |  |  | 140 | d0cd2248137f1acac2e79777d856305e |  |  |  | C | D |  |  | 3,35 | 2,63 |  | 50 |  | 30 | Охлаждение/нагрев |  |  |  |  | 4,82 | 5,35 |  |  |  |  | 2150/1800/1400 |  | MTI-P/MOU | 16,12 |  | Канальный |  | Комплект | 19,1 | 9,52 | 48/45/42 | [5 empty] | R410A | 14,07 | [5 empty] | 3~, 380-415 В, 50 Гц
41608 | Midea | MTI-48HWN1-R/MOU-48HN1-RR | Кондиционирование | 140015 | 150700 |  |  |  |  | 46 |  | 98,6 |  | 160 |  |  | 1200x874x300 | 900x350x1170 |  |  | Полупромышленные сплит-системы |  |  | 140 | d0cd2248137f1acac2e79777d856305e |  |  |  | C | D |  |  | 3,34 | 2,63 |  | 50 |  | 30 | Охлаждение/нагрев |  |  |  |  | 4,82 | 5,35 |  |  |  |  | 2150/1800/1400 |  | MTI/MOU | 16,12 |  | Канальный |  | Комплект | 19,1 | 9,52 | 48/45/41 | [5 empty] | R410A | 14,07 | [5 empty] | 3~, 380~415 В, 50 Гц
41653 | Midea | MTI-55HWFNX(GA)/MOE30U-55HFN8-R(GA) | Кондиционирование | 140007 | 249700 |  |  |  |  | 47,4 |  | 107 |  | 160 |  |  | 1200x874x300 | 952x415x1333 |  |  | Полупромышленные сплит-системы |  |  | 165 | e04af96afe53462f72f39331b209a810 |  | A+ | A++ | B | C | 4,00 | 6,10 | 3,53 | 2,90 |  | 75 |  | 30 | Охлаждение/нагрев |  |  |  |  | 6,6~5,15~0,95 | 6,65~5,25~1,03 |  |  |  |  | 2600/2210/1820 |  | MTI/MO-N8 | 20,52~18,17~4,4 |  | Канальный |  | Комплект | 15,9 | 9,5 | 52,5/49/47 | [5 empty] | R32 | 17,29~15,24~4,1 | [5 empty] | 3~, 380~415 В, 50 Гц
41702 | Midea | MTI-55HWFNXP(GA)/MOE30U-55HFN8-R(GA) | Кондиционирование | 145864 | 249700 |  |  |  |  | 47,4 |  | 107 |  | 160 |  |  | 1200x874x300 | 952x415x1333 |  |  | Полупромышленные сплит-системы |  |  | 160 | e04af96afe53462f72f39331b209a810 |  | A+ | A++ | B | C | 4 | 6,1 | 3,53 | 2,9 |  | 75 |  | 30 | Охлаждение/нагрев |  |  |  |  | 6,6~5,15~0,95 | 6,65~5,25~1,03 |  |  |  |  | 2600/2210/1820 |  | MTI-F-P/MO-N8 | 20,52~18,17~4,4 |  | Канальный |  | Комплект | 15,9 | 9,52 | 52.5/49/47 | [5 empty] | R32 | 17,29~15,24~4,1 | [5 empty] | 3~, 380-415 В, 50 Гц
41751 | Midea | MTI-60HWN1P-R/MOU-55HN1-R | Кондиционирование | 145875 | 160700 |  |  |  |  | 46 |  | 99,7 |  | 160 |  | 750 | 1200x874x300 | 900x350x1170 |  |  | Полупромышленные сплит-системы |  |  | 160 | d0cd2248137f1acac2e79777d856305e |  |  |  | D | E |  |  | 3,17 | 2,53 |  | 50 |  | 30 | Охлаждение/нагрев |  |  |  |  | 5,54 | 6,36 |  |  |  |  | 2400/1850/1490 |  | MTI-P/MOU | 17,58 |  | Канальный |  | Комплект | 19,1 | 9,52 | 52/47/44 | [5 empty] | R410A | 16,12 | [5 empty] | 3~, 380-415 В, 50 Гц
41796 | Midea | MTI-60HWN1-R/MOU-55HN1-R | Кондиционирование | 140016 | 160700 |  |  |  |  | 46 |  | 99,7 |  | 160 |  |  | 1200x874x300 | 900x350x1170 |  |  | Полупромышленные сплит-системы |  |  | 165 | d0cd2248137f1acac2e79777d856305e |  |  |  | D | E |  |  | 3,17 | 2,54 |  | 50 |  | 30 | Охлаждение/нагрев |  |  |  |  | 5,54 | 6,36 |  |  |  |  | 2400/1850/1490 |  | MTI/MOU | 17,58 |  | Канальный |  | Комплект | 19,1 | 9,5 | 52/47/45 | [5 empty] | R410A | 16,12 | [5 empty] | 3~, 380~415 В, 50 Гц
41913 | Midea | MTIU-12HWFNX(GA)/MOX230-12HFN8-Q(GA) | Кондиционирование | 140002 | 87800 |  |  |  |  | 17,8 |  | 26,6 |  | 60 |  |  | 700x450x200 | 765x303x555 |  |  | Полупромышленные сплит-системы |  |  | 35 | e04af96afe53462f72f39331b209a810 |  | A+ | A++ | A | A | 4,00 | 6,50 | 3,67 | 3,34 |  | 25 |  | 10 | Охлаждение/нагрев |  |  |  |  | 1,39~1,04~0,3 | 1,73~1,05~0,16 |  |  |  |  | 600/480/300 |  | MTI/MO-N8 | 4,39~3,81~1 |  | Канальный |  | Комплект | 12,7 | 6,4 | 34,5/30,5/29/23 | [5 empty] | R32 | 3,99~3,52~0,53 | [5 empty] | 1~, 220-240 В, 50 Гц
41963 | Midea | MTIU-12HWFNXP(GA)/MOX230-12HFN8-Q(GA) | Кондиционирование | 145891 | 87800 |  |  |  |  | 17,8 |  | 26,6 |  | 60 |  |  | 700x450x200 | 765x303x555 |  |  | Полупромышленные сплит-системы |  |  | 35 | e04af96afe53462f72f39331b209a810 |  | A+ | A++ | A | A | 4 | 6,5 | 3,67 | 3,34 |  | 25 |  | 10 | Охлаждение/нагрев |  |  |  |  | 1,39~1,04~0,3 | 1,373~1,05~0,16 |  |  |  |  | 600/480/300 |  | MTI-F-P/MO-N8 | 4,39~3,81~1 |  | Канальный |  | Комплект | 12,7 | 6,35 | 34.5/30.5/29/23 | [5 empty] | R32 | 3,99~3,52~0,53 | [5 empty] | 1~, 220-240 В, 50 Гц
42030 | Midea | MTIU-18HWFNX(GA)/MOX330U-18HFN8-Q(GA) | Кондиционирование | 140003 | 101500 |  |  |  |  | 24,4 |  | 32,5 |  | 100 |  |  | 880x674x210 | 805x330x554 |  |  | Полупромышленные сплит-системы |  |  | 50 | e04af96afe53462f72f39331b209a810 |  | A+ | A++ | A | A | 4,00 | 6,50 | 3,69 | 3,45 |  | 30 |  | 20 | Охлаждение/нагрев |  |  |  |  | 1,76~1,51~0,74 | 2,15~1,53~0,71 |  |  |  |  | 911/706,3/515,2 |  | MTI/MO-N8 | 6,15~5,57~2,2 |  | Канальный |  | Комплект | 12,7 | 6,4 | 41/38/34/26 | [5 empty] | R32 | 5,86~5,28~2,55 | [5 empty] | 1~, 220-240 В, 50 Гц
42080 | Midea | MTIU-18HWFNXP(GA)/MOX330U-18HFN8-Q(GA) | Кондиционирование | 145860 | 101500 |  |  |  |  | 24,4 |  | 32,5 |  | 100 |  |  | 880x674x210 | 805x330x554 |  |  | Полупромышленные сплит-системы |  |  | 50 | e04af96afe53462f72f39331b209a810 |  | A+ | A++ | A | A | 4 | 6,5 | 3,69 | 3,45 |  | 30 |  | 20 | Охлаждение/нагрев |  |  |  |  | 1,76~1,51~0,74 | 2,15~1,53~0,71 |  |  |  |  | 911/706.3/515.2 |  | MTI-F-P/MO-N8 | 6,15~5,57~2,2 |  | Канальный |  | Комплект | 12,7 | 6,35 | 41/38/34/26 | [5 empty] | R32 | 5,86~5,28~2,55 | [5 empty] | 1~, 220-240 В, 50 Гц
42143 | Midea | MUE-18HRN1-Q/MOU-18HN1-Q | Кондиционирование | 6680 | 81900 |  |  |  |  | 24 |  | 36.5 |  |  |  |  | 1068x675x235 | 770x300x555 |  |  | Полупромышленные сплит-системы |  |  | 50 | d0cd2248137f1acac2e79777d856305e |  |  |  | C | E |  |  | 3.22 | 2.57 |  | 25,00 |  | 15,00 | Охлаждение/нагрев |  |  |  |  | 1.73 | 2.11 |  |  |  |  | 1150/950/800 |  | MUE/MOU | 5.57 |  | Напольно-потолочный |  | Комплект | 12,70 | 6,35 | 53/48/43 | [5 empty] | R410A | 5,42 | [5 empty] | 1~, 220-240 В, 50 Гц
42171 | Midea | MUE-18HRN1-Q/MOU-18HN1-Q/-40 | Кондиционирование | 144492 | 100800 |  |  |  |  | 24 |  | 36,5 |  |  |  |  | 1068x675x235 | 770x300x555 |  |  | Полупромышленные сплит-системы |  |  | 50 | d0cd2248137f1acac2e79777d856305e |  |  |  | C | E |  |  | 3,22 | 2,57 |  | 25 |  | 15 | Охлаждение/нагрев |  |  |  |  | 1,73 | 2,11 |  |  |  |  | 1150 / 950 / 800 |  | MUE/MOU | 5,57 |  | Напольно-потолочный |  | Комплект | 12,7 | 6,35 | 53 / 48 / 43 | [5 empty] | R410A | 5,42 | [5 empty] | 1~, 220-240 В, 50 Гц
42212 | Midea | MUE-24HRFNX(GA)/MOX430U-24HFN8-Q(GA) | Кондиционирование | 140009 | 114100 |  |  |  |  | 28 |  | 43,9 |  |  |  |  | 1068x675x235 | 890x342x673 |  |  | Полупромышленные сплит-системы |  |  | 70 | e04af96afe53462f72f39331b209a810 |  | A+ | A++ | A | B | 4,00 | 6,10 | 3,72 | 3,06 |  | 50 |  | 25 | Охлаждение/нагрев |  |  |  |  | 2,85~2,05~0,65 | 2,93~2,3~0,75 |  |  |  |  | 1192/1023/853 |  | MUE/MO-N8 | 8,29~7,62~2,72 |  | Напольно-потолочный |  | Комплект | 15,9 | 9,5 | 49/46/43/32 | [5 empty] | R32 | 7,77~7,03~3,22 | [5 empty] | 1~, 220-240 В, 50 Гц
42257 | Midea | MUE-24HRN1-Q/MOU-24HN1-Q | Кондиционирование | 6681 | 93900 |  |  |  |  | 24.6 |  | 52.7 |  |  |  |  | 1068x675x235 | 845x363x702 |  |  | Полупромышленные сплит-системы |  |  | 70 | d0cd2248137f1acac2e79777d856305e |  |  |  | C | D |  |  | 3.11 | 2.67 |  | 25,00 |  | 15,00 | Охлаждение/нагрев |  |  |  |  | 2.45 | 2.63 |  |  |  |  | 1250/1050/900 |  | MUE/MOU | 7.62 |  | Напольно-потолочный |  | Комплект | 15,90 | 9,52 | 54/49/44 | [5 empty] | R410A | 7,03 | [5 empty] | 1~, 220-240 В, 50 Гц
42285 | Midea | MUE-24HRN1-Q/MOU-24HN1-Q/-40 | Кондиционирование | 144493 | 117500 |  |  |  |  | 24,6 |  | 52,7 |  |  |  |  | 1068x675x235 | 845x363x702 |  |  | Полупромышленные сплит-системы |  |  | 70 | d0cd2248137f1acac2e79777d856305e |  |  |  | D | D |  |  | 3,11 | 2,67 |  | 25 |  | 15 | Охлаждение/нагрев |  |  |  |  | 2,45 | 2,63 |  |  |  |  | 1250 / 1050 / 900 |  | MUE/MOU | 7,62 |  | Напольно-потолочный |  | Комплект | 15,9 | 9,52 | 54 / 49 / 44 | [5 empty] | R410A | 7,03 | [5 empty] | 1~, 220-240 В, 50 Гц
42312 | Midea | MUE-24HRN1-Q/MOX431U-24HN1-Q | Кондиционирование | 143502 | 93900 |  |  |  |  | 24,9 |  | 52,9 |  |  |  |  | 1068x235x675 | 890x342x673 |  |  | Полупромышленные сплит-системы |  |  | 70 | d0cd2248137f1acac2e79777d856305e |  |  |  | D | C |  |  | 3,2 | 2,81 |  | 25 |  | 15 | Охлаждение/нагрев |  |  |  |  | 2,47 | 2,50 |  |  |  |  | 1221/1026/867 |  | MUE/MOU | 7,91 |  | Напольно-потолочный |  | Комплект | 15,9 | 9,52 | 50/45/41 | [5 empty] | R410A | 7,03 | [5 empty] | 1~, 220-240 В, 50 Гц
42353 | Midea | MUE-36HRFNX(GA)/MOD30U-36HFN8-R(GA) | Кондиционирование | 140010 | 165800 |  |  |  |  | 41,5 |  | 80,5 |  |  |  |  | 1650x675x235 | 946x410x810 |  |  | Полупромышленные сплит-системы |  |  | 100 | e04af96afe53462f72f39331b209a810 |  | A+ | A++ | B | D | 4,10 | 6,20 | 3,50 | 2,64 |  | 75 |  | 30 | Охлаждение/нагрев |  |  |  |  | 3,95~3,35~0,78 | 4,3~4~0,89 |  |  |  |  | 1955/1728/1504 |  | MUE/MO-N8 | 12,78~11,72~2,81 |  | Напольно-потолочный |  | Комплект | 15,9 | 9,5 | 51/47,5/44,5/39 | [5 empty] | R32 | 11,78~10,55~2,73 | [5 empty] | 3~, 380~415 В, 50 Гц
42398 | Midea | MUE-36HRN1-R/MOU-36HN1-R | Кондиционирование | 6682 | 123800 |  |  |  |  | 29.9 |  | 77.1 |  |  |  |  | 1285x675x235 | 946x410x810 |  |  | Полупромышленные сплит-системы |  |  | 100 | d0cd2248137f1acac2e79777d856305e |  |  |  | D | C |  |  | 2,89 | 2,93 |  | 30,00 |  | 20,00 | Охлаждение/нагрев |  |  |  |  | 3.65 | 3.6 |  |  |  |  | 1819/1536/1331 |  | MUE/MOU | 10.55 |  | Напольно-потолочный |  | Комплект | 19,10 | 9,52 | 54/50/47 | [5 empty] | R410A | 10,55 | [5 empty] | 3~, 380-415 В, 50 Гц
42426 | Midea | MUE-36HRN1-R/MOU-36HN1-R/-40 | Кондиционирование | 144494 | 150900 |  |  |  |  | 29,9 |  | 77,1 |  |  |  |  | 1285x675x235 | 946x410x810 |  |  | Полупромышленные сплит-системы |  |  | 100 | d0cd2248137f1acac2e79777d856305e |  |  |  | D | C |  |  | 2,89 | 2,93 |  | 30 |  | 20 | Охлаждение/нагрев |  |  |  |  | 3,65 | 3,6 |  |  |  |  | 1819 / 1536 / 1331 |  | MUE/MOU | 10,55 |  | Напольно-потолочный |  | Комплект | 19,1 | 9,52 | 54 / 50 / 47 | [5 empty] | R410A | 10,55 | [5 empty] | 3~, 380-415 В, 50 Гц
42466 | Midea | MUE-48HRFNX(GA)/MOE30U-48HFN8-R(GA) | Кондиционирование | 140011 | 203400 |  |  |  |  | 41,7 |  | 103,7 |  |  |  |  | 1650x675x235 | 952x415x1333 |  |  | Полупромышленные сплит-системы |  |  | 140 | e04af96afe53462f72f39331b209a810 |  | A | A++ | D | C | 3,80 | 6,10 | 3,16 | 2,81 |  | 75 |  | 30 | Охлаждение/нагрев |  |  |  |  | 6,05~5,1~1 | 5,95~5~0,9 |  |  |  |  | 2100/1850/1600 |  | MUE/MO-N8 | 17~16,12~4,1 |  | Напольно-потолочный |  | Комплект | 15,9 | 9,5 | 53/50/45/36 | [5 empty] | R32 | 15,24~14,07~3,52 | [5 empty] | 3~, 380~415 В, 50 Гц
42511 | Midea | MUE-48HRN1-R(A)/MOU-48HN1-RR | Кондиционирование | 140019 | 143200 |  |  |  |  | 39 |  | 98,6 |  |  |  |  | 1650x675x235 | 900x350x1170 |  |  | Полупромышленные сплит-системы |  |  | 140 | d0cd2248137f1acac2e79777d856305e |  |  |  | D | E |  |  | 3,17 | 2,58 |  | 50 |  | 30 | Охлаждение/нагрев |  |  |  |  | 5,08 | 5,45 |  |  |  |  | 2350/2150/2000 |  | MUE/MOU | 16,12 |  | Напольно-потолочный |  | Комплект | 19,1 | 9,52 | 54/51/48 | [5 empty] | R410A | 14,07 | [5 empty] | 3~, 380~415 В, 50 Гц
42552 | Midea | MUE-55HRFNX(GA)/MOE30U-55HFN8-R(GA) | Кондиционирование | 140012 | 238900 |  |  |  |  | 42,3 |  | 107 |  |  |  |  | 1650x675x235 | 952x415x1333 |  |  | Полупромышленные сплит-системы |  |  | 165 | e04af96afe53462f72f39331b209a810 |  | A+ | A++ | D | D | 4,00 | 6,10 | 3,00 | 2,80 |  | 75 |  | 30 | Охлаждение/нагрев |  |  |  |  | 7,1~6,05~1,05 | 6,65~5,65~1,1 |  |  |  |  | 2200/1950/1650 |  | MUE/MO-N8 | 19,64~18,17~4,4 |  | Напольно-потолочный |  | Комплект | 15,9 | 9,5 | 54/50,5/46,5/38 | [5 empty] | R32 | 16,71~15,83~4,1 | [5 empty] | 3~, 380~415 В, 50 Гц
42609 | Midea | MUEU-18HRFNX(GA)/MOX330U-18HFN8-Q(GA) | Кондиционирование | 140008 | 96500 |  |  |  |  | 28 |  | 32,5 |  |  |  |  | 1068x675x235 | 805x330x554 |  |  | Полупромышленные сплит-системы |  |  | 50 | e04af96afe53462f72f39331b209a810 |  | A+ | A++ | A | A | 4,00 | 6,20 | 3,71 | 3,64 |  | 30 |  | 20 | Охлаждение/нагрев |  |  |  |  | 1,64~1,5~0,54 | 2,03~1,45~0,67 |  |  |  |  | 958/839/723 |  | MUE/MO-N8 | 6,3~5,57~2,42 |  | Напольно-потолочный |  | Комплект | 12,7 | 6,4 | 43,5/41/36,5/24 | [5 empty] | R32 | 5,86~5,28~2,71 | [5 empty] | 1~, 220-240 В, 50 Гц

## для csv
Производитель | Тип | (Сплит система) Холодопроизводительность | (Сплит система) Площадь помещения | (Сплит система) Инвентор | (Сплит система) Теплопроизводительность | (Потребляемая мощность) Охлаждение | (Потребляемая мощность) Обогрев | (Рабочий ток) Охлаждение | (Рабочий ток) Обогрев | (Рабочий ток) Напряжение / Частота источника питания | (Рабочий ток) Хладагент | (Рабочий ток) Количество хладагента | (Рабочий ток) Объем рециркулируемого воздуха внутреннего блока | (Внутренний блок) Размеры (Ш × Г × В) | (Внутренний блок) Упаковка (Ш × Г × В) | (Внутренний блок) Масса (нетто / брутто) | (Внутренний блок) Уровень шума мин. / макс. | (Наружный блок) Марка компрессора | (Наружный блок) Размеры (Ш × Г × В) | (Наружный блок) Упаковка (Ш × Г × В) | (Наружный блок) Масса (нетто / брутто) | (Наружный блок) Максимальный уровень шума | (Соединительные трубы) Жидкостная линия | (Соединительные трубы) Газовая линия | (Соединительные трубы) Максимальная длина трубопровода | (Соединительные трубы) Максимальный перепад высот | (Допустимая темп. наружного воздуха) Охлаждение | (Допустимая темп. наружного воздуха) Обогрев
B | V | BP | Y | - | BB | AT | AS | AV | AV | BV | BO | - | - | R | - | K/M | BL | - | T | U | M | BM | - | - | - | - | - | -
Axioma | Бытовые сплит-системы | 2,6 | 0 | - | 0 | 0 | 0 | 0 | 0 | 1~, 220-240 В, 50 Гц | R410A | - | - | 0 | - | / | 0 | - | 0 | 0 | /- | 0 | - | - | - | - | - | -
Axioma | Бытовые сплит-системы | 2,05 | 0 | - | 0 | 0 | 0 | 0 | 0 | 1~, 220-240 В, 50 Гц | R410A | - | - | 0 | - | / | 0 | - | 0 | 681x285x434 | /- | 0 | - | - | - | - | - | -
Axioma | Бытовые сплит-системы | 2,1 | 0 | - | 0 | 0 | 0 | 0 | 0 | 1~, 220-240 В, 50 Гц | R410A | - | - | 0 | - | / | 0 | - | 0 | 696x256x432 | /- | 0 | - | - | - | - | - | -
Axioma | Бытовые сплит-системы | 2 | 0 | - | 0 | 0 | 0 | 0 | 0 | 1~, 220-240 В, 50 Гц | R32 | - | - | 0 | - | / | 0 | - | 0 | 696x256x432 | /- | 0 | - | - | - | - | - | -
Axioma | Бытовые сплит-системы | 2,00 | 0 | - | 0 | 0 | 0 | 0 | 0 | 1~, 220-240 В, 50 Гц | R410A | - | - | 0 | - | / | 0 | - | 0 | 712x276x459 | /- | 0 | - | - | - | - | - | -
Axioma | Бытовые сплит-системы | 2,00 | 0 | - | 0 | 0 | 0 | 0 | 0 | 1~, 220-240 В, 50 Гц | R410A | - | - | 0 | - | / | 0 | - | 0 | 712x2757x459 | /- | 0 | - | - | - | - | - | -
Axioma | Бытовые сплит-системы | 2,6 | 0 | - | 0 | 0 | 0 | 0 | 0 | 1~, 220-240 В, 50 Гц | R410A | - | - | 0 | - | / | 0 | - | 0 | 0 | /- | 0 | - | - | - | - | - | -
Axioma | Бытовые сплит-системы | 2,49 | 0 | - | 0 | 0 | 0 | 0 | 0 | 1~, 220-240 В, 50 Гц | R410A | - | - | 0 | - | / | 0 | - | 0 | 681x285x434 | /- | 0 | - | - | - | - | - | -
Axioma | Бытовые сплит-системы | 2,5 | 0 | - | 0 | 0 | 0 | 0 | 0 | 1~, 220-240 В, 50 Гц | R410A | - | - | 0 | - | / | 0 | - | 0 | 696x256x432 | /- | 0 | - | - | - | - | - | -
Axioma | Бытовые сплит-системы | 2,50 | 0 | - | 0 | 0 | 0 | 0 | 0 | 1~, 220-240 В, 50 Гц | R410A | - | - | 0 | - | / | 0 | - | 0 | 696x256x432 | /- | 0 | - | - | - | - | - | -
Axioma | Бытовые сплит-системы | 2,50 | 0 | - | 0 | 0 | 0 | 0 | 0 | 1~, 220-240 В, 50 Гц | R32 | - | - | 0 | - | / | 0 | - | 0 | 696x265x433 | /- | 0 | - | - | - | - | - | -
Axioma | Бытовые сплит-системы | 2,7 | 0 | - | 0 | 0 | 0 | 0 | 0 | 1~, 220-240 В, 50 Гц | R32 | - | - | 0 | - | / | 0 | - | 0 | 700x254x544 | /- | 0 | - | - | - | - | - | -
Axioma | Бытовые сплит-системы | 2,50 | 0 | - | 0 | 0 | 0 | 0 | 0 | 1~, 220-240 В, 50 Гц | R410A | - | - | 0 | - | / | 0 | - | 0 | 712x276x459 | /- | 0 | - | - | - | - | - | -
Axioma | Бытовые сплит-системы | 2,50 | 0 | - | 0 | 0 | 0 | 0 | 0 | 1~, 220-240 В, 50 Гц | R410A | - | - | 0 | - | / | 0 | - | 0 | 712x2757x459 | /- | 0 | - | - | - | - | - | -
Axioma | Бытовые сплит-системы | 3,22 | 0 | - | 0 | 0 | 0 | 0 | 0 | 1~, 220-240 В, 50 Гц | R410A | - | - | 0 | - | / | 0 | - | 0 | 700x275x550 | /- | 0 | - | - | - | - | - | -
Axioma | Бытовые сплит-системы | 3,3 | 0 | - | 0 | 0 | 0 | 0 | 0 | 1~, 220-240 В, 50 Гц | R410A | - | - | 0 | - | / | 0 | - | 0 | 696x256x432 | /- | 0 | - | - | - | - | - | -
Axioma | Бытовые сплит-системы | 3,4 | 0 | - | 0 | 0 | 0 | 0 | 0 | 1~, 220-240 В, 50 Гц | R32 | - | - | 0 | - | / | 0 | - | 0 | 700x254x544 | /- | 0 | - | - | - | - | - | -
Axioma | Бытовые сплит-системы | 3,50 | 0 | - | 0 | 0 | 0 | 0 | 0 | 1~, 220-240 В, 50 Гц | R410A | - | - | 0 | - | / | 0 | - | 0 | 777x290x498 | /- | 0 | - | - | - | - | - | -
Axioma | Бытовые сплит-системы | 3,50 | 0 | - | 0 | 0 | 0 | 0 | 0 | 1~, 220-240 В, 50 Гц | R410A | - | - | 0 | - | / | 0 | - | 0 | 777x290x498 | /- | 0 | - | - | - | - | - | -
Axioma | Бытовые сплит-системы | 3,50 | 0 | - | 0 | 0 | 0 | 0 | 0 | 1~, 220-240 В, 50 Гц | R410A | - | - | 0 | - | / | 0 | - | 0 | 712x2757x459 | /- | 0 | - | - | - | - | - | -
Axioma | Мультисистемы | 4,85~4,1~1,2 | 40 | - | 5,2~4,31~1,25 | 1,56~1,25~0,25 | 1,56~1,16~0,23 | 0 | 0 | 1~, 220-240 В, 50 Гц | R32 | - | - | 0 | - | / | 0 | - | 0 | 853x349x602 | /- | 0 | - | - | - | - | - | -
Axioma | Бытовые сплит-системы | 5,28 | 0 | - | 0 | 0 | 0 | 0 | 0 | 1~, 220-240 В, 50 Гц | R410A | - | - | 0 | - | / | 0 | - | 0 | 770x555x300 | /- | 0 | - | - | - | - | - | -
Axioma | Бытовые сплит-системы | 5,1 | 0 | - | 0 | 0 | 0 | 0 | 0 | 1~, 220-240 В, 50 Гц | R410A | - | - | 0 | - | / | 0 | - | 0 | 780x245x540 | /- | 0 | - | - | - | - | - | -
Axioma | Бытовые сплит-системы | 5,00 | 0 | - | 0 | 0 | 0 | 0 | 0 | 1~, 220-240 В, 50 Гц | R410A | - | - | 0 | - | / | 0 | - | 0 | 800x275x553 | /- | 0 | - | - | - | - | - | -
Axioma | Бытовые сплит-системы | 5,00 | 0 | - | 0 | 0 | 0 | 0 | 0 | 1~, 220-240 В, 50 Гц | R32 | - | - | 0 | - | / | 0 | - | 0 | 800x275x553 | /- | 0 | - | - | - | - | - | -
Axioma | Бытовые сплит-системы | 5 | 0 | - | 0 | 0 | 0 | 0 | 0 | 1~, 220-240 В, 50 Гц | R32 | - | - | 0 | - | / | 0 | - | 0 | 800x257x553 | /- | 0 | - | - | - | - | - | -
Axioma | Бытовые сплит-системы | 5,00 | 0 | - | 0 | 0 | 0 | 0 | 0 | 1~, 220-240 В, 50 Гц | R410A | - | - | 0 | - | / | 0 | - | 0 | 817x300x553 | /- | 0 | - | - | - | - | - | -
Axioma | Бытовые сплит-системы | 5,00 | 0 | - | 0 | 0 | 0 | 0 | 0 | 1~, 220-240 В, 50 Гц | R410A | - | - | 0 | - | / | 0 | - | 0 | 795x305x549 | /- | 0 | - | - | - | - | - | -
Axioma | Бытовые сплит-системы | 5,00 | 0 | - | 0 | 0 | 0 | 0 | 0 | 1~, 220-240 В, 50 Гц | R410A | - | - | 0 | - | / | 0 | - | 0 | 853x349x602 | /- | 0 | - | - | - | - | - | -
Axioma | Мультисистемы | 5,6~5,1~1,23 | 50 | - | 5,75~5,2~1,29 | 2,05~1,54~0,28 | 2,05~1,33~0,28 | 0 | 0 | 1~, 220-240 В, 50 Гц | R32 | - | - | 0 | - | / | 0 | - | 0 | 853x349x602 | /- | 0 | - | - | - | - | - | -
Axioma | Мультисистемы | 6,6~6,2~2,8 | 60 | - | 6,8~6,5~2,45 | 2,58~1,92~0,34 | 2,58~1,75~0,4 | 0 | 0 | 1~, 220-240 В, 50 Гц | R32 | - | - | 0 | - | / | 0 | - | 0 | 920x380x699 | /- | 0 | - | - | - | - | - | -
Axioma | Бытовые сплит-системы | 7,03 | 0 | - | 0 | 0 | 0 | 0 | 0 | 1~, 220-240 В, 50 Гц | R410A | - | - | 0 | - | / | 0 | - | 0 | 965x775x395 | /- | 0 | - | - | - | - | - | -
Axioma | Бытовые сплит-системы | 6,8 | 0 | - | 0 | 0 | 0 | 0 | 0 | 1~, 220-240 В, 50 Гц | R410A | - | - | 0 | - | / | 0 | - | 0 | 890x353x697 | /- | 0 | - | - | - | - | - | -
Axioma | Бытовые сплит-системы | 7,00 | 0 | - | 0 | 0 | 0 | 0 | 0 | 1~, 220-240 В, 50 Гц | R32 | - | - | 0 | - | / | 0 | - | 0 | 800x275x553 | /- | 0 | - | - | - | - | - | -
Axioma | Бытовые сплит-системы | 7 | 0 | - | 0 | 0 | 0 | 0 | 0 | 1~, 220-240 В, 50 Гц | R32 | - | - | 0 | - | / | 0 | - | 0 | 890x353x697 | /- | 0 | - | - | - | - | - | -
Axioma | Бытовые сплит-системы | 7,00 | 0 | - | 0 | 0 | 0 | 0 | 0 | 1~, 220-240 В, 50 Гц | R410A | - | - | 0 | - | / | 0 | - | 0 | 886x357x605 | /- | 0 | - | - | - | - | - | -
Axioma | Бытовые сплит-системы | 7,00 | 0 | - | 0 | 0 | 0 | 0 | 0 | 1~, 220-240 В, 50 Гц | R410A | - | - | 0 | - | / | 0 | - | 0 | 853x349x602 | /- | 0 | - | - | - | - | - | -
Axioma | Мультисистемы | 8,8~7,9~2,8 | 70 | - | 8,8~7,96~2,45 | 2,85~2,44~0,35 | 2,85~2,14~0,42 | 0 | 0 | 1~, 220-240 В, 50 Гц | R32 | - | - | 0 | - | / | 0 | - | 0 | 920x380x699 | /- | 0 | - | - | - | - | - | -
Axioma | Мультисистемы | 10,2~9,4~3,1 | 90 | - | 10,2~9,45~2,55 | 3,5~2,76~0,41 | 3,5~2,54~0,51 | 0 | 0 | 1~, 220-240 В, 50 Гц | R32 | - | - | 0 | - | / | 0 | - | 0 | 990x340x910 | /- | 0 | - | - | - | - | - | -
Axioma | Мультисистемы | 13,1~12,2~3,3 | 120 | - | 13,1~12,2~3,3 | 5,4~3,81~0,73 | 5,4~3,68~0,8 | 0 | 0 | 1~, 220-240 В, 50 Гц | R32 | - | - | 0 | - | / | 0 | - | 0 | 990x340x910 | /- | 0 | - | - | - | - | - | -
Axioma | Бытовые сплит-системы | 2,64 | 0 | - | 0 | 0 | 0 | 0 | 0 | 1~, 220-240 В, 50 Гц | R410A | - | - | 0 | - | / | 0 | - | 0 | 0 | /- | 0 | - | - | - | - | - | -
Axioma | Бытовые сплит-системы | 2,64 | 20 | - | 2,64 | 0,821 | 0,795 | 0 | 0 | 1~, 220~240 В, 50 Гц | R410A | - | - | 715x194x258 | - | 6,9/23,1 | 0 | - | 0 | 0 | 23,1/- | 0 | - | - | - | - | - | -
Axioma | Бытовые сплит-системы | 2,05 | 0 | - | 0 | 0 | 0 | 0 | 0 | 1~, 220-240 В, 50 Гц | R410A | - | - | 0 | - | / | 0 | - | 0 | 715x194x285 | /- | 0 | - | - | - | - | - | -
Axioma | Бытовые сплит-системы | 2,05 | 20 | - | 2,2 | 0,73 | 0,69 | 0 | 0 | 1~, 220-240 В, 50 Гц | R410A | - | - | 715x194x285 | - | 7,4/22,1 | 0 | - | 0 | 0 | 22,1/- | 0 | - | - | - | - | - | -
Axioma | Бытовые сплит-системы | 2,1 | 0 | - | 0 | 0 | 0 | 0 | 0 | 1~, 220-240 В, 50 Гц | R410A | - | - | 0 | - | / | 0 | - | 0 | 708x190x263 | /- | 0 | - | - | - | - | - | -
Axioma | Бытовые сплит-системы | 2,1 | 20 | - | 2,1 | 0,66 | 0,58 | 0 | 0 | 1~, 220-240 В, 50 Гц | R410A | - | - | 708x190x263 | - | 7,3/22 | 0 | - | 0 | 0 | 22/- | 0 | - | - | - | - | - | -
Axioma | Бытовые сплит-системы | 2,6~2,05~1 | 0 | - | 0 | 0 | 0 | 0 | 0 | 1~, 220-240 В, 50 Гц | R32 | - | - | 0 | - | / | 0 | - | 0 | 708x190x263 | /- | 0 | - | - | - | - | - | -
Axioma | Бытовые сплит-системы | 2,6~2,05~1 | 20 | - | 2,7~2,1~1,1 | 0,64 | 0,58 | 0 | 0 | 1~, 220-240 В, 50 Гц | R32 | - | - | 708x190x263 | - | 7,3/20 | 0 | - | 0 | 0 | 20/- | 0 | - | - | - | - | - | -
Axioma | Бытовые сплит-системы | 2,00 | 0 | - | 0 | 0 | 0 | 0 | 0 | 1~, 220-240 В, 50 Гц | R410A | - | - | 0 | - | / | 0 | - | 0 | 698x190x255 | /- | 0 | - | - | - | - | - | -
Axioma | Бытовые сплит-системы | 2,05 | 20 | - | 2,2 | 0,64 | 0,61 | 0 | 0 | 1~, 220-240 В, 50 Гц | R410A | - | - | 698x190x255 | - | 6,5/20 | 0 | - | 0 | 0 | 20/- | 0 | - | - | - | - | - | -
Axioma | Бытовые сплит-системы | 2,00 | 0 | - | 0 | 0 | 0 | 0 | 0 | 1~, 220-240 В, 50 Гц | R410A | - | - | 0 | - | / | 0 | - | 0 | 698x190x255 | /- | 0 | - | - | - | - | - | -
Axioma | Бытовые сплит-системы | 2,8~2,05~0,65 | 20 | - | 2,95~2,35~0,65 | 1,05~0,64~0,24 | 1,15~0,65~0,24 | 0 | 0 | 1~, 220-240 В, 50 Гц | R410A | - | - | 698x190x255 | - | 6,5/24 | 0 | - | 0 | 0 | 24/- | 0 | - | - | - | - | - | -
Axioma | Мультисистемы | 2,05 | 0 | - | 2,05 | 0,04 | 0,04 | 0 | 0 | 1~, 220-240 В, 50 Гц | R32 | - | - | 0 | - | / | 0 | - | 0 | 777x201x250 | /- | 0 | - | - | - | - | - | -
Axioma | Бытовые сплит-системы | 2,64 | 0 | - | 0 | 0 | 0 | 0 | 0 | 1~, 220-240 В, 50 Гц | R410A | - | - | 0 | - | / | 0 | - | 0 | 0 | /- | 0 | - | - | - | - | - | -
Axioma | Бытовые сплит-системы | 2,64 | 25 | - | 2,64 | 0,821 | 0,795 | 0 | 0 | 1~, 220~240 В, 50 Гц | R410A | - | - | 715x194x258 | - | 6,9/23,1 | 0 | - | 0 | 0 | 23,1/- | 0 | - | - | - | - | - | -
Axioma | Бытовые сплит-системы | 2,49 | 0 | - | 0 | 0 | 0 | 0 | 0 | 1~, 220-240 В, 50 Гц | R410A | - | - | 0 | - | / | 0 | - | 0 | 715x194x285 | /- | 0 | - | - | - | - | - | -
Axioma | Бытовые сплит-системы | 2,49 | 25 | - | 2,64 | 0,89 | 0,82 | 0 | 0 | 1~, 220-240 В, 50 Гц | R410A | - | - | 715x194x285 | - | 7,4/25 | 0 | - | 0 | 0 | 25/- | 0 | - | - | - | - | - | -
Axioma | Бытовые сплит-системы | 2,5 | 0 | - | 0 | 0 | 0 | 0 | 0 | 1~, 220-240 В, 50 Гц | R410A | - | - | 0 | - | / | 0 | - | 0 | 708x190x263 | /- | 0 | - | - | - | - | - | -
Axioma | Бытовые сплит-системы | 2,5 | 25 | - | 2,5 | 0,78 | 0,69 | 0 | 0 | 1~, 220-240 В, 50 Гц | R410A | - | - | 708x190x263 | - | 7,3/25,6 | 0 | - | 0 | 0 | 25,6/- | 0 | - | - | - | - | - | -
Axioma | Бытовые сплит-системы | 2,50 | 0 | - | 0 | 0 | 0 | 0 | 0 | 1~, 220-240 В, 50 Гц | R410A | - | - | 0 | - | / | 0 | - | 0 | 708x190x263 | /- | 0 | - | - | - | - | - | -
Axioma | Бытовые сплит-системы | 2,50 | 35 | - | 2,50 | 0,78 | 0,69 | 0 | 0 | 1~, 220-240 В, 50 Гц | R410A | - | - | 708x190x263 | - | 7,3/25,6 | 0 | - | 0 | 0 | 25,6/- | 0 | - | - | - | - | - | -
Axioma | Бытовые сплит-системы | 2,50 | 0 | - | 0 | 0 | 0 | 0 | 0 | 1~, 220-240 В, 50 Гц | R32 | - | - | 0 | - | / | 0 | - | 0 | 708x190x263 | /- | 0 | - | - | - | - | - | -
Axioma | Бытовые сплит-системы | 3,2~2,6~1,2 | 25 | - | 3,7~2,9~0,9 | 0,81 | 0,78 | 0 | 0 | 1~, 220-240 В, 50 Гц | R32 | - | - | 708x190x263 | - | 7,3/24 | 0 | - | 0 | 0 | 24/- | 0 | - | - | - | - | - | -
Axioma | Бытовые сплит-системы | 3,2~2,7~1,2 | 0 | - | 0 | 0 | 0 | 0 | 0 | 1~, 220-240 В, 50 Гц | R32 | - | - | 0 | - | / | 0 | - | 0 | 708x190x263 | /- | 0 | - | - | - | - | - | -
Axioma | Бытовые сплит-системы | 3,2~2,7~1,2 | 25 | - | 3,7~2,9~0,9 | 0,82 | 0,78 | 0 | 0 | 1~, 220-240 В, 50 Гц | R32 | - | - | 708x190x263 | - | 7,3/24 | 0 | - | 0 | 0 | 24/- | 0 | - | - | - | - | - | -
Axioma | Бытовые сплит-системы | 2,50 | 0 | - | 0 | 0 | 0 | 0 | 0 | 1~, 220-240 В, 50 Гц | R410A | - | - | 0 | - | / | 0 | - | 0 | 698x190x255 | /- | 0 | - | - | - | - | - | -
Axioma | Бытовые сплит-системы | 2,64 | 25 | - | 2,8 | 0,82 | 0,77 | 0 | 0 | 1~, 220-240 В, 50 Гц | R410A | - | - | 698x190x255 | - | 6,5/20 | 0 | - | 0 | 0 | 20/- | 0 | - | - | - | - | - | -
Axioma | Бытовые сплит-системы | 2,50 | 0 | - | 0 | 0 | 0 | 0 | 0 | 1~, 220-240 В, 50 Гц | R410A | - | - | 0 | - | / | 0 | - | 0 | 698x190x255 | /- | 0 | - | - | - | - | - | -
Axioma | Бытовые сплит-системы | 3,37~2,64~0,82 | 25 | - | 3,66~2,78~0,94 | 1,25~0,82~0,24 | 1,35~0,77~0,24 | 0 | 0 | 1~, 220-240 В, 50 Гц | R410A | - | - | 698x190x255 | - | 6,5/24 | 0 | - | 0 | 0 | 24/- | 0 | - | - | - | - | - | -
Axioma | Мультисистемы | 2,64 | 0 | - | 2,78 | 0,04 | 0,04 | 0 | 0 | 1~, 220-240 В, 50 Гц | R32 | - | - | 0 | - | / | 0 | - | 0 | 574x574x250 | /- | 0 | - | - | - | - | - | -
Axioma | Мультисистемы | 2,64 | 0 | - | 2,78 | 0,04 | 0,04 | 0 | 0 | 1~, 220-240 В, 50 Гц | R32 | - | - | 0 | - | / | 0 | - | 660x660x30 | 574x574x250 | /- | 0 | - | - | - | - | - | -
Axioma | Мультисистемы | 2,64 | 0 | - | 2,78 | 0,04 | 0,04 | 0 | 0 | 1~, 220-240 В, 50 Гц | R32 | - | - | 0 | - | / | 0 | - | 0 | 700x200x450 | /- | 0 | - | - | - | - | - | -
Axioma | Мультисистемы | 2,64 | 0 | - | 2,64 | 0,04 | 0,04 | 0 | 0 | 1~, 220-240 В, 50 Гц | R32 | - | - | 0 | - | / | 0 | - | 0 | 777x201x250 | /- | 0 | - | - | - | - | - | -
Axioma | Бытовые сплит-системы | 3,22 | 0 | - | 0 | 0 | 0 | 0 | 0 | 1~, 220-240 В, 50 Гц | R410A | - | - | 0 | - | / | 0 | - | 0 | 805x194x285 | /- | 0 | - | - | - | - | - | -
Axioma | Бытовые сплит-системы | 3,22 | 35 | - | 3,37 | 1,15 | 1,05 | 0 | 0 | 1~, 220-240 В, 50 Гц | R410A | - | - | 805x194x285 | - | 8,1/27,6 | 0 | - | 0 | 0 | 27,6/- | 0 | - | - | - | - | - | -
Axioma | Бытовые сплит-системы | 3,3 | 0 | - | 0 | 0 | 0 | 0 | 0 | 1~, 220-240 В, 50 Гц | R410A | - | - | 0 | - | / | 0 | - | 0 | 865x200x290 | /- | 0 | - | - | - | - | - | -
Axioma | Бытовые сплит-системы | 3,3 | 35 | - | 3,3 | 1,03 | 0,92 | 0 | 0 | 1~, 220-240 В, 50 Гц | R410A | - | - | 865x200x290 | - | 9,4/27 | 0 | - | 0 | 0 | 27/- | 0 | - | - | - | - | - | -
Axioma | Бытовые сплит-системы | 3,6~3,4~1 | 0 | - | 0 | 0 | 0 | 0 | 0 | 1~, 220-240 В, 50 Гц | R32 | - | - | 0 | - | / | 0 | - | 0 | 865x200x290 | /- | 0 | - | - | - | - | - | -
Axioma | Бытовые сплит-системы | 3,6~3,4~1 | 35 | - | 4,2~3,9~1,4 | 1,06 | 1,06 | 0 | 0 | 1~, 220-240 В, 50 Гц | R32 | - | - | 865x200x290 | - | 9,1/23,9 | 0 | - | 0 | 0 | 23,9/- | 0 | - | - | - | - | - | -
Axioma | Бытовые сплит-системы | 3,50 | 0 | - | 0 | 0 | 0 | 0 | 0 | 1~, 220-240 В, 50 Гц | R410A | - | - | 0 | - | / | 0 | - | 0 | 777x201x250 | /- | 0 | - | - | - | - | - | -
Axioma | Бытовые сплит-системы | 3,52 | 35 | - | 3,7 | 1,1 | 1,02 | 0 | 0 | 1~, 220-240 В, 50 Гц | R410A | - | - | 777x201x250 | - | 7,5/25 | 0 | - | 0 | 0 | 25/- | 0 | - | - | - | - | - | -
Axioma | Бытовые сплит-системы | 3,50 | 0 | - | 0 | 0 | 0 | 0 | 0 | 1~, 220-240 В, 50 Гц | R410A | - | - | 0 | - | / | 0 | - | 0 | 777x201x250 | /- | 0 | - | - | - | - | - | -
Axioma | Бытовые сплит-системы | 3,50 | 35 | - | 3,70 | 1,01 | 0,93 | 0 | 0 | 1~, 220-240 В, 50 Гц | R410A | - | - | 777x201x250 | - | 7,5/25 | 0 | - | 0 | 0 | 25/- | 0 | - | - | - | - | - | -
Axioma | Бытовые сплит-системы | 3,50 | 0 | - | 0 | 0 | 0 | 0 | 0 | 1~, 220-240 В, 50 Гц | R410A | - | - | 0 | - | / | 0 | - | 0 | 777x201x250 | /- | 0 | - | - | - | - | - | -
Axioma | Бытовые сплит-системы | 3,81~3,52~1 | 35 | - | 3,96~3,66~1,02 | 1,6~1,09~0,32 | 1,5~1,01~0,32 | 0 | 0 | 1~, 220-240 В, 50 Гц | R410A | - | - | 777x201x250 | - | 8/26 | 0 | - | 0 | 0 | 26/- | 0 | - | - | - | - | - | -
Axioma | Мультисистемы | 3,52 | 0 | - | 3,96 | 0,04 | 0,04 | 0 | 0 | 1~, 220-240 В, 50 Гц | R32 | - | - | 0 | - | / | 0 | - | 0 | 574x574x250 | /- | 0 | - | - | - | - | - | -
Axioma | Мультисистемы | 3,52 | 0 | - | 3,96 | 0,04 | 0,04 | 0 | 0 | 1~, 220-240 В, 50 Гц | R32 | - | - | 0 | - | / | 0 | - | 660x660x30 | 574x574x250 | /- | 0 | - | - | - | - | - | -
Axioma | Мультисистемы | 3,52 | 0 | - | 3,96 | 0,04 | 0,04 | 0 | 0 | 1~, 220-240 В, 50 Гц | R32 | - | - | 0 | - | / | 0 | - | 0 | 700x200x450 | /- | 0 | - | - | - | - | - | -
Axioma | Мультисистемы | 3,52 | 0 | - | 3,52 | 0,04 | 0,04 | 0 | 0 | 1~, 220-240 В, 50 Гц | R32 | - | - | 0 | - | / | 0 | - | 0 | 777x201x250 | /- | 0 | - | - | - | - | - | -
Axioma | Бытовые сплит-системы | 5,28 | 0 | - | 0 | 0 | 0 | 0 | 0 | 1~, 220-240 В, 50 Гц | R410A | - | - | 0 | - | / | 0 | - | 0 | 957x302x213 | /- | 0 | - | - | - | - | - | -
Axioma | Бытовые сплит-системы | 5,28 | 50 | - | 5,57 | 1,64 | 1,55 | 0 | 0 | 1~, 220-240 В, 50 Гц | R410A | - | - | 957x302x213 | - | 11,1/40 | 0 | - | 0 | 0 | 40/- | 0 | - | - | - | - | - | -
Axioma | Бытовые сплит-системы | 5,1 | 0 | - | 0 | 0 | 0 | 0 | 0 | 1~, 220-240 В, 50 Гц | R410A | - | - | 0 | - | / | 0 | - | 0 | 1008x225x318 | /- | 0 | - | - | - | - | - | -
Axioma | Бытовые сплит-системы | 5,1 | 50 | - | 5,1 | 1,59 | 1,41 | 0 | 0 | 1~, 220-240 В, 50 Гц | R410A | - | - | 1008x225x318 | - | 13/35,2 | 0 | - | 0 | 0 | 35,2/- | 0 | - | - | - | - | - | -
Axioma | Бытовые сплит-системы | 5,00 | 0 | - | 0 | 0 | 0 | 0 | 0 | 1~, 220-240 В, 50 Гц | R410A | - | - | 0 | - | / | 0 | - | 0 | 1008x225x318 | /- | 0 | - | - | - | - | - | -
Axioma | Бытовые сплит-системы | 5,10 | 50 | - | 5,30 | 1,59 | 1,47 | 0 | 0 | 1~, 220-240 В, 50 Гц | R410A | - | - | 1008x225x318 | - | 13/39 | 0 | - | 0 | 0 | 39/- | 0 | - | - | - | - | - | -
Axioma | Бытовые сплит-системы | 5,00 | 0 | - | 0 | 0 | 0 | 0 | 0 | 1~, 220-240 В, 50 Гц | R32 | - | - | 0 | - | / | 0 | - | 0 | 865x200x290 | /- | 0 | - | - | - | - | - | -
Axioma | Бытовые сплит-системы | 5,8~4,8~1,3 | 50 | - | 5,8~4,8~1,3 | 1,49 | 1,33 | 0 | 0 | 1~, 220-240 В, 50 Гц | R32 | - | - | 865x200x290 | - | 9,5/32 | 0 | - | 0 | 0 | 32/- | 0 | - | - | - | - | - | -
Axioma | Бытовые сплит-системы | 5,8~5~1,3 | 0 | - | 0 | 0 | 0 | 0 | 0 | 1~, 220-240 В, 50 Гц | R32 | - | - | 0 | - | / | 0 | - | 0 | 1008x225x318 | /- | 0 | - | - | - | - | - | -
Axioma | Бытовые сплит-системы | 5,8~5~1,3 | 50 | - | 6~5,2~1,4 | 1,46 | 1,4 | 0 | 0 | 1~, 220-240 В, 50 Гц | R32 | - | - | 1008x225x318 | - | 11,6/32,7 | 0 | - | 0 | 0 | 32,7/- | 0 | - | - | - | - | - | -
Axioma | Бытовые сплит-системы | 5,00 | 0 | - | 0 | 0 | 0 | 0 | 0 | 1~, 220-240 В, 50 Гц | R410A | - | - | 0 | - | / | 0 | - | 0 | 910x206x294 | /- | 0 | - | - | - | - | - | -
Axioma | Бытовые сплит-системы | 5,28 | 50 | - | 5,42 | 1,64 | 1,5 | 0 | 0 | 1~, 220-240 В, 50 Гц | R410A | - | - | 910x206x294 | - | 10,5/32,5 | 0 | - | 0 | 0 | 32,5/- | 0 | - | - | - | - | - | -
Axioma | Бытовые сплит-системы | 5,00 | 0 | - | 0 | 0 | 0 | 0 | 0 | 1~, 220-240 В, 50 Гц | R410A | - | - | 0 | - | / | 0 | - | 0 | 910x206x294 | /- | 0 | - | - | - | - | - | -
Axioma | Бытовые сплит-системы | 5,28 | 50 | - | 5,42 | 1,64 | 1,50 | 0 | 0 | 1~, 220-240 В, 50 Гц | R410A | - | - | 910x206x294 | - | 10,5/31 | 0 | - | 0 | 0 | 31/- | 0 | - | - | - | - | - | -
Axioma | Бытовые сплит-системы | 5,00 | 0 | - | 0 | 0 | 0 | 0 | 0 | 1~, 220-240 В, 50 Гц | R410A | - | - | 0 | - | / | 0 | - | 0 | 910x206x294 | /- | 0 | - | - | - | - | - | -
Axioma | Бытовые сплит-системы | 5,86~5,28~1,3 | 50 | - | 6,3~5,42~1,3 | 2,5~1,64~0,42 | 2,5~1,5~0,42 | 0 | 0 | 1~, 220-240 В, 50 Гц | R410A | - | - | 910x206x294 | - | 10/31 | 0 | - | 0 | 0 | 31/- | 0 | - | - | - | - | - | -
Axioma | Мультисистемы | 5,27 | 0 | - | 5,75 | 0,04 | 0,04 | 0 | 0 | 1~, 220-240 В, 50 Гц | R32 | - | - | 0 | - | / | 0 | - | 0 | 574x574x250 | /- | 0 | - | - | - | - | - | -
Axioma | Мультисистемы | 5,27 | 0 | - | 5,75 | 0,04 | 0,04 | 0 | 0 | 1~, 220-240 В, 50 Гц | R32 | - | - | 0 | - | / | 0 | - | 660x660x30 | 574x574x250 | /- | 0 | - | - | - | - | - | -
Axioma | Мультисистемы | 5,27 | 0 | - | 5,75 | 0,05 | 0,05 | 0 | 0 | 1~, 220-240 В, 50 Гц | R32 | - | - | 0 | - | / | 0 | - | 0 | 920x200x450 | /- | 0 | - | - | - | - | - | -
Axioma | Мультисистемы | 5,13 | 0 | - | 5,22 | 0,05 | 0,05 | 0 | 0 | 1~, 220-240 В, 50 Гц | R32 | - | - | 0 | - | / | 0 | - | 0 | 910x206x294 | /- | 0 | - | - | - | - | - | -
Axioma | Бытовые сплит-системы | 7,03 | 0 | - | 0 | 0 | 0 | 0 | 0 | 1~, 220-240 В, 50 Гц | R410A | - | - | 0 | - | / | 0 | - | 0 | 1040x327x220 | /- | 0 | - | - | - | - | - | -
Axioma | Бытовые сплит-системы | 7,03 | 70 | - | 7,33 | 2,5 | 2,28 | 0 | 0 | 1~, 220-240 В, 50 Гц | R410A | - | - | 1040x327x220 | - | 13,2/48,8 | 0 | - | 0 | 0 | 48,8/- | 0 | - | - | - | - | - | -
Axioma | Бытовые сплит-системы | 6,8 | 0 | - | 0 | 0 | 0 | 0 | 0 | 1~, 220-240 В, 50 Гц | R410A | - | - | 0 | - | / | 0 | - | 0 | 1008x225x318 | /- | 0 | - | - | - | - | - | -
Axioma | Бытовые сплит-системы | 6,8 | 70 | - | 7,2 | 2,2 | 2 | 0 | 0 | 1~, 220-240 В, 50 Гц | R410A | - | - | 1008x225x318 | - | 13/55,7 | 0 | - | 0 | 0 | 55,7/- | 0 | - | - | - | - | - | -
Axioma | Бытовые сплит-системы | 7,00 | 0 | - | 0 | 0 | 0 | 0 | 0 | 1~, 220-240 В, 50 Гц | R32 | - | - | 0 | - | / | 0 | - | 0 | 1008x225x318 | /- | 0 | - | - | - | - | - | -
Axioma | Бытовые сплит-системы | 8~6,5~2 | 70 | - | 8~6,8~2 | 2,03 | 1,88 | 0 | 0 | 1~, 220-240 В, 50 Гц | R32 | - | - | 1008x225x318 | - | 13/35,2 | 0 | - | 0 | 0 | 35,2/- | 0 | - | - | - | - | - | -
Axioma | Бытовые сплит-системы | 8,5~7~2,2 | 0 | - | 0 | 0 | 0 | 0 | 0 | 1~, 220-240 В, 50 Гц | R32 | - | - | 0 | - | / | 0 | - | 0 | 1125x240x335 | /- | 0 | - | - | - | - | - | -
Axioma | Бытовые сплит-системы | 8,5~7~2,2 | 70 | - | 10~8,1~2,4 | 2,16 | 2,18 | 0 | 0 | 1~, 220-240 В, 50 Гц | R32 | - | - | 1125x240x335 | - | 14/47,3 | 0 | - | 0 | 0 | 47,3/- | 0 | - | - | - | - | - | -
Axioma | Бытовые сплит-системы | 7,00 | 0 | - | 0 | 0 | 0 | 0 | 0 | 1~, 220-240 В, 50 Гц | R410A | - | - | 0 | - | / | 0 | - | 0 | 910x206x294 | /- | 0 | - | - | - | - | - | -
Axioma | Бытовые сплит-системы | 7,03 | 70 | - | 7,2 | 2,18 | 1,98 | 0 | 0 | 1~, 220-240 В, 50 Гц | R410A | - | - | 910x206x294 | - | 10,5/43 | 0 | - | 0 | 0 | 43/- | 0 | - | - | - | - | - | -
Axioma | Бытовые сплит-системы | 7,00 | 0 | - | 0 | 0 | 0 | 0 | 0 | 1~, 220-240 В, 50 Гц | R410A | - | - | 0 | - | / | 0 | - | 0 | 1010x220x315 | /- | 0 | - | - | - | - | - | -
Axioma | Бытовые сплит-системы | 7,5~7,03~1,5 | 70 | - | 7,9~7,18~1,05 | 2,9~2,19~0,53 | 2,8~1,98~0,53 | 0 | 0 | 1~, 220-240 В, 50 Гц | R410A | - | - | 1010x220x315 | - | 13/33 | 0 | - | 0 | 0 | 33/- | 0 | - | - | - | - | - | -
BOSCH | Бытовые сплит-системы | 2,60 | 0 | - | 0 | 0 | 0 | 0 | 0 | 1~, 220-240 В, 50 Гц | R32 | - | - | 0 | - | / | 0 | - | 0 | 805x330x554 | /- | 0 | - | - | - | - | - | -
BOSCH | Бытовые сплит-системы | 3,50 | 0 | - | 0 | 0 | 0 | 0 | 0 | 1~, 220-240 В, 50 Гц | R32 | - | - | 0 | - | / | 0 | - | 0 | 805x330x554 | /- | 0 | - | - | - | - | - | -
BOSCH | Бытовые сплит-системы | 5,30 | 0 | - | 0 | 0 | 0 | 0 | 0 | 1~, 220-240 В, 50 Гц | R32 | - | - | 0 | - | / | 0 | - | 0 | 890x342x673 | /- | 0 | - | - | - | - | - | -
BOSCH | Бытовые сплит-системы | 7,00 | 0 | - | 0 | 0 | 0 | 0 | 0 | 1~, 220-240 В, 50 Гц | R32 | - | - | 0 | - | / | 0 | - | 0 | 890x342x673 | /- | 0 | - | - | - | - | - | -
BOSCH | Бытовые сплит-системы | 2,6 | 0 | - | 0 | 0 | 0 | 0 | 0 | 1~, 220-240 В, 50 Гц | R32 | - | - | 0 | - | / | 0 | - | 0 | 795x225x295 | /- | 0 | - | - | - | - | - | -
BOSCH | Бытовые сплит-системы | 3,81~2,6~1,32 | 25 | - | 4,4~3~0,88 | 1,2~0,57~0,13 | 1,4~0,66~0,12 | 0 | 0 | 1~, 220-240 В, 50 Гц | R32 | - | - | 795x225x295 | - | 10,2/28,4 | 0 | - | 0 | 0 | 28,4/- | 0 | - | - | - | - | - | -
BOSCH | Бытовые сплит-системы | 3,5 | 0 | - | 0 | 0 | 0 | 0 | 0 | 1~, 220-240 В, 50 Гц | R32 | - | - | 0 | - | / | 0 | - | 0 | 795x225x295 | /- | 0 | - | - | - | - | - | -
BOSCH | Бытовые сплит-системы | 3,96~3,5~1,32 | 35 | - | 4,54~3,9~0,88 | 1,25~0,86~0,13 | 1,45~0,98~0,12 | 0 | 0 | 1~, 220-240 В, 50 Гц | R32 | - | - | 795x225x295 | - | 10,2/28,4 | 0 | - | 0 | 0 | 28,4/- | 0 | - | - | - | - | - | -
BOSCH | Бытовые сплит-системы | 5,3 | 0 | - | 0 | 0 | 0 | 0 | 0 | 1~, 220-240 В, 50 Гц | R32 | - | - | 0 | - | / | 0 | - | 0 | 965x239x319 | /- | 0 | - | - | - | - | - | -
BOSCH | Бытовые сплит-системы | 6,13~5,3~3,75 | 50 | - | 6,77~5,6~2,58 | 1,78~1,29~0,58 | 1,7~1,51~0,94 | 0 | 0 | 1~, 220-240 В, 50 Гц | R32 | - | - | 965x239x319 | - | 12,3/38,8 | 0 | - | 0 | 0 | 38,8/- | 0 | - | - | - | - | - | -
BOSCH | Бытовые сплит-системы | 7 | 0 | - | 0 | 0 | 0 | 0 | 0 | 1~, 220-240 В, 50 Гц | R32 | - | - | 0 | - | / | 0 | - | 0 | 1140x275x370 | /- | 0 | - | - | - | - | - | -
BOSCH | Бытовые сплит-системы | 8,21~7~2,11 | 70 | - | 8,21~7,5~1,55 | 3,2~1,77~0,42 | 3,1~2,02~0,3 | 0 | 0 | 1~, 220-240 В, 50 Гц | R32 | - | - | 1140x275x370 | - | 20/45,6 | 0 | - | 0 | 0 | 45,6/- | 0 | - | - | - | - | - | -
BOSCH | Бытовые сплит-системы | 2,6 | 0 | - | 0 | 0 | 0 | 0 | 0 | 1~, 220-240 В, 50 Гц | R32 | - | - | 0 | - | / | 0 | - | 0 | 700x275x550 | /- | 0 | - | - | - | - | - | -
BOSCH | Бытовые сплит-системы | 2,5 | 0 | - | 0 | 0 | 0 | 0 | 0 | 1~, 220-240 В, 50 Гц | R32 | - | - | 0 | - | / | 0 | - | 0 | 805x194x285 | /- | 0 | - | - | - | - | - | -
BOSCH | Бытовые сплит-системы | 3,4~2,6~0,9 | 25 | - | 3,4~2,9~0,8 | 1,24~0,71~0,1 | 1,2~0,739~0,12 | 0 | 0 | 1~, 220-240 В, 50 Гц | R32 | - | - | 805x194x285 | - | 7,5/22,8 | 0 | - | 0 | 0 | 22,8/- | 0 | - | - | - | - | - | -
BOSCH | Бытовые сплит-системы | 3,5 | 0 | - | 0 | 0 | 0 | 0 | 0 | 1~, 220-240 В, 50 Гц | R32 | - | - | 0 | - | / | 0 | - | 0 | 700x275x550 | /- | 0 | - | - | - | - | - | -
BOSCH | Бытовые сплит-системы | 3,5 | 0 | - | 0 | 0 | 0 | 0 | 0 | 1~, 220-240 В, 50 Гц | R32 | - | - | 0 | - | / | 0 | - | 0 | 805x194x285 | /- | 0 | - | - | - | - | - | -
BOSCH | Бытовые сплит-системы | 4,2~3,5~1,1 | 35 | - | 4,2~3,8~1,1 | 1,58~1,237~0,13 | 1,58~0,964~0,1 | 0 | 0 | 1~, 220-240 В, 50 Гц | R32 | - | - | 805x194x285 | - | 7,5/22,8 | 0 | - | 0 | 0 | 22,8/- | 0 | - | - | - | - | - | -
BOSCH | Бытовые сплит-системы | 5,3 | 0 | - | 0 | 0 | 0 | 0 | 0 | 1~, 220-240 В, 50 Гц | R32 | - | - | 0 | - | / | 0 | - | 0 | 800x333x554 | /- | 0 | - | - | - | - | - | -
BOSCH | Бытовые сплит-системы | 5 | 0 | - | 0 | 0 | 0 | 0 | 0 | 1~, 220-240 В, 50 Гц | R32 | - | - | 0 | - | / | 0 | - | 0 | 957x213x302 | /- | 0 | - | - | - | - | - | -
BOSCH | Бытовые сплит-системы | 6,1~5,3~1,8 | 50 | - | 6,7~5,6~1,4 | 2,36~1,539~0,14 | 2,41~1,48~0,2 | 0 | 0 | 1~, 220-240 В, 50 Гц | R32 | - | - | 957x213x302 | - | 10/34 | 0 | - | 0 | 0 | 34/- | 0 | - | - | - | - | - | -
BOSCH | Бытовые сплит-системы | 7 | 0 | - | 0 | 0 | 0 | 0 | 0 | 1~, 220-240 В, 50 Гц | R32 | - | - | 0 | - | / | 0 | - | 0 | 845x363x702 | /- | 0 | - | - | - | - | - | -
BOSCH | Бытовые сплит-системы | 7 | 0 | - | 0 | 0 | 0 | 0 | 0 | 1~, 220-240 В, 50 Гц | R32 | - | - | 0 | - | / | 0 | - | 0 | 1040x220x327 | /- | 0 | - | - | - | - | - | -
BOSCH | Бытовые сплит-системы | 7,9~7~2,1 | 70 | - | 8,8~7,3~1,6 | 2,96~2,345~0,16 | 3,14~2,035~0,26 | 0 | 0 | 1~, 220-240 В, 50 Гц | R32 | - | - | 1040x220x327 | - | 12,3/51,5 | 0 | - | 0 | 0 | 51,5/- | 0 | - | - | - | - | - | -
BOSCH | Бытовые сплит-системы | 2,3 | 0 | - | 0 | 0 | 0 | 0 | 0 | 1~, 220-240 В, 50 Гц | R410A | - | - | 0 | - | / | 0 | - | 0 | 720x270x495 | /- | 0 | - | - | - | - | - | -
BOSCH | Бытовые сплит-системы | 2,6 | 0 | - | 0 | 0 | 0 | 0 | 0 | 1~, 220-240 В, 50 Гц | R410A | - | - | 0 | - | / | 0 | - | 0 | 720x270x495 | /- | 0 | - | - | - | - | - | -
BOSCH | Бытовые сплит-системы | 3,5 | 0 | - | 0 | 0 | 0 | 0 | 0 | 1~, 220-240 В, 50 Гц | R410A | - | - | 0 | - | / | 0 | - | 0 | 720x270x495 | /- | 0 | - | - | - | - | - | -
BOSCH | Бытовые сплит-системы | 5,3 | 0 | - | 0 | 0 | 0 | 0 | 0 | 1~, 220-240 В, 50 Гц | R410A | - | - | 0 | - | / | 0 | - | 0 | 765x303x555 | /- | 0 | - | - | - | - | - | -
BOSCH | Бытовые сплит-системы | 7 | 0 | - | 0 | 0 | 0 | 0 | 0 | 1~, 220-240 В, 50 Гц | R410A | - | - | 0 | - | / | 0 | - | 0 | 890x342x673 | /- | 0 | - | - | - | - | - | -
BOSCH | Бытовые сплит-системы | 2,3 | 0 | - | 0 | 0 | 0 | 0 | 0 | 1~, 220-240 В, 50 Гц | R410A | - | - | 0 | - | / | 0 | - | 0 | 729x200x292 | /- | 0 | - | - | - | - | - | -
BOSCH | Бытовые сплит-системы | 2,3 | 20 | - | 2,3 | 0,711 | 0,634 | 0 | 0 | 1~, 220-240 В, 50 Гц | R410A | - | - | 729x200x292 | - | 7,40/24,6 | 0 | - | 0 | 0 | 24,6/- | 0 | - | - | - | - | - | -
BOSCH | Бытовые сплит-системы | 2,6 | 0 | - | 0 | 0 | 0 | 0 | 0 | 1~, 220-240 В, 50 Гц | R410A | - | - | 0 | - | / | 0 | - | 0 | 729x200x292 | /- | 0 | - | - | - | - | - | -
BOSCH | Бытовые сплит-системы | 2,6 | 25 | - | 2,6 | 0,776 | 0,694 | 0 | 0 | 1~, 220-240 В, 50 Гц | R410A | - | - | 729x200x292 | - | 8,5/26,6 | 0 | - | 0 | 0 | 26,6/- | 0 | - | - | - | - | - | -
BOSCH | Бытовые сплит-системы | 3,5 | 0 | - | 0 | 0 | 0 | 0 | 0 | 1~, 220-240 В, 50 Гц | R410A | - | - | 0 | - | / | 0 | - | 0 | 802x200x295 | /- | 0 | - | - | - | - | - | -
BOSCH | Бытовые сплит-системы | 3,5 | 35 | - | 3,7 | 1095 | 0,974 | 0 | 0 | 1~, 220-240 В, 50 Гц | R410A | - | - | 802x200x295 | - | 9,3/27,1 | 0 | - | 0 | 0 | 27,1/- | 0 | - | - | - | - | - | -
BOSCH | Бытовые сплит-системы | 5,3 | 0 | - | 0 | 0 | 0 | 0 | 0 | 1~, 220-240 В, 50 Гц | R410A | - | - | 0 | - | / | 0 | - | 0 | 971x228x321 | /- | 0 | - | - | - | - | - | -
BOSCH | Бытовые сплит-системы | 5,3 | 50 | - | 5,3 | 1643 | 1,46 | 0 | 0 | 1~, 220-240 В, 50 Гц | R410A | - | - | 971x228x321 | - | 12,3/34,8 | 0 | - | 0 | 0 | 34,8/- | 0 | - | - | - | - | - | -
BOSCH | Бытовые сплит-системы | 7 | 0 | - | 0 | 0 | 0 | 0 | 0 | 1~, 220-240 В, 50 Гц | R410A | - | - | 0 | - | / | 0 | - | 0 | 1082x234x337 | /- | 0 | - | - | - | - | - | -
BOSCH | Бытовые сплит-системы | 7 | 70 | - | 7,3 | 2,15 | 2015 | 0 | 0 | 1~, 220-240 В, 50 Гц | R410A | - | - | 1082x234x337 | - | 14,7/52,9 | 0 | - | 0 | 0 | 52,9/- | 0 | - | - | - | - | - | -
BOSCH | Бытовые сплит-системы | 2,2 | 0 | - | 0 | 0 | 0 | 0 | 0 | 1~, 220-240 В, 50 Гц | R32 | - | - | 0 | - | / | 0 | - | 0 | 720x270x495 | /- | 0 | - | - | - | - | - | -
BOSCH | Бытовые сплит-системы | 2,8 | 0 | - | 0 | 0 | 0 | 0 | 0 | 1~, 220-240 В, 50 Гц | R32 | - | - | 0 | - | / | 0 | - | 0 | 720x270x495 | /- | 0 | - | - | - | - | - | -
BOSCH | Бытовые сплит-системы | 3,4 | 0 | - | 0 | 0 | 0 | 0 | 0 | 1~, 220-240 В, 50 Гц | R32 | - | - | 0 | - | / | 0 | - | 0 | 720x270x495 | /- | 0 | - | - | - | - | - | -
BOSCH | Бытовые сплит-системы | 2,2 | 0 | - | 0 | 0 | 0 | 0 | 0 | 1~, 220-240 В, 50 Гц | R32 | - | - | 0 | - | / | 0 | - | 0 | 729x200x292 | /- | 0 | - | - | - | - | - | -
BOSCH | Бытовые сплит-системы | 2,5~2,2~0,9 | 20 | - | 2,9~2,3~0,7 | 1~0,685~0,08 | 1,24~0,65~0,11 | 0 | 0 | 1~, 220-240 В, 50 Гц | R32 | - | - | 729x200x292 | - | 8,10/22,8 | 0 | - | 0 | 0 | 22,8/- | 0 | - | - | - | - | - | -
BOSCH | Бытовые сплит-системы | 2,8 | 0 | - | 0 | 0 | 0 | 0 | 0 | 1~, 220-240 В, 50 Гц | R32 | - | - | 0 | - | / | 0 | - | 0 | 729x200x292 | /- | 0 | - | - | - | - | - | -
BOSCH | Бытовые сплит-системы | 3,2~2,8~1,2 | 25 | - | 3,8~3,2~0,9 | 1,25~0,867~0,1 | 1,34~0,893~0,14 | 0 | 0 | 1~, 220-240 В, 50 Гц | R32 | - | - | 729x200x292 | - | 8,2/22,8 | 0 | - | 0 | 0 | 22,8/- | 0 | - | - | - | - | - | -
BOSCH | Бытовые сплит-системы | 3,5 | 0 | - | 0 | 0 | 0 | 0 | 0 | 1~, 220-240 В, 50 Гц | R32 | - | - | 0 | - | / | 0 | - | 0 | 729x200x292 | /- | 0 | - | - | - | - | - | -
BOSCH | Бытовые сплит-системы | 3,8~3,4~1,3 | 35 | - | 4~3,5~1,1 | 1,393~1,049~0,28 | 1,442~0,974~0,3 | 0 | 0 | 1~, 220-240 В, 50 Гц | R32 | - | - | 729x200x292 | - | 8,10/23,7 | 0 | - | 0 | 0 | 23,7/- | 0 | - | - | - | - | - | -
Daichi | Бытовые сплит-системы | 2 | 0 | - | 0 | 0 | 0 | 0 | 0 | 1~, 220-240 В, 50 Гц | R410A | - | - | 0 | - | / | 0 | - | 0 | 708x190x263 | /- | 0 | - | - | - | - | - | -
Daichi | Бытовые сплит-системы | 2,1 | 20 | - | 2,1 | 0,65 | 0,58 | 0 | 0 | 1~, 220-240 В, 50 Гц | R410A | - | - | 708x190x263 | - | 7,3/22 | 0 | - | 0 | 0 | 22/- | 0 | - | - | - | - | - | -
Daichi | Бытовые сплит-системы | 2 | 0 | - | 0 | 0 | 0 | 0 | 0 | 1~, 220-240 В, 50 Гц | R410A | - | - | 0 | - | / | 0 | - | 0 | 708x190x263 | /- | 0 | - | - | - | - | - | -
Daichi | Бытовые сплит-системы | 2,10 | 20 | - | 2,10 | 0,65 | 0,58 | 0 | 0 | 1~, 220-240 В, 50 Гц | R410A | - | - | 708x190x263 | - | 7,3/22 | 0 | - | 0 | 0 | 22/- | 0 | - | - | - | - | - | -
Daichi | Бытовые сплит-системы | 2 | 0 | - | 0 | 0 | 0 | 0 | 0 | 1~, 220-240 В, 50 Гц | R410A | - | - | 0 | - | / | 0 | - | 0 | 196x256x432 | /- | 0 | - | - | - | - | - | -
Daichi | Бытовые сплит-системы | 2 | 0 | - | 0 | 0 | 0 | 0 | 0 | 1~, 220-240 В, 50 Гц | R410A | - | - | 0 | - | / | 0 | - | 0 | 696x256x432 | /- | 0 | - | - | - | - | - | -
Daichi | Бытовые сплит-системы | 2,5 | 0 | - | 0 | 0 | 0 | 0 | 0 | 1~, 220-240 В, 50 Гц | R410A | - | - | 0 | - | / | 0 | - | 0 | 708x190x263 | /- | 0 | - | - | - | - | - | -
Daichi | Бытовые сплит-системы | 2,5 | 25 | - | 2,5 | 0,78 | 0,69 | 0 | 0 | 1~, 220-240 В, 50 Гц | R410A | - | - | 708x190x263 | - | 7,3/25,6 | 0 | - | 0 | 0 | 25,6/- | 0 | - | - | - | - | - | -
Daichi | Бытовые сплит-системы | 2.5 | 0 | - | 0 | 0 | 0 | 0 | 0 | 1~, 220-240 В, 50 Гц | R410A | - | - | 0 | - | / | 0 | - | 0 | 708x190x263 | /- | 0 | - | - | - | - | - | -
Daichi | Бытовые сплит-системы | 2,50 | 25 | - | 2,50 | 0,78 | 0,69 | 0 | 0 | 1~, 220-240 В, 50 Гц | R410A | - | - | 708x190x263 | - | 7,3/25,6 | 0 | - | 0 | 0 | 25,6/- | 0 | - | - | - | - | - | -
Daichi | Бытовые сплит-системы | 2,5 | 0 | - | 0 | 0 | 0 | 0 | 0 | 1~, 220-240 В, 50 Гц | R410A | - | - | 0 | - | / | 0 | - | 0 | 196x256x432 | /- | 0 | - | - | - | - | - | -
Daichi | Бытовые сплит-системы | 2.5 | 0 | - | 0 | 0 | 0 | 0 | 0 | 1~, 220-240 В, 50 Гц | R410A | - | - | 0 | - | / | 0 | - | 0 | 696x256x432 | /- | 0 | - | - | - | - | - | -
Daichi | Бытовые сплит-системы | 3,5 | 0 | - | 0 | 0 | 0 | 0 | 0 | 1~, 220-240 В, 50 Гц | R410A | - | - | 0 | - | / | 0 | - | 0 | 865x200x290 | /- | 0 | - | - | - | - | - | -
Daichi | Бытовые сплит-системы | 3,3 | 35 | - | 3,3 | 1,02 | 0,91 | 0 | 0 | 1~, 220-240 В, 50 Гц | R410A | - | - | 865x200x290 | - | 9,4/27 | 0 | - | 0 | 0 | 27/- | 0 | - | - | - | - | - | -
Daichi | Бытовые сплит-системы | 3.5 | 0 | - | 0 | 0 | 0 | 0 | 0 | 1~, 220-240 В, 50 Гц | R410A | - | - | 0 | - | / | 0 | - | 0 | 865x200x290 | /- | 0 | - | - | - | - | - | -
Daichi | Бытовые сплит-системы | 3,30 | 35 | - | 3,30 | 1,02 | 0,91 | 0 | 0 | 1~, 220-240 В, 50 Гц | R410A | - | - | 865x200x290 | - | 9,4/27 | 0 | - | 0 | 0 | 27/- | 0 | - | - | - | - | - | -
Daichi | Бытовые сплит-системы | 3,5 | 0 | - | 0 | 0 | 0 | 0 | 0 | 1~, 220-240 В, 50 Гц | R410A | - | - | 0 | - | / | 0 | - | 0 | 196x256x432 | /- | 0 | - | - | - | - | - | -
Daichi | Бытовые сплит-системы | 3.5 | 0 | - | 0 | 0 | 0 | 0 | 0 | 1~, 220-240 В, 50 Гц | R410A | - | - | 0 | - | / | 0 | - | 0 | 696x256x432 | /- | 0 | - | - | - | - | - | -
Daichi | Бытовые сплит-системы | 5 | 0 | - | 0 | 0 | 0 | 0 | 0 | 1~, 220-240 В, 50 Гц | R410A | - | - | 0 | - | / | 0 | - | 0 | 1008x225x318 | /- | 0 | - | - | - | - | - | -
Daichi | Бытовые сплит-системы | 5,1 | 50 | - | 5,1 | 1,59 | 1,41 | 0 | 0 | 1~, 220-240 В, 50 Гц | R410A | - | - | 1008x225x318 | - | 13/35,2 | 0 | - | 0 | 0 | 35,2/- | 0 | - | - | - | - | - | -
Daichi | Бытовые сплит-системы | 5 | 0 | - | 0 | 0 | 0 | 0 | 0 | 1~, 220-240 В, 50 Гц | R410A | - | - | 0 | - | / | 0 | - | 0 | 1008x225x318 | /- | 0 | - | - | - | - | - | -
Daichi | Бытовые сплит-системы | 5,10 | 50 | - | 5,10 | 1,59 | 1,41 | 0 | 0 | 1~, 220-240 В, 50 Гц | R410A | - | - | 1008x225x318 | - | 13/35,2 | 0 | - | 0 | 0 | 35,2/- | 0 | - | - | - | - | - | -
Daichi | Бытовые сплит-системы | 5 | 0 | - | 0 | 0 | 0 | 0 | 0 | 1~, 220-240 В, 50 Гц | R410A | - | - | 0 | - | / | 0 | - | 0 | 780x245x540 | /- | 0 | - | - | - | - | - | -
Daichi | Бытовые сплит-системы | 5 | 0 | - | 0 | 0 | 0 | 0 | 0 | 1~, 220-240 В, 50 Гц | R410A | - | - | 0 | - | / | 0 | - | 0 | 780x245x540 | /- | 0 | - | - | - | - | - | -
Daichi | Бытовые сплит-системы | 2 | 0 | - | 0 | 0 | 0 | 0 | 0 | 1~, 220-240 В, 50-60 Гц | R410A | - | - | 0 | - | / | 0 | - | 0 | 790x192x275 | /- | 0 | - | - | - | - | - | -
Daichi | Бытовые сплит-системы | 2,2 | 20 | - | 2,2 | 0,69 | 0,61 | 0 | 0 | 1~, 220-240 В, 50-60 Гц | R410A | - | - | 790x192x275 | - | 8/20 | 0 | - | 0 | 0 | 20/- | 0 | - | - | - | - | - | -
Daichi | Бытовые сплит-системы | 2 | 0 | - | 0 | 0 | 0 | 0 | 0 | 1~, 220-240 В, 50-60 Гц | R410A | - | - | 0 | - | / | 0 | - | 0 | 712x276x459 | /- | 0 | - | - | - | - | - | -
Daichi | Бытовые сплит-системы | 2,5 | 0 | - | 0 | 0 | 0 | 0 | 0 | 1~, 220-240 В, 50-60 Гц | R410A | - | - | 0 | - | / | 0 | - | 0 | 790x192x275 | /- | 0 | - | - | - | - | - | -
Daichi | Бытовые сплит-системы | 2,64 | 25 | - | 2,78 | 0,82 | 0,77 | 0 | 0 | 1~, 220-240 В, 50-60 Гц | R410A | - | - | 790x192x275 | - | 8/22 | 0 | - | 0 | 0 | 22/- | 0 | - | - | - | - | - | -
Daichi | Бытовые сплит-системы | 2,5 | 0 | - | 0 | 0 | 0 | 0 | 0 | 1~, 220-240 В, 50 Гц | R32 | - | - | 0 | - | / | 0 | - | 0 | 790x192x275 | /- | 0 | - | - | - | - | - | -
Daichi | Бытовые сплит-системы | 3,3~2,6~0,9 | 25 | - | 3,4~2,6~0,9 | 1,38~0,8~0,24 | 1,55~0,71~0,24 | 0 | 0 | 1~, 220-240 В, 50 Гц | R32 | - | - | 790x192x275 | - | 8,5/24 | 0 | - | 0 | 0 | 24/- | 0 | - | - | - | - | - | -
Daichi | Бытовые сплит-системы | 2,50 | 0 | - | 0 | 0 | 0 | 0 | 0 | 1~, 220-240 В, 50 Гц | R32 | - | - | 0 | - | / | 0 | - | 0 | 790x192x275 | /- | 0 | - | - | - | - | - | -
Daichi | Бытовые сплит-системы | 3,3~2,6~0,94 | 25 | - | 3,36~2,63~0,94 | 1,38~0,83~0,24 | 1,55~0,77~0,24 | 0 | 0 | 1~, 220-240 В, 50 Гц | R32 | - | - | 790x192x275 | - | 8/22 | 0 | - | 0 | 0 | 22/- | 0 | - | - | - | - | - | -
Daichi | Бытовые сплит-системы | 2,5 | 0 | - | 0 | 0 | 0 | 0 | 0 | 1~, 220-240 В, 50-60 Гц | R410A | - | - | 0 | - | / | 0 | - | 0 | 712x276x459 | /- | 0 | - | - | - | - | - | -
Daichi | Бытовые сплит-системы | 2,5 | 0 | - | 0 | 0 | 0 | 0 | 0 | 1~, 220-240 В, 50 Гц | R32 | - | - | 0 | - | / | 0 | - | 0 | 777x290x498 | /- | 0 | - | - | - | - | - | -
Daichi | Бытовые сплит-системы | 2,50 | 0 | - | 0 | 0 | 0 | 0 | 0 | 1~, 220-240 В, 50 Гц | R32 | - | - | 0 | - | / | 0 | - | 0 | 712x276x459 | /- | 0 | - | - | - | - | - | -
Daichi | Бытовые сплит-системы | 3,5 | 0 | - | 0 | 0 | 0 | 0 | 0 | 1~, 220-240 В, 50-60 Гц | R410A | - | - | 0 | - | / | 0 | - | 0 | 790x192x275 | /- | 0 | - | - | - | - | - | -
Daichi | Бытовые сплит-системы | 3,52 | 35 | - | 3,66 | 1,09 | 1,01 | 0 | 0 | 1~, 220-240 В, 50-60 Гц | R410A | - | - | 790x192x275 | - | 8,5/24 | 0 | - | 0 | 0 | 24/- | 0 | - | - | - | - | - | -
Daichi | Бытовые сплит-системы | 3,5 | 0 | - | 0 | 0 | 0 | 0 | 0 | 1~, 220-240 В, 50 Гц | R32 | - | - | 0 | - | / | 0 | - | 0 | 790x192x275 | /- | 0 | - | - | - | - | - | -
Daichi | Бытовые сплит-системы | 3,8~3,4~1 | 35 | - | 3,8~3,4~1 | 1,5~1,05~0,29 | 1,73~0,92~0,29 | 0 | 0 | 1~, 220-240 В, 50 Гц | R32 | - | - | 790x192x275 | - | 8,5/24 | 0 | - | 0 | 0 | 24/- | 0 | - | - | - | - | - | -
Daichi | Бытовые сплит-системы | 3,50 | 0 | - | 0 | 0 | 0 | 0 | 0 | 1~, 220-240 В, 50 Гц | R32 | - | - | 0 | - | / | 0 | - | 0 | 790x192x275 | /- | 0 | - | - | - | - | - | -
Daichi | Бытовые сплит-системы | 3,77~3,4~1 | 35 | - | 3,81~3,42~1 | 1,5~1,05~0,29 | 1,73~0,92~0,29 | 0 | 0 | 1~, 220-240 В, 50 Гц | R32 | - | - | 790x192x275 | - | 8,5/24 | 0 | - | 0 | 0 | 24/- | 0 | - | - | - | - | - | -
Daichi | Бытовые сплит-системы | 3,5 | 0 | - | 0 | 0 | 0 | 0 | 0 | 1~, 220-240 В, 50-60 Гц | R410A | - | - | 0 | - | / | 0 | - | 0 | 777x290x498 | /- | 0 | - | - | - | - | - | -
Daichi | Бытовые сплит-системы | 3,5 | 0 | - | 0 | 0 | 0 | 0 | 0 | 1~, 220-240 В, 50 Гц | R32 | - | - | 0 | - | / | 0 | - | 0 | 777x290x498 | /- | 0 | - | - | - | - | - | -
Daichi | Бытовые сплит-системы | 3,50 | 0 | - | 0 | 0 | 0 | 0 | 0 | 1~, 220-240 В, 50 Гц | R32 | - | - | 0 | - | / | 0 | - | 0 | 777x290x498 | /- | 0 | - | - | - | - | - | -
Daichi | Бытовые сплит-системы | 5 | 0 | - | 0 | 0 | 0 | 0 | 0 | 1~, 220-240 В, 50-60 Гц | R410A | - | - | 0 | - | / | 0 | - | 0 | 920x195x306 | /- | 0 | - | - | - | - | - | -
Daichi | Бытовые сплит-системы | 5,28 | 50 | - | 5,42 | 1,64 | 1,5 | 0 | 0 | 1~, 220-240 В, 50-60 Гц | R410A | - | - | 920x195x306 | - | 11/30 | 0 | - | 0 | 0 | 30/- | 0 | - | - | - | - | - | -
Daichi | Бытовые сплит-системы | 5 | 0 | - | 0 | 0 | 0 | 0 | 0 | 1~, 220-240 В, 50 Гц | R32 | - | - | 0 | - | / | 0 | - | 0 | 920x195x306 | /- | 0 | - | - | - | - | - | -
Daichi | Бытовые сплит-системы | 5,9~5,1~1,3 | 50 | - | 6,1~5,1~1,3 | 2,35~1,57~0,33 | 2,55~1,38~0,34 | 0 | 0 | 1~, 220-240 В, 50 Гц | R32 | - | - | 920x195x306 | - | 11/35 | 0 | - | 0 | 0 | 35/- | 0 | - | - | - | - | - | -
Daichi | Бытовые сплит-системы | 5,00 | 0 | - | 0 | 0 | 0 | 0 | 0 | 1~, 220-240 В, 50 Гц | R32 | - | - | 0 | - | / | 0 | - | 0 | 920x195x306 | /- | 0 | - | - | - | - | - | -
Daichi | Бытовые сплит-системы | 5,9~5,1~1,25 | 50 | - | 6,08~5,13~1,25 | 2,35~1,57~0,33 | 2,55~1,38~0,34 | 0 | 0 | 1~, 220-240 В, 50 Гц | R32 | - | - | 920x195x306 | - | 11/35 | 0 | - | 0 | 0 | 35/- | 0 | - | - | - | - | - | -
Daichi | Бытовые сплит-системы | 5 | 0 | - | 0 | 0 | 0 | 0 | 0 | 1~, 220-240 В, 50-60 Гц | R410A | - | - | 0 | - | / | 0 | - | 0 | 853x349x602 | /- | 0 | - | - | - | - | - | -
Daichi | Бытовые сплит-системы | 5 | 0 | - | 0 | 0 | 0 | 0 | 0 | 1~, 220-240 В, 50 Гц | R32 | - | - | 0 | - | / | 0 | - | 0 | 853x349x602 | /- | 0 | - | - | - | - | - | -
Daichi | Бытовые сплит-системы | 5,00 | 0 | - | 0 | 0 | 0 | 0 | 0 | 1~, 220-240 В, 50 Гц | R32 | - | - | 0 | - | / | 0 | - | 0 | 853x349x602 | /- | 0 | - | - | - | - | - | -
Daichi | Бытовые сплит-системы | 6 | 0 | - | 0 | 0 | 0 | 0 | 0 | 1~, 220-240 В, 50 Гц | R32 | - | - | 0 | - | / | 0 | - | 0 | 1100x222x333 | /- | 0 | - | - | - | - | - | -
Daichi | Бытовые сплит-системы | 7,8~6,8~1,8 | 60 | - | 8~7,1~1,9 | 2,8~2,1~0,41 | 3~1,9~0,42 | 0 | 0 | 1~, 220-240 В, 50 Гц | R32 | - | - | 1100x222x333 | - | 14/40 | 0 | - | 0 | 0 | 40/- | 0 | - | - | - | - | - | -
Daichi | Бытовые сплит-системы | 6,00 | 0 | - | 0 | 0 | 0 | 0 | 0 | 1~, 220-240 В, 50 Гц | R32 | - | - | 0 | - | / | 0 | - | 0 | 1100x222x333 | /- | 0 | - | - | - | - | - | -
Daichi | Бытовые сплит-системы | 7,82~6,84~1,83 | 60 | - | 7,96~7,05~1,85 | 2,8~2,1~0,41 | 3~1,9~0,42 | 0 | 0 | 1~, 220-240 В, 50 Гц | R32 | - | - | 1100x222x333 | - | 14/40 | 0 | - | 0 | 0 | 40/- | 0 | - | - | - | - | - | -
Daichi | Бытовые сплит-системы | 6 | 0 | - | 0 | 0 | 0 | 0 | 0 | 1~, 220-240 В, 50 Гц | R32 | - | - | 0 | - | / | 0 | - | 0 | 920x380x699 | /- | 0 | - | - | - | - | - | -
Daichi | Бытовые сплит-системы | 6,00 | 0 | - | 0 | 0 | 0 | 0 | 0 | 1~, 220-240 В, 50 Гц | R32 | - | - | 0 | - | / | 0 | - | 0 | 920x380x699 | /- | 0 | - | - | - | - | - | -
Daichi | Бытовые сплит-системы | 7 | 0 | - | 0 | 0 | 0 | 0 | 0 | 1~, 220-240 В, 50-60 Гц | R410A | - | - | 0 | - | / | 0 | - | 0 | 1100x222x333 | /- | 0 | - | - | - | - | - | -
Daichi | Бытовые сплит-системы | 7,03 | 70 | - | 7,18 | 2,19 | 1,98 | 0 | 0 | 1~, 220-240 В, 50-60 Гц | R410A | - | - | 1100x222x333 | - | 14/47 | 0 | - | 0 | 0 | 47/- | 0 | - | - | - | - | - | -
Daichi | Бытовые сплит-системы | 7 | 0 | - | 0 | 0 | 0 | 0 | 0 | 1~, 220-240 В, 50-60 Гц | R410A | - | - | 0 | - | / | 0 | - | 0 | 920x380x699 | /- | 0 | - | - | - | - | - | -
Daichi | Полупромышленные сплит-системы | 10 | 0 | - | 0 | 0 | 0 | 0 | 0 | 1~, 220-240 В, 50 Гц | R32 | - | - | 0 | - | / | 0 | - | 0 | 840x840x240 | /- | 0 | - | - | - | - | - | -
Daichi | Полупромышленные сплит-системы | 10 | 100 | - | 12 | 3,15 | 3,55 | 0 | 0 | 1~, 220-240 В, 50 Гц | R32 | - | - | 840x840x240 | - | 31/83 | 0 | - | 950x950x52 | 0 | 83/- | 0 | - | - | - | - | - | -
Daichi | Полупромышленные сплит-системы | 10 | 0 | - | 0 | 0 | 0 | 0 | 0 | 1~, 220-240 В, 50 Гц | R32 | - | - | 0 | - | / | 0 | - | 0 | 1000x700x300 | /- | 0 | - | - | - | - | - | -
Daichi | Полупромышленные сплит-системы | 10 | 100 | - | 12 | 3,2 | 3,4 | 0 | 0 | 1~, 220-240 В, 50 Гц | R32 | - | - | 1000x700x300 | - | 41/83 | 0 | - | 0 | 0 | 83/- | 0 | - | - | - | - | - | -
Daichi | Полупромышленные сплит-системы | 10 | 0 | - | 0 | 0 | 0 | 0 | 0 | 1~, 220-240 В, 50 Гц | R32 | - | - | 0 | - | / | 0 | - | 0 | 1200x665x235 | /- | 0 | - | - | - | - | - | -
Daichi | Полупромышленные сплит-системы | 10 | 100 | - | 12 | 3,2 | 3,4 | 0 | 0 | 1~, 220-240 В, 50 Гц | R32 | - | - | 1200x665x235 | - | 32/83 | 0 | - | 0 | 0 | 83/- | 0 | - | - | - | - | - | -
Daichi | Полупромышленные сплит-системы | 13,4 | 0 | - | 0 | 0 | 0 | 0 | 0 | 1~, 220-240 В, 50 Гц | R32 | - | - | 0 | - | / | 0 | - | 0 | 840x840x290 | /- | 0 | - | - | - | - | - | -
Daichi | Полупромышленные сплит-системы | 13,4 | 140 | - | 15,5 | 4,7 | 4,45 | 0 | 0 | 1~, 220-240 В, 50 Гц | R32 | - | - | 840x840x290 | - | 36/99 | 0 | - | 950x950x52 | 0 | 99/- | 0 | - | - | - | - | - | -
Daichi | Полупромышленные сплит-системы | 13,4 | 0 | - | 0 | 0 | 0 | 0 | 0 | 1~, 220-240 В, 50 Гц | R32 | - | - | 0 | - | / | 0 | - | 0 | 1400x700x300 | /- | 0 | - | - | - | - | - | -
Daichi | Полупромышленные сплит-системы | 13,4 | 140 | - | 15,5 | 4,7 | 4,45 | 0 | 0 | 1~, 220-240 В, 50 Гц | R32 | - | - | 1400x700x300 | - | 50/99 | 0 | - | 0 | 0 | 99/- | 0 | - | - | - | - | - | -
Daichi | Полупромышленные сплит-системы | 13,4 | 0 | - | 0 | 0 | 0 | 0 | 0 | 1~, 220-240 В, 50 Гц | R32 | - | - | 0 | - | / | 0 | - | 0 | 1570x665x235 | /- | 0 | - | - | - | - | - | -
Daichi | Полупромышленные сплит-системы | 13,4 | 140 | - | 15,5 | 4,3 | 4,4 | 0 | 0 | 1~, 220-240 В, 50 Гц | R32 | - | - | 1570x665x235 | - | 40/99 | 0 | - | 0 | 0 | 99/- | 0 | - | - | - | - | - | -
Daichi | Полупромышленные сплит-системы | 14,5 | 0 | - | 0 | 0 | 0 | 0 | 0 | 1~, 220-240 В, 50 Гц | R32 | - | - | 0 | - | / | 0 | - | 0 | 840x840x290 | /- | 0 | - | - | - | - | - | -
Daichi | Полупромышленные сплит-системы | 14,5 | 165 | - | 17 | 5,2 | 4,8 | 0 | 0 | 1~, 220-240 В, 50 Гц | R32 | - | - | 840x840x290 | - | 36/112 | 0 | - | 950x950x52 | 0 | 112/- | 0 | - | - | - | - | - | -
Daichi | Полупромышленные сплит-системы | 16 | 0 | - | 0 | 0 | 0 | 0 | 0 | 1~, 220-240 В, 50 Гц | R32 | - | - | 0 | - | / | 0 | - | 0 | 1400x700x300 | /- | 0 | - | - | - | - | - | -
Daichi | Полупромышленные сплит-системы | 16 | 165 | - | 17 | 5,45 | 5 | 0 | 0 | 1~, 220-240 В, 50 Гц | R32 | - | - | 1400x700x300 | - | 57/112 | 0 | - | 0 | 0 | 112/- | 0 | - | - | - | - | - | -
Daichi | Полупромышленные сплит-системы | 16 | 0 | - | 0 | 0 | 0 | 0 | 0 | 1~, 220-240 В, 50 Гц | R32 | - | - | 0 | - | / | 0 | - | 0 | 1570x665x235 | /- | 0 | - | - | - | - | - | -
Daichi | Полупромышленные сплит-системы | 16 | 165 | - | 17 | 5,4 | 5,4 | 0 | 0 | 1~, 220-240 В, 50 Гц | R32 | - | - | 1570x665x235 | - | 42/112 | 0 | - | 0 | 0 | 112/- | 0 | - | - | - | - | - | -
Daichi | Бытовые сплит-системы | 2,2 | 0 | - | 0 | 0 | 0 | 0 | 0 | 1~, 220-240 В, 50 Гц | R410A | - | - | 0 | - | / | 0 | - | 0 | 713x270x195 | /- | 0 | - | - | - | - | - | -
Daichi | Бытовые сплит-системы | 2,5~2,2~0,3 | 20 | - | 2,6~2,3~0,6 | 0,12~0,69~1,2 | 0,12~0,64~1,4 | 0 | 0 | 1~, 220-240 В, 50 Гц | R410A | - | - | 713x195x270 | - | 8,5/21,5 | 0 | - | 0 | 0 | 21,5/- | 0 | - | - | - | - | - | -
Daichi | Бытовые сплит-системы | 2,2 | 0 | - | 0 | 0 | 0 | 0 | 0 | 1~, 220-240 В, 50 Гц | R410A | - | - | 0 | - | / | 0 | - | 0 | 713x270x195 | /- | 0 | - | - | - | - | - | -
Daichi | Бытовые сплит-системы | 2,5~2,2~0,3 | 20 | - | 2,6~2,3~0,6 | 0,12~0,69~1,2 | 0,12~0,64~1,4 | 0 | 0 | 1~, 220-240 В, 50 Гц | R410A | - | - | 713x195x270 | - | 8,5/21,5 | 0 | - | 0 | 0 | 21,5/- | 0 | - | - | - | - | - | -
Daichi | Бытовые сплит-системы | 2 | 0 | - | 0 | 0 | 0 | 0 | 0 | 1~, 220-240 В, 50 Гц | R410A | - | - | 0 | - | / | 0 | - | 0 | 698x190x255 | /- | 0 | - | - | - | - | - | -
Daichi | Бытовые сплит-системы | 2,1 | 20 | - | 2,2 | 0,64 | 0,61 | 0 | 0 | 1~, 220-240 В, 50 Гц | R410A | - | - | 698x190x255 | - | 7/22 | 0 | - | 0 | 0 | 22/- | 0 | - | - | - | - | - | -
Daichi | Бытовые сплит-системы | 2 | 0 | - | 0 | 0 | 0 | 0 | 0 | 1~, 220-240 В, 50-60 Гц | R410A | - | - | 0 | - | / | 0 | - | 0 | 698x190x255 | /- | 0 | - | - | - | - | - | -
Daichi | Бытовые сплит-системы | 2,2 | 20 | - | 2,2 | 0,69 | 0,6 | 0 | 0 | 1~, 220-240 В, 50-60 Гц | R410A | - | - | 698x190x255 | - | 7/22 | 0 | - | 0 | 0 | 22/- | 0 | - | - | - | - | - | -
Daichi | Мультисистемы | 2,5 | 0 | - | 0 | 0 | 0 | 0 | 0 | 1~, 220-240 В, 50 Гц | R410A | - | - | 0 | - | / | 0 | - | 0 | 1220х225х700 | /- | 0 | - | - | - | - | - | -
Daichi | Мультисистемы | 2,6 | 0 | - | 2,7 | 0 | 0 | 0 | 0 | 1~, 220-240 В, 50-60 Гц | R32 | - | - | 0 | - | / | 0 | - | 0 | 870x235x665 | /- | 0 | - | - | - | - | - | -
Daichi | Мультисистемы | 2,5 | 0 | - | 0 | 0 | 0 | 0 | 0 | 1~, 220-240 В, 50 Гц | R410A | - | - | 0 | - | / | 0 | - | 0 | 700x615x200 | /- | 0 | - | - | - | - | - | -
Daichi | Мультисистемы | 2,5 | 0 | - | 2,8 | 0 | 0 | 0 | 0 | 1~, 220-240 В, 50-60 Гц | R32 | - | - | 0 | - | / | 0 | - | 0 | 700x615x200 | /- | 0 | - | - | - | - | - | -
Daichi | Бытовые сплит-системы | 2,5 | 0 | - | 0 | 0 | 0 | 0 | 0 | 1~, 220-240 В, 50 Гц | R410A | - | - | 0 | - | / | 0 | - | 0 | 790x275x200 | /- | 0 | - | - | - | - | - | -
Daichi | Бытовые сплит-системы | 2,8~2,5~0,6 | 25 | - | 3,2~2,8~0,6 | 0,12~0,78~1,3 | 0,12~0,78~1,4 | 0 | 0 | 1~, 220-240 В, 50 Гц | R410A | - | - | 790x200x275 | - | 9/26,5 | 0 | - | 0 | 0 | 26,5/- | 0 | - | - | - | - | - | -
Daichi | Бытовые сплит-системы | 2,5 | 0 | - | 0 | 0 | 0 | 0 | 0 | 1~, 220-240 В, 50 Гц | R410A | - | - | 0 | - | / | 0 | - | 0 | 790x200x275 | /- | 0 | - | - | - | - | - | -
Daichi | Бытовые сплит-системы | 3,2~2,6~0,5 | 25 | - | 4,1~2,8~0,5 | 1,42~0,81~0,2 | 1,55~0,76~0,2 | 0 | 0 | 1~, 220-240 В, 50 Гц | R410A | - | - | 790x200x275 | - | 9/28 | 0 | - | 0 | 0 | 28/- | 0 | - | - | - | - | - | -
Daichi | Бытовые сплит-системы | 2,5 | 0 | - | 0 | 0 | 0 | 0 | 0 | 1~, 220-240 В, 50 Гц | R410A | - | - | 0 | - | / | 0 | - | 0 | 790x275x200 | /- | 0 | - | - | - | - | - | -
Daichi | Бытовые сплит-системы | 2,8~2,5~0,6 | 25 | - | 3,2~2,8~0,6 | 0,12~0,78~1,3 | 0,12~0,78~1,4 | 0 | 0 | 1~, 220-240 В, 50 Гц | R410A | - | - | 790x200x275 | - | 9/26,5 | 0 | - | 0 | 0 | 26,5/- | 0 | - | - | - | - | - | -
Daichi | Бытовые сплит-системы | 2,5 | 0 | - | 0 | 0 | 0 | 0 | 0 | 1~, 220-240 В, 50 Гц | R410A | - | - | 0 | - | / | 0 | - | 0 | 698x190x255 | /- | 0 | - | - | - | - | - | -
Daichi | Бытовые сплит-системы | 2,6 | 25 | - | 2,8 | 0,82 | 0,77 | 0 | 0 | 1~, 220-240 В, 50 Гц | R410A | - | - | 698x190x255 | - | 7/25 | 0 | - | 0 | 0 | 25/- | 0 | - | - | - | - | - | -
Daichi | Бытовые сплит-системы | 2,5 | 0 | - | 0 | 0 | 0 | 0 | 0 | 1~, 220-240 В, 50-60 Гц | R410A | - | - | 0 | - | / | 0 | - | 0 | 698x190x255 | /- | 0 | - | - | - | - | - | -
Daichi | Бытовые сплит-системы | 2,64 | 25 | - | 2,78 | 0,82 | 0,77 | 0 | 0 | 1~, 220-240 В, 50-60 Гц | R410A | - | - | 698x190x255 | - | 7/25 | 0 | - | 0 | 0 | 25/- | 0 | - | - | - | - | - | -
Daichi | Бытовые сплит-системы | 2,5 | 0 | - | 0 | 0 | 0 | 0 | 0 | 1~, 220-240 В, 50-60 Гц | R32 | - | - | 0 | - | / | 0 | - | 0 | 698x190x255 | /- | 0 | - | - | - | - | - | -
Daichi | Бытовые сплит-системы | 3,3~2,6~0,94 | 25 | - | 3,36~2,61~0,94 | 1,38~0,8~0,24 | 1,55~0,69~0,24 | 0 | 0 | 1~, 220-240 В, 50-60 Гц | R32 | - | - | 698x190x255 | - | 6,5/24 | 0 | - | 0 | 0 | 24/- | 0 | - | - | - | - | - | -
Daichi | Бытовые сплит-системы | 2,50 | 0 | - | 0 | 0 | 0 | 0 | 0 | 1~, 220-240 В, 50 Гц | R32 | - | - | 0 | - | / | 0 | - | 0 | 698x190x255 | /- | 0 | - | - | - | - | - | -
Daichi | Бытовые сплит-системы | 3,3~2,6~0,94 | 25 | - | 3,36~2,61~0,94 | 1,38~0,83~0,24 | 1,55~0,77~0,24 | 0 | 0 | 1~, 220-240 В, 50 Гц | R32 | - | - | 698x190x255 | - | 6,5/22 | 0 | - | 0 | 0 | 22/- | 0 | - | - | - | - | - | -
Daichi | Полупромышленные сплит-системы | 3,5 | 0 | - | 0 | 0 | 0 | 0 | 0 | 1~, 220-240 В, 50 Гц | R32 | - | - | 0 | - | / | 0 | - | 0 | 570x570x265 | /- | 0 | - | - | - | - | - | -
Daichi | Полупромышленные сплит-системы | 3,5 | 35 | - | 4 | 1 | 1,05 | 0 | 0 | 1~, 220-240 В, 50 Гц | R32 | - | - | 570x570x265 | - | 17/37 | 0 | - | 620x620x47.5 | 0 | 37/- | 0 | - | - | - | - | - | -
Daichi | Полупромышленные сплит-системы | 3,5 | 0 | - | 0 | 0 | 0 | 0 | 0 | 1~, 220-240 В, 50 Гц | R32 | - | - | 0 | - | / | 0 | - | 0 | 870x665x235 | /- | 0 | - | - | - | - | - | -
Daichi | Полупромышленные сплит-системы | 3,5 | 35 | - | 4 | 0,9 | 0,95 | 0 | 0 | 1~, 220-240 В, 50 Гц | R32 | - | - | 870x665x235 | - | 39/37 | 0 | - | 0 | 0 | 37/- | 0 | - | - | - | - | - | -
Daichi | Полупромышленные сплит-системы | 3,5 | 0 | - | 0 | 0 | 0 | 0 | 0 | 1~, 220-240 В, 50 Гц | R32 | - | - | 0 | - | / | 0 | - | 0 | 700x450x200 | /- | 0 | - | - | - | - | - | -
Daichi | Полупромышленные сплит-системы | 3,5 | 35 | - | 4 | 0,95 | 1,05 | 0 | 0 | 1~, 220-240 В, 50 Гц | R32 | - | - | 700x450x200 | - | 20/37 | 0 | - | 0 | 0 | 37/- | 0 | - | - | - | - | - | -
Daichi | Мультисистемы | 3,5 | 0 | - | 0 | 0 | 0 | 0 | 0 | 1~, 220-240 В, 50 Гц | R410A | - | - | 0 | - | / | 0 | - | 0 | 570x570x230 | /- | 0 | - | - | - | - | - | -
Daichi | Мультисистемы | 3,50 | 0 | - | 4,00 | 0 | 0 | 0 | 0 | 1~, 220-240 В, 50-60 Гц | R410A | - | - | 596x596x240 | - | 20/ | 0 | - | 670x670x50 | 0 | /- | 0 | - | - | - | - | - | -
Daichi | Мультисистемы | 3,5 | 0 | - | 4 | 0 | 0 | 0 | 0 | 1~, 220-240 В, 50-60 Гц | R32 | - | - | 0 | - | / | 0 | - | 0 | 596x596x240 | /- | 0 | - | - | - | - | - | -
Daichi | Мультисистемы | 3,50 | 0 | - | 4,00 | 0 | 0 | 0 | 0 | 1~, 220-240 В, 50-60 Гц | R32 | - | - | 596x596x240 | - | 20/ | 0 | - | 670x670x50 | 0 | /- | 0 | - | - | - | - | - | -
Daichi | Мультисистемы | 3,5 | 0 | - | 0 | 0 | 0 | 0 | 0 | 1~, 220-240 В, 50 Гц | R410A | - | - | 0 | - | / | 0 | - | 0 | 1220x225x700 | /- | 0 | - | - | - | - | - | -
Daichi | Мультисистемы | 3,5 | 0 | - | 4 | 0 | 0 | 0 | 0 | 1~, 220-240 В, 50-60 Гц | R32 | - | - | 0 | - | / | 0 | - | 0 | 870x235x665 | /- | 0 | - | - | - | - | - | -
Daichi | Мультисистемы | 3,5 | 0 | - | 0 | 0 | 0 | 0 | 0 | 1~, 220-240 В, 50 Гц | R410A | - | - | 0 | - | / | 0 | - | 0 | 700x615x200 | /- | 0 | - | - | - | - | - | -
Daichi | Мультисистемы | 3,5 | 0 | - | 3,85 | 0 | 0 | 0 | 0 | 1~, 220-240 В, 50-60 Гц | R32 | - | - | 0 | - | / | 0 | - | 0 | 700x615x200 | /- | 0 | - | - | - | - | - | -
Daichi | Бытовые сплит-системы | 3,2 | 0 | - | 0 | 0 | 0 | 0 | 0 | 1~, 220-240 В, 50 Гц | R410A | - | - | 0 | - | / | 0 | - | 0 | 790x275x200 | /- | 0 | - | - | - | - | - | -
Daichi | Бытовые сплит-системы | 3,6~3,2~0,6 | 35 | - | 3,8~3,4~0,6 | 0,12~1~1,4 | 0,12~0,94~1,5 | 0 | 0 | 1~, 220-240 В, 50 Гц | R410A | - | - | 790x200x275 | - | 9/29 | 0 | - | 0 | 0 | 29/- | 0 | - | - | - | - | - | -
Daichi | Бытовые сплит-системы | 3,5 | 0 | - | 0 | 0 | 0 | 0 | 0 | 1~, 220-240 В, 50 Гц | R410A | - | - | 0 | - | / | 0 | - | 0 | 845x209x289 | /- | 0 | - | - | - | - | - | -
Daichi | Бытовые сплит-системы | 4~3,5~0,6 | 35 | - | 5,1~3,7~0,6 | 1,55~1,08~0,22 | 1,65~0,99~0,22 | 0 | 0 | 1~, 220-240 В, 50 Гц | R410A | - | - | 845x209x289 | - | 10/29 | 0 | - | 0 | 0 | 29/- | 0 | - | - | - | - | - | -
Daichi | Бытовые сплит-системы | 3,2 | 0 | - | 0 | 0 | 0 | 0 | 0 | 1~, 220-240 В, 50 Гц | R410A | - | - | 0 | - | / | 0 | - | 0 | 790x275x200 | /- | 0 | - | - | - | - | - | -
Daichi | Бытовые сплит-системы | 3,6~3,2~0,6 | 35 | - | 3,8~3,4~0,6 | 0,12~1~1,4 | 0,12~0,94~1,5 | 0 | 0 | 1~, 220-240 В, 50 Гц | R410A | - | - | 790x200x275 | - | 9/29 | 0 | - | 0 | 0 | 29/- | 0 | - | - | - | - | - | -
Daichi | Бытовые сплит-системы | 3,5 | 0 | - | 0 | 0 | 0 | 0 | 0 | 1~, 220-240 В, 50 Гц | R410A | - | - | 0 | - | / | 0 | - | 0 | 777x201x250 | /- | 0 | - | - | - | - | - | -
Daichi | Бытовые сплит-системы | 3,5 | 35 | - | 3,7 | 1,1 | 1,02 | 0 | 0 | 1~, 220-240 В, 50 Гц | R410A | - | - | 777x201x250 | - | 7,5/25 | 0 | - | 0 | 0 | 25/- | 0 | - | - | - | - | - | -
Daichi | Бытовые сплит-системы | 3,5 | 0 | - | 0 | 0 | 0 | 0 | 0 | 1~, 220-240 В, 50-60 Гц | R410A | - | - | 0 | - | / | 0 | - | 0 | 777x201x250 | /- | 0 | - | - | - | - | - | -
Daichi | Бытовые сплит-системы | 3,52 | 35 | - | 3,66 | 1,1 | 1,01 | 0 | 0 | 1~, 220-240 В, 50-60 Гц | R410A | - | - | 777x201x250 | - | 7,5/25 | 0 | - | 0 | 0 | 25/- | 0 | - | - | - | - | - | -
Daichi | Бытовые сплит-системы | 3,5 | 0 | - | 0 | 0 | 0 | 0 | 0 | 1~, 220-240 В, 50-60 Гц | R32 | - | - | 0 | - | / | 0 | - | 0 | 777x201x250 | /- | 0 | - | - | - | - | - | -
Daichi | Бытовые сплит-системы | 3,77~3,4~1 | 35 | - | 3,81~3,42~1 | 1,5~1,13~0,29 | 1,72~0,92~0,29 | 0 | 0 | 1~, 220-240 В, 50-60 Гц | R32 | - | - | 777x201x250 | - | 8/24 | 0 | - | 0 | 0 | 24/- | 0 | - | - | - | - | - | -
Daichi | Бытовые сплит-системы | 3,50 | 0 | - | 0 | 0 | 0 | 0 | 0 | 1~, 220-240 В, 50 Гц | R32 | - | - | 0 | - | / | 0 | - | 0 | 777x201x250 | /- | 0 | - | - | - | - | - | -
Daichi | Бытовые сплит-системы | 3,77~3,4~1 | 35 | - | 3,81~3,42~1 | 1,5~1,13~0,29 | 1,72~1,01~0,29 | 0 | 0 | 1~, 220-240 В, 50 Гц | R32 | - | - | 777x201x250 | - | 7,5/22 | 0 | - | 0 | 0 | 22/- | 0 | - | - | - | - | - | -
Daichi | Полупромышленные сплит-системы | 5 | 0 | - | 0 | 0 | 0 | 0 | 0 | 1~, 220-240 В, 50 Гц | R32 | - | - | 0 | - | / | 0 | - | 0 | 570x570x265 | /- | 0 | - | - | - | - | - | -
Daichi | Полупромышленные сплит-системы | 5 | 50 | - | 5,5 | 1,56 | 1,65 | 0 | 0 | 1~, 220-240 В, 50 Гц | R32 | - | - | 570x570x265 | - | 20/39 | 0 | - | 620x620x47.5 | 0 | 39/- | 0 | - | - | - | - | - | -
Daichi | Полупромышленные сплит-системы | 5 | 0 | - | 0 | 0 | 0 | 0 | 0 | 1~, 220-240 В, 50 Гц | R32 | - | - | 0 | - | / | 0 | - | 0 | 870x665x235 | /- | 0 | - | - | - | - | - | -
Daichi | Полупромышленные сплит-системы | 5 | 50 | - | 5,5 | 1,55 | 1,65 | 0 | 0 | 1~, 220-240 В, 50 Гц | R32 | - | - | 870x665x235 | - | 39/39 | 0 | - | 0 | 0 | 39/- | 0 | - | - | - | - | - | -
Daichi | Полупромышленные сплит-системы | 5 | 0 | - | 0 | 0 | 0 | 0 | 0 | 1~, 220-240 В, 50 Гц | R32 | - | - | 0 | - | / | 0 | - | 0 | 1000x450x200 | /- | 0 | - | - | - | - | - | -
Daichi | Полупромышленные сплит-системы | 5 | 50 | - | 5,5 | 1,55 | 1,45 | 0 | 0 | 1~, 220-240 В, 50 Гц | R32 | - | - | 1000x450x200 | - | 26/39 | 0 | - | 0 | 0 | 39/- | 0 | - | - | - | - | - | -
Daichi | Мультисистемы | 4,5 | 0 | - | 0 | 0 | 0 | 0 | 0 | 1~, 220-240 В, 50 Гц | R410A | - | - | 0 | - | / | 0 | - | 0 | 570x570x230 | /- | 0 | - | - | - | - | - | -
Daichi | Мультисистемы | 4,50 | 0 | - | 5,00 | 0 | 0 | 0 | 0 | 1~, 220-240 В, 50-60 Гц | R410A | - | - | 596x596x240 | - | 20/ | 0 | - | 670x670x50 | 0 | /- | 0 | - | - | - | - | - | -
Daichi | Мультисистемы | 4,5 | 0 | - | 5 | 0 | 0 | 0 | 0 | 1~, 220-240 В, 50-60 Гц | R32 | - | - | 0 | - | / | 0 | - | 0 | 596x596x240 | /- | 0 | - | - | - | - | - | -
Daichi | Мультисистемы | 4,50 | 0 | - | 5,00 | 0 | 0 | 0 | 0 | 1~, 220-240 В, 50-60 Гц | R32 | - | - | 596x596x240 | - | 20/ | 0 | - | 670x670x50 | 0 | /- | 0 | - | - | - | - | - | -
Daichi | Мультисистемы | 5 | 0 | - | 0 | 0 | 0 | 0 | 0 | 1~, 220-240 В, 50 Гц | R410A | - | - | 0 | - | / | 0 | - | 0 | 1220x225x700 | /- | 0 | - | - | - | - | - | -
Daichi | Мультисистемы | 4,5 | 0 | - | 5 | 0 | 0 | 0 | 0 | 1~, 220-240 В, 50-60 Гц | R32 | - | - | 0 | - | / | 0 | - | 0 | 870x235x665 | /- | 0 | - | - | - | - | - | -
Daichi | Мультисистемы | 5 | 0 | - | 0 | 0 | 0 | 0 | 0 | 1~, 220-240 В, 50 Гц | R410A | - | - | 0 | - | / | 0 | - | 0 | 900x615x200 | /- | 0 | - | - | - | - | - | -
Daichi | Мультисистемы | 5 | 0 | - | 5,5 | 0 | 0 | 0 | 0 | 1~, 220-240 В, 50-60 Гц | R32 | - | - | 0 | - | / | 0 | - | 0 | 900x615x200 | /- | 0 | - | - | - | - | - | -
Daichi | Бытовые сплит-системы | 4,6 | 0 | - | 0 | 0 | 0 | 0 | 0 | 1~, 220-240 В, 50 Гц | R410A | - | - | 0 | - | / | 0 | - | 0 | 970x300x224 | /- | 0 | - | - | - | - | - | -
Daichi | Бытовые сплит-системы | 5,2~4,6~0,7 | 50 | - | 5,3~5~0,7 | 0,15~1,43~1,86 | 0,16~1,38~1,68 | 0 | 0 | 1~, 220-240 В, 50 Гц | R410A | - | - | 970x224x300 | - | 13,5/33 | 0 | - | 0 | 0 | 33/- | 0 | - | - | - | - | - | -
Daichi | Бытовые сплит-системы | 5 | 0 | - | 0 | 0 | 0 | 0 | 0 | 1~, 220-240 В, 50 Гц | R410A | - | - | 0 | - | / | 0 | - | 0 | 970x224x300 | /- | 0 | - | - | - | - | - | -
Daichi | Бытовые сплит-системы | 6,6~5,1~1,3 | 50 | - | 6,8~5,3~1,1 | 2,45~1,58~0,38 | 2,6~1,41~0,35 | 0 | 0 | 1~, 220-240 В, 50 Гц | R410A | - | - | 970x224x300 | - | 13,5/45 | 0 | - | 0 | 0 | 45/- | 0 | - | - | - | - | - | -
Daichi | Бытовые сплит-системы | 4,6 | 0 | - | 0 | 0 | 0 | 0 | 0 | 1~, 220-240 В, 50 Гц | R410A | - | - | 0 | - | / | 0 | - | 0 | 970x300x224 | /- | 0 | - | - | - | - | - | -
Daichi | Бытовые сплит-системы | 5,2~4,6~0,7 | 50 | - | 5,3~5~0,7 | 0,15~1,43~1,86 | 0,16~1,38~1,68 | 0 | 0 | 1~, 220-240 В, 50 Гц | R410A | - | - | 970x224x300 | - | 13,5/33 | 0 | - | 0 | 0 | 33/- | 0 | - | - | - | - | - | -
Daichi | Бытовые сплит-системы | 5 | 0 | - | 0 | 0 | 0 | 0 | 0 | 1~, 220-240 В, 50 Гц | R410A | - | - | 0 | - | / | 0 | - | 0 | 910x206x294 | /- | 0 | - | - | - | - | - | -
Daichi | Бытовые сплит-системы | 5,3 | 50 | - | 5,4 | 1,64 | 1,5 | 0 | 0 | 1~, 220-240 В, 50 Гц | R410A | - | - | 910x206x294 | - | 10,5/38 | 0 | - | 0 | 0 | 38/- | 0 | - | - | - | - | - | -
Daichi | Бытовые сплит-системы | 5 | 0 | - | 0 | 0 | 0 | 0 | 0 | 1~, 220-240 В, 50-60 Гц | R410A | - | - | 0 | - | / | 0 | - | 0 | 910x206x294 | /- | 0 | - | - | - | - | - | -
Daichi | Бытовые сплит-системы | 5,28 | 50 | - | 5,42 | 1,64 | 1,5 | 0 | 0 | 1~, 220-240 В, 50-60 Гц | R410A | - | - | 910x206x294 | - | 10,5/38 | 0 | - | 0 | 0 | 38/- | 0 | - | - | - | - | - | -
Daichi | Бытовые сплит-системы | 5 | 0 | - | 0 | 0 | 0 | 0 | 0 | 1~, 220-240 В, 50-60 Гц | R32 | - | - | 0 | - | / | 0 | - | 0 | 910x206x294 | /- | 0 | - | - | - | - | - | -
Daichi | Бытовые сплит-системы | 5,91~5,1~1,25 | 50 | - | 6,07~5,1~1,25 | 2,34~1,58~0,33 | 2,52~1,5~0,34 | 0 | 0 | 1~, 220-240 В, 50-60 Гц | R32 | - | - | 910x206x294 | - | 10/35 | 0 | - | 0 | 0 | 35/- | 0 | - | - | - | - | - | -
Daichi | Бытовые сплит-системы | 5,00 | 0 | - | 0 | 0 | 0 | 0 | 0 | 1~, 220-240 В, 50 Гц | R32 | - | - | 0 | - | / | 0 | - | 0 | 910x206x294 | /- | 0 | - | - | - | - | - | -
Daichi | Бытовые сплит-системы | 5,91~5,1~1,25 | 50 | - | 6,07~5,1~1,25 | 2,34~1,58~0,33 | 2,52~1,37~0,34 | 0 | 0 | 1~, 220-240 В, 50 Гц | R32 | - | - | 910x206x294 | - | 10/35 | 0 | - | 0 | 0 | 35/- | 0 | - | - | - | - | - | -
Daichi | Мультисистемы | 6 | 0 | - | 0 | 0 | 0 | 0 | 0 | 1~, 220-240 В, 50 Гц | R410A | - | - | 0 | - | / | 0 | - | 0 | 1100x615x200 | /- | 0 | - | - | - | - | - | -
Daichi | Мультисистемы | 6 | 0 | - | 6,6 | 0 | 0 | 0 | 0 | 1~, 220-240 В, 50-60 Гц | R32 | - | - | 0 | - | / | 0 | - | 0 | 1100x615x200 | /- | 0 | - | - | - | - | - | -
Daichi | Бытовые сплит-системы | 6,2 | 0 | - | 0 | 0 | 0 | 0 | 0 | 1~, 220-240 В, 50 Гц | R410A | - | - | 0 | - | / | 0 | - | 0 | 970x300x224 | /- | 0 | - | - | - | - | - | -
Daichi | Бытовые сплит-системы | 6,3~6,2~1,8 | 60 | - | 6,8~6,2~1,8 | 0,45~2~2,2 | 0,45~1,9~2,43 | 0 | 0 | 1~, 220-240 В, 50 Гц | R410A | - | - | 970x224x300 | - | 13,5/46 | 0 | - | 0 | 0 | 46/- | 0 | - | - | - | - | - | -
Daichi | Бытовые сплит-системы | 6,2 | 0 | - | 0 | 0 | 0 | 0 | 0 | 1~, 220-240 В, 50 Гц | R410A | - | - | 0 | - | / | 0 | - | 0 | 970x300x224 | /- | 0 | - | - | - | - | - | -
Daichi | Бытовые сплит-системы | 6,3~6,2~1,8 | 60 | - | 6,8~6,2~1,8 | 0,45~2~2,2 | 0,45~1,9~2,43 | 0 | 0 | 1~, 220-240 В, 50 Гц | R410A | - | - | 970x224x300 | - | 13,5/46 | 0 | - | 0 | 0 | 46/- | 0 | - | - | - | - | - | -
Daichi | Полупромышленные сплит-системы | 7 | 0 | - | 0 | 0 | 0 | 0 | 0 | 1~, 220-240 В, 50 Гц | R32 | - | - | 0 | - | / | 0 | - | 0 | 840x840x240 | /- | 0 | - | - | - | - | - | -
Daichi | Полупромышленные сплит-системы | 7 | 70 | - | 8 | 2,05 | 2,2 | 0 | 0 | 1~, 220-240 В, 50 Гц | R32 | - | - | 840x840x240 | - | 29/53 | 0 | - | 950x950x52 | 0 | 53/- | 0 | - | - | - | - | - | -
Daichi | Полупромышленные сплит-системы | 7 | 0 | - | 0 | 0 | 0 | 0 | 0 | 1~, 220-240 В, 50 Гц | R32 | - | - | 0 | - | / | 0 | - | 0 | 1200x665x235 | /- | 0 | - | - | - | - | - | -
Daichi | Полупромышленные сплит-системы | 7 | 70 | - | 8 | 1,9 | 2,45 | 0 | 0 | 1~, 220-240 В, 50 Гц | R32 | - | - | 1200x665x235 | - | 40/53 | 0 | - | 0 | 0 | 53/- | 0 | - | - | - | - | - | -
Daichi | Полупромышленные сплит-системы | 7 | 0 | - | 0 | 0 | 0 | 0 | 0 | 1~, 220-240 В, 50 Гц | R32 | - | - | 0 | - | / | 0 | - | 0 | 1300x450x220 | /- | 0 | - | - | - | - | - | -
Daichi | Полупромышленные сплит-системы | 7 | 70 | - | 8 | 2,18 | 2,21 | 0 | 0 | 1~, 220-240 В, 50 Гц | R32 | - | - | 1300x450x220 | - | 31/53 | 0 | - | 0 | 0 | 53/- | 0 | - | - | - | - | - | -
Daichi | Мультисистемы | 7,1 | 0 | - | 0 | 0 | 0 | 0 | 0 | 1~, 220-240 В, 50 Гц | R410A | - | - | 0 | - | / | 0 | - | 0 | 840x840x240 | /- | 0 | - | - | - | - | - | -
Daichi | Мультисистемы | 7,10 | 0 | - | 8,00 | 0 | 0 | 0 | 0 | 1~, 220-240 В, 50-60 Гц | R410A | - | - | 840x840x240 | - | 26/ | 0 | - | 950x950x60 | 0 | /- | 0 | - | - | - | - | - | -
Daichi | Мультисистемы | 7,1 | 0 | - | 8 | 0 | 0 | 0 | 0 | 1~, 220-240 В, 50-60 Гц | R32 | - | - | 0 | - | / | 0 | - | 0 | 840x840x240 | /- | 0 | - | - | - | - | - | -
Daichi | Мультисистемы | 7,10 | 0 | - | 8,00 | 0 | 0 | 0 | 0 | 1~, 220-240 В, 50-60 Гц | R32 | - | - | 840x840x240 | - | 26/ | 0 | - | 950x950x60 | 0 | /- | 0 | - | - | - | - | - | -
Daichi | Мультисистемы | 7,1 | 0 | - | 0 | 0 | 0 | 0 | 0 | 1~, 220-240 В, 50 Гц | R410A | - | - | 0 | - | / | 0 | - | 0 | 1220x225x700 | /- | 0 | - | - | - | - | - | -
Daichi | Мультисистемы | 7,1 | 0 | - | 8 | 0 | 0 | 0 | 0 | 1~, 220-240 В, 50-60 Гц | R32 | - | - | 0 | - | / | 0 | - | 0 | 1200x235x665 | /- | 0 | - | - | - | - | - | -
Daichi | Мультисистемы | 7,1 | 0 | - | 0 | 0 | 0 | 0 | 0 | 1~, 220-240 В, 50 Гц | R410A | - | - | 0 | - | / | 0 | - | 0 | 1100x615x200 | /- | 0 | - | - | - | - | - | -
Daichi | Мультисистемы | 7,1 | 0 | - | 8 | 0 | 0 | 0 | 0 | 1~, 220-240 В, 50-60 Гц | R32 | - | - | 0 | - | / | 0 | - | 0 | 1100x615x200 | /- | 0 | - | - | - | - | - | -
Daichi | Бытовые сплит-системы | 7 | 0 | - | 0 | 0 | 0 | 0 | 0 | 1~, 220-240 В, 50 Гц | R410A | - | - | 0 | - | / | 0 | - | 0 | 1078x246x325 | /- | 0 | - | - | - | - | - | -
Daichi | Бытовые сплит-системы | 8,2~6,7~2 | 70 | - | 8,5~7,3~2 | 3,7~1,87~0,4 | 3,8~1,95~0,45 | 0 | 0 | 1~, 220-240 В, 50 Гц | R410A | - | - | 1078x246x325 | - | 17/53 | 0 | - | 0 | 0 | 53/- | 0 | - | - | - | - | - | -
Daichi | Бытовые сплит-системы | 7 | 0 | - | 0 | 0 | 0 | 0 | 0 | 1~, 220-240 В, 50 Гц | R410A | - | - | 0 | - | / | 0 | - | 0 | 1010x220x315 | /- | 0 | - | - | - | - | - | -
Daichi | Бытовые сплит-системы | 7,03 | 70 | - | 7,2 | 2,18 | 1,98 | 0 | 0 | 1~, 220-240 В, 50 Гц | R410A | - | - | 1010x220x315 | - | 13/43 | 0 | - | 0 | 0 | 43/- | 0 | - | - | - | - | - | -
Daichi | Бытовые сплит-системы | 7 | 0 | - | 0 | 0 | 0 | 0 | 0 | 1~, 220-240 В, 50-60 Гц | R410A | - | - | 0 | - | / | 0 | - | 0 | 1010x220x315 | /- | 0 | - | - | - | - | - | -
Daichi | Бытовые сплит-системы | 7,03 | 70 | - | 7,18 | 2,19 | 1,98 | 0 | 0 | 1~, 220-240 В, 50-60 Гц | R410A | - | - | 1010x220x315 | - | 13/43 | 0 | - | 0 | 0 | 43/- | 0 | - | - | - | - | - | -
Daichi | Бытовые сплит-системы | 7 | 0 | - | 0 | 0 | 0 | 0 | 0 | 1~, 220-240 В, 50-60 Гц | R32 | - | - | 0 | - | / | 0 | - | 0 | 1010x220x315 | /- | 0 | - | - | - | - | - | -
Daichi | Бытовые сплит-системы | 7,8~6,81~1,83 | 70 | - | 7,9~6,87~1,85 | 2,82~2,25~0,41 | 3~2,06~0,42 | 0 | 0 | 1~, 220-240 В, 50-60 Гц | R32 | - | - | 1010x220x315 | - | 13/40 | 0 | - | 0 | 0 | 40/- | 0 | - | - | - | - | - | -
Daichi | Бытовые сплит-системы | 7,00 | 0 | - | 0 | 0 | 0 | 0 | 0 | 1~, 220-240 В, 50 Гц | R32 | - | - | 0 | - | / | 0 | - | 0 | 1010x220x315 | /- | 0 | - | - | - | - | - | -
Daichi | Бытовые сплит-системы | 7,8~6,81~1,83 | 70 | - | 7,9~6,87~1,85 | 2,82~2,25~0,41 | 3~2,06~0,42 | 0 | 0 | 1~, 220-240 В, 50 Гц | R32 | - | - | 1010x220x315 | - | 13/40 | 0 | - | 0 | 0 | 40/- | 0 | - | - | - | - | - | -
Daichi | Мультисистемы | 11~10,5~2,1 | 100 | - | 13~12~2,6 | 3,5 | 3,75 | 0 | 0 | 1~, 220-240 В, 50 Гц | R410A | - | - | 0 | - | / | 0 | - | 0 | 1015x1103x440 | /- | 0 | - | - | - | - | - | -
Daichi | Мультисистемы | 10,5 | 100 | - | 12 | 3,1 | 3,2 | 0 | 0 | 1~, 220-240 В, 50-60 Гц | R32 | - | - | 0 | - | / | 0 | - | 0 | 1087x440x1103 | /- | 0 | - | - | - | - | - | -
Daichi | Полупромышленные сплит-системы | 10 | 0 | - | 0 | 0 | 0 | 0 | 0 | 1~, 220-240 В, 50 Гц | R32 | - | - | 0 | - | / | 0 | - | 0 | 940x460x820 | /- | 0 | - | - | - | - | - | -
Daichi | Мультисистемы | 13,6~12,1~2,1 | 120 | - | 14~13~2,6 | 3,82 | 3,37 | 0 | 0 | 1~, 220-240 В, 50 Гц | R410A | - | - | 0 | - | / | 0 | - | 0 | 1015x1103x440 | /- | 0 | - | - | - | - | - | -
Daichi | Мультисистемы | 12 | 120 | - | 13 | 3,45 | 3,5 | 0 | 0 | 1~, 220-240 В, 50-60 Гц | R32 | - | - | 0 | - | / | 0 | - | 0 | 1087x440x1103 | /- | 0 | - | - | - | - | - | -
Daichi | Мультисистемы | 14~12,1~1 | 120 | - | 14~12,5~1 | 4,1 | 3,7 | 0 | 0 | 1~, 220-240 В, 50 Гц | R410A | - | - | 0 | - | / | 0 | - | 0 | 900x340x1345 | /- | 0 | - | - | - | - | - | -
Daichi | Мультисистемы | 16~14~1 | 140 | - | 17~15,5~1,2 | 4,9 | 4,3 | 0 | 0 | 1~, 220-240 В, 50 Гц | R410A | - | - | 0 | - | / | 0 | - | 0 | 900x340x1345 | /- | 0 | - | - | - | - | - | -
Daichi | Мультисистемы | 16~14~1 | 140 | - | 17,4~16~1,2 | 4,6 | 4,25 | 0 | 0 | 3~, 380~415 В, 50 Гц | R410A | - | - | 0 | - | / | 0 | - | 0 | 900x340x1345 | /- | 0 | - | - | - | - | - | -
Daichi | Полупромышленные сплит-системы | 13,4 | 0 | - | 0 | 0 | 0 | 0 | 0 | 3~, 380-415 В, 50 Гц | R32 | - | - | 0 | - | / | 0 | - | 0 | 940x460x820 | /- | 0 | - | - | - | - | - | -
Daichi | Мультисистемы | 18~15,5~1 | 160 | - | 18,5~17,5~1,2 | 5,3 | 4,8 | 0 | 0 | 1~, 220-240 В, 50 Гц | R410A | - | - | 0 | - | / | 0 | - | 0 | 900x340x1345 | /- | 0 | - | - | - | - | - | -
Daichi | Мультисистемы | 18~16~1 | 160 | - | 19~18~1,2 | 5,2 | 4,7 | 0 | 0 | 3~, 380~415 В, 50 Гц | R410A | - | - | 0 | - | / | 0 | - | 0 | 900x340x1345 | /- | 0 | - | - | - | - | - | -
Daichi | Полупромышленные сплит-системы | 16 | 0 | - | 0 | 0 | 0 | 0 | 0 | 3~, 380-415 В, 50 Гц | R32 | - | - | 0 | - | / | 0 | - | 0 | 900x340x1345 | /- | 0 | - | - | - | - | - | -
Daichi | Бытовые сплит-системы | 2 | 0 | - | 0 | 0 | 0 | 0 | 0 | 1~, 220-240 В, 50 Гц | R410A | - | - | 0 | - | / | 0 | - | 0 | 720x310x428 | /- | 0 | - | - | - | - | - | -
Daichi | Бытовые сплит-системы | 2 | 0 | - | 0 | 0 | 0 | 0 | 0 | 1~, 220-240 В, 50 Гц | R410A | - | - | 0 | - | / | 0 | - | 0 | 777x498x290 | /- | 0 | - | - | - | - | - | -
Daichi | Бытовые сплит-системы | 2 | 0 | - | 0 | 0 | 0 | 0 | 0 | 1~, 220-240 В, 50-60 Гц | R410A | - | - | 0 | - | / | 0 | - | 0 | 777x290x498 | /- | 0 | - | - | - | - | - | -
Daichi | Бытовые сплит-системы | 2,5 | 0 | - | 0 | 0 | 0 | 0 | 0 | 1~, 220-240 В, 50 Гц | R410A | - | - | 0 | - | / | 0 | - | 0 | 776x320x540 | /- | 0 | - | - | - | - | - | -
Daichi | Бытовые сплит-системы | 2,5 | 0 | - | 0 | 0 | 0 | 0 | 0 | 1~, 220-240 В, 50 Гц | R410A | - | - | 0 | - | / | 0 | - | 0 | 776x320x540 | /- | 0 | - | - | - | - | - | -
Daichi | Бытовые сплит-системы | 2,5 | 0 | - | 0 | 0 | 0 | 0 | 0 | 1~, 220-240 В, 50 Гц | R410A | - | - | 0 | - | / | 0 | - | 0 | 777x498x290 | /- | 0 | - | - | - | - | - | -
Daichi | Бытовые сплит-системы | 2,5 | 0 | - | 0 | 0 | 0 | 0 | 0 | 1~, 220-240 В, 50-60 Гц | R410A | - | - | 0 | - | / | 0 | - | 0 | 777x290x498 | /- | 0 | - | - | - | - | - | -
Daichi | Бытовые сплит-системы | 2,5 | 0 | - | 0 | 0 | 0 | 0 | 0 | 1~, 220-240 В, 50-60 Гц | R32 | - | - | 0 | - | / | 0 | - | 0 | 777x290x498 | /- | 0 | - | - | - | - | - | -
Daichi | Бытовые сплит-системы | 2,50 | 0 | - | 0 | 0 | 0 | 0 | 0 | 1~, 220-240 В, 50 Гц | R32 | - | - | 0 | - | / | 0 | - | 0 | 712x276x459 | /- | 0 | - | - | - | - | - | -
Daichi | Полупромышленные сплит-системы | 3,5 | 0 | - | 0 | 0 | 0 | 0 | 0 | 1~, 220-240 В, 50 Гц | R32 | - | - | 0 | - | / | 0 | - | 0 | 818x302x596 | /- | 0 | - | - | - | - | - | -
Daichi | Бытовые сплит-системы | 3,5 | 0 | - | 0 | 0 | 0 | 0 | 0 | 1~, 220-240 В, 50 Гц | R410A | - | - | 0 | - | / | 0 | - | 0 | 842x320x596 | /- | 0 | - | - | - | - | - | -
Daichi | Бытовые сплит-системы | 3,5 | 0 | - | 0 | 0 | 0 | 0 | 0 | 1~, 220-240 В, 50 Гц | R410A | - | - | 0 | - | / | 0 | - | 0 | 776x320x540 | /- | 0 | - | - | - | - | - | -
Daichi | Бытовые сплит-системы | 3,5 | 0 | - | 0 | 0 | 0 | 0 | 0 | 1~, 220-240 В, 50 Гц | R410A | - | - | 0 | - | / | 0 | - | 0 | 777x498x290 | /- | 0 | - | - | - | - | - | -
Daichi | Бытовые сплит-системы | 3,5 | 0 | - | 0 | 0 | 0 | 0 | 0 | 1~, 220-240 В, 50-60 Гц | R410A | - | - | 0 | - | / | 0 | - | 0 | 777x290x498 | /- | 0 | - | - | - | - | - | -
Daichi | Бытовые сплит-системы | 3,5 | 0 | - | 0 | 0 | 0 | 0 | 0 | 1~, 220-240 В, 50-60 Гц | R32 | - | - | 0 | - | / | 0 | - | 0 | 777x290x498 | /- | 0 | - | - | - | - | - | -
Daichi | Бытовые сплит-системы | 3,50 | 0 | - | 0 | 0 | 0 | 0 | 0 | 1~, 220-240 В, 50 Гц | R32 | - | - | 0 | - | / | 0 | - | 0 | 712x276x459 | /- | 0 | - | - | - | - | - | -
Daichi | Мультисистемы | 4,4~4,1~2,1 | 40 | - | 5,4~4,4~2,5 | 1,2 | 1,18 | 0 | 0 | 1~, 220-240 В, 50 Гц | R410A | - | - | 0 | - | / | 0 | - | 0 | 899x378x596 | /- | 0 | - | - | - | - | - | -
Daichi | Мультисистемы | 4,1 | 40 | - | 4,4 | 1,1 | 0,97 | 0 | 0 | 1~, 220-240 В, 50-60 Гц | R32 | - | - | 0 | - | / | 0 | - | 0 | 745x300x550 | /- | 0 | - | - | - | - | - | -
Daichi | Мультисистемы | 5,8~5,2~2,1 | 50 | - | 5,9~5,4~2,6 | 1,45 | 1,45 | 0 | 0 | 1~, 220-240 В, 50 Гц | R410A | - | - | 0 | - | / | 0 | - | 0 | 955x396x700 | /- | 0 | - | - | - | - | - | -
Daichi | Мультисистемы | 5,3 | 50 | - | 5,65 | 1,48 | 1,25 | 0 | 0 | 1~, 220-240 В, 50-60 Гц | R32 | - | - | 0 | - | / | 0 | - | 0 | 745x300x550 | /- | 0 | - | - | - | - | - | -
Daichi | Полупромышленные сплит-системы | 5 | 0 | - | 0 | 0 | 0 | 0 | 0 | 1~, 220-240 В, 50 Гц | R32 | - | - | 0 | - | / | 0 | - | 0 | 818x302x596 | /- | 0 | - | - | - | - | - | -
Daichi | Бытовые сплит-системы | 5 | 0 | - | 0 | 0 | 0 | 0 | 0 | 1~, 220-240 В, 50 Гц | R410A | - | - | 0 | - | / | 0 | - | 0 | 842x320x596 | /- | 0 | - | - | - | - | - | -
Daichi | Бытовые сплит-системы | 5 | 0 | - | 0 | 0 | 0 | 0 | 0 | 1~, 220-240 В, 50 Гц | R410A | - | - | 0 | - | / | 0 | - | 0 | 955x396x700 | /- | 0 | - | - | - | - | - | -
Daichi | Бытовые сплит-системы | 5 | 0 | - | 0 | 0 | 0 | 0 | 0 | 1~, 220-240 В, 50 Гц | R410A | - | - | 0 | - | / | 0 | - | 0 | 853x602x349 | /- | 0 | - | - | - | - | - | -
Daichi | Бытовые сплит-системы | 5 | 0 | - | 0 | 0 | 0 | 0 | 0 | 1~, 220-240 В, 50-60 Гц | R410A | - | - | 0 | - | / | 0 | - | 0 | 853x349x602 | /- | 0 | - | - | - | - | - | -
Daichi | Бытовые сплит-системы | 5 | 0 | - | 0 | 0 | 0 | 0 | 0 | 1~, 220-240 В, 50-60 Гц | R32 | - | - | 0 | - | / | 0 | - | 0 | 853x349x602 | /- | 0 | - | - | - | - | - | -
Daichi | Бытовые сплит-системы | 5,00 | 0 | - | 0 | 0 | 0 | 0 | 0 | 1~, 220-240 В, 50 Гц | R32 | - | - | 0 | - | / | 0 | - | 0 | 853x349x602 | /- | 0 | - | - | - | - | - | -
Daichi | Мультисистемы | 7,3~6,1~2,2 | 60 | - | 8,5~6,5~3,6 | 1,91 | 1,73 | 0 | 0 | 1~, 220-240 В, 50 Гц | R410A | - | - | 0 | - | / | 0 | - | 0 | 955x396x700 | /- | 0 | - | - | - | - | - | -
Daichi | Мультисистемы | 6,1 | 60 | - | 6,5 | 1,48 | 1,43 | 0 | 0 | 1~, 220-240 В, 50-60 Гц | R32 | - | - | 0 | - | / | 0 | - | 0 | 889x340x654 | /- | 0 | - | - | - | - | - | -
Daichi | Бытовые сплит-системы | 6 | 0 | - | 0 | 0 | 0 | 0 | 0 | 1~, 220-240 В, 50 Гц | R410A | - | - | 0 | - | / | 0 | - | 0 | 955x396x700 | /- | 0 | - | - | - | - | - | -
Daichi | Мультисистемы | 8,5~7,1~2,3 | 70 | - | 8,8~8,5~3,7 | 2,18 | 2,28 | 0 | 0 | 1~, 220-240 В, 50 Гц | R410A | - | - | 0 | - | / | 0 | - | 0 | 980x427x790 | /- | 0 | - | - | - | - | - | -
Daichi | Мультисистемы | 7,1 | 70 | - | 8,6 | 1,88 | 2,23 | 0 | 0 | 1~, 220-240 В, 50-60 Гц | R32 | - | - | 0 | - | / | 0 | - | 0 | 889x340x654 | /- | 0 | - | - | - | - | - | -
Daichi | Полупромышленные сплит-системы | 7 | 0 | - | 0 | 0 | 0 | 0 | 0 | 1~, 220-240 В, 50 Гц | R32 | - | - | 0 | - | / | 0 | - | 0 | 980x340x986 | /- | 0 | - | - | - | - | - | -
Daichi | Бытовые сплит-системы | 7 | 0 | - | 0 | 0 | 0 | 0 | 0 | 1~, 220-240 В, 50 Гц | R410A | - | - | 0 | - | / | 0 | - | 0 | 955x396x700 | /- | 0 | - | - | - | - | - | -
Daichi | Бытовые сплит-системы | 7 | 0 | - | 0 | 0 | 0 | 0 | 0 | 1~, 220-240 В, 50 Гц | R410A | - | - | 0 | - | / | 0 | - | 0 | 886x605x357 | /- | 0 | - | - | - | - | - | -
Daichi | Бытовые сплит-системы | 7 | 0 | - | 0 | 0 | 0 | 0 | 0 | 1~, 220-240 В, 50-60 Гц | R410A | - | - | 0 | - | / | 0 | - | 0 | 886x357x605 | /- | 0 | - | - | - | - | - | -
Daichi | Бытовые сплит-системы | 7 | 0 | - | 0 | 0 | 0 | 0 | 0 | 1~, 220-240 В, 50-60 Гц | R32 | - | - | 0 | - | / | 0 | - | 0 | 920x380x699 | /- | 0 | - | - | - | - | - | -
Daichi | Бытовые сплит-системы | 7,00 | 0 | - | 0 | 0 | 0 | 0 | 0 | 1~, 220-240 В, 50 Гц | R32 | - | - | 0 | - | / | 0 | - | 0 | 920x380x699 | /- | 0 | - | - | - | - | - | -
Daichi | Мультисистемы | 10,3~8~2,3 | 80 | - | 10,3~9,3~3,7 | 2,54 | 2,49 | 0 | 0 | 1~, 220-240 В, 50 Гц | R410A | - | - | 0 | - | / | 0 | - | 0 | 980x427x790 | /- | 0 | - | - | - | - | - | -
Daichi | Мультисистемы | 8 | 80 | - | 9,5 | 2,12 | 2,2 | 0 | 0 | 1~, 220-240 В, 50-60 Гц | R32 | - | - | 0 | - | / | 0 | - | 0 | 889x340x654 | /- | 0 | - | - | - | - | - | -
Daichi | Полупромышленные сплит-системы | 10 | 0 | - | 0 | 0 | 0 | 0 | 0 | 1~, 220-240 В, 50 Гц | R410A | - | - | 0 | - | / | 0 | - | 0 | 973x302x862 | /- | 0 | - | - | - | - | - | -
Daichi | Полупромышленные сплит-системы | 14 | 0 | - | 0 | 0 | 0 | 0 | 0 | 1~, 220-240 В, 50 Гц | R410A | - | - | 0 | - | / | 0 | - | 0 | 1053?523?865 | /- | 0 | - | - | - | - | - | -
Daichi | Полупромышленные сплит-системы | 7 | 0 | - | 0 | 0 | 0 | 0 | 0 | 1~, 220-240 В, 50 Гц | R410A | - | - | 0 | - | / | 0 | - | 0 | 973x302x862 | /- | 0 | - | - | - | - | - | -
Daichi | Бытовые сплит-системы | 2,5 | 0 | - | 0 | 0 | 0 | 0 | 0 | 1~, 220-240 В, 50-60 Гц | R32 | - | - | 0 | - | / | 0 | - | 0 | 889x212x294 | /- | 0 | - | - | - | - | - | -
Daichi | Бытовые сплит-системы | 4,9~2,7~0,7 | 25 | - | 6,2~3,5~0,7 | 1,5~0,58~0,75 | 2,4~0,8~0,13 | 0 | 0 | 1~, 220-240 В, 50-60 Гц | R32 | - | - | 889x212x294 | - | 11/42 | 0 | - | 0 | 0 | 42/- | 0 | - | - | - | - | - | -
Daichi | Бытовые сплит-системы | 2,5 | 0 | - | 0 | 0 | 0 | 0 | 0 | 1~, 220-240 В, 50-60 Гц | R32 | - | - | 0 | - | / | 0 | - | 0 | 899x378x596 | /- | 0 | - | - | - | - | - | -
Daichi | Бытовые сплит-системы | 3,5 | 0 | - | 0 | 0 | 0 | 0 | 0 | 1~, 220-240 В, 50-60 Гц | R32 | - | - | 0 | - | / | 0 | - | 0 | 889x212x294 | /- | 0 | - | - | - | - | - | -
Daichi | Бытовые сплит-системы | 5~3,53~0,8 | 35 | - | 6,6~4,2~0,8 | 1,9~0,84~0,8 | 2,5~1~0,15 | 0 | 0 | 1~, 220-240 В, 50-60 Гц | R32 | - | - | 889x212x294 | - | 11/44,5 | 0 | - | 0 | 0 | 44,5/- | 0 | - | - | - | - | - | -
Daichi | Бытовые сплит-системы | 3,5 | 0 | - | 0 | 0 | 0 | 0 | 0 | 1~, 220-240 В, 50-60 Гц | R32 | - | - | 0 | - | / | 0 | - | 0 | 899x378x596 | /- | 0 | - | - | - | - | - | -
Daichi | Бытовые сплит-системы | 5 | 0 | - | 0 | 0 | 0 | 0 | 0 | 1~, 220-240 В, 50-60 Гц | R32 | - | - | 0 | - | / | 0 | - | 0 | 1122x247x329 | /- | 0 | - | - | - | - | - | -
Daichi | Бытовые сплит-системы | 7,2~5,3~1,2 | 50 | - | 9,2~6,2~1,2 | 2,5~1,18~0,35 | 3,2~1,45~0,35 | 0 | 0 | 1~, 220-240 В, 50-60 Гц | R32 | - | - | 1122x247x329 | - | 16,5/61 | 0 | - | 0 | 0 | 61/- | 0 | - | - | - | - | - | -
Daichi | Бытовые сплит-системы | 5 | 0 | - | 0 | 0 | 0 | 0 | 0 | 1~, 220-240 В, 50-60 Гц | R32 | - | - | 0 | - | / | 0 | - | 0 | 980x427x790 | /- | 0 | - | - | - | - | - | -
Daichi | Бытовые сплит-системы | 7 | 0 | - | 0 | 0 | 0 | 0 | 0 | 1~, 220-240 В, 50-60 Гц | R32 | - | - | 0 | - | / | 0 | - | 0 | 1122x247x329 | /- | 0 | - | - | - | - | - | -
Daichi | Бытовые сплит-системы | 9~7,03~2 | 70 | - | 9,5~7,03~2 | 3,7~1,85~0,45 | 3,8~1,75~0,38 | 0 | 0 | 1~, 220-240 В, 50-60 Гц | R32 | - | - | 1122x247x329 | - | 16,5/65 | 0 | - | 0 | 0 | 65/- | 0 | - | - | - | - | - | -
Daichi | Бытовые сплит-системы | 7 | 0 | - | 0 | 0 | 0 | 0 | 0 | 1~, 220-240 В, 50-60 Гц | R32 | - | - | 0 | - | / | 0 | - | 0 | 980x427x790 | /- | 0 | - | - | - | - | - | -
Daichi | Бытовые сплит-системы | 2 | 0 | - | 0 | 0 | 0 | 0 | 0 | 1~, 220-240 В, 50 Гц | R410A | - | - | 0 | - | / | 0 | - | 0 | 698x185x250 | /- | 0 | - | - | - | - | - | -
Daichi | Бытовые сплит-системы | 2,3 | 20 | - | 2,4 | 0,7 | 0,65 | 0 | 0 | 1~, 220-240 В, 50 Гц | R410A | - | - | 698x185x250 | - | 7,5/22 | 0 | - | 0 | 0 | 22/- | 0 | - | - | - | - | - | -
Daichi | Бытовые сплит-системы | 2,00 | 0 | - | 0 | 0 | 0 | 0 | 0 | 1~, 220-240 В, 50 Гц | R410A | - | - | 0 | - | / | 0 | - | 0 | 698x185x250 | /- | 0 | - | - | - | - | - | -
Daichi | Бытовые сплит-системы | 2,25 | 20 | - | 2,30 | 0,70 | 0,64 | 0 | 0 | 1~, 220-240 В, 50 Гц | R410A | - | - | 698x185x250 | - | 7,5/22,3 | 0 | - | 0 | 0 | 22,3/- | 0 | - | - | - | - | - | -
Daichi | Бытовые сплит-системы | 2.35 | 0 | - | 2.5 | 0 | 0 | 0 | 0 | 1~, 220-240 В, 50-60 Гц | R32 | - | - | 0 | - | / | 0 | - | 0 | 698x185x250 | /- | 0 | - | - | - | - | - | -
Daichi | Бытовые сплит-системы | 2,96~2,35~0,4 | 20 | - | 3,4~2,5~0,5 | 0,98~0,68~0,2 | 1,23~0,65~0,2 | 0 | 0 | 1~, 220-240 В, 50-60 Гц | R32 | - | - | 698x185x250 | - | 7,7/20,8 | 0 | - | 0 | 0 | 20,8/- | 0 | - | - | - | - | - | -
Daichi | Бытовые сплит-системы | 2,00 | 0 | - | 0 | 0 | 0 | 0 | 0 | 1~, 220-240 В, 50 Гц | R32 | - | - | 0 | - | / | 0 | - | 0 | 698x185x250 | /- | 0 | - | - | - | - | - | -
Daichi | Бытовые сплит-системы | 2,85~2,2~0,3 | 20 | - | 2,9~2,4~0,6 | 1,1~0,59~0,08 | 1,3~0,59~0,13 | 0 | 0 | 1~, 220-240 В, 50 Гц | R32 | - | - | 698x185x250 | - | 7,5/21 | 0 | - | 0 | 0 | 21/- | 0 | - | - | - | - | - | -
Daichi | Бытовые сплит-системы | 2 | 0 | - | 0 | 0 | 0 | 0 | 0 | 1~, 220-240 В, 50 Гц | R410A | - | - | 0 | - | / | 0 | - | 0 | 720x310x428 | /- | 0 | - | - | - | - | - | -
Daichi | Бытовые сплит-системы | 2,00 | 0 | - | 0 | 0 | 0 | 0 | 0 | 1~, 220-240 В, 50 Гц | R410A | - | - | 0 | - | / | 0 | - | 0 | 710x293x450 | /- | 0 | - | - | - | - | - | -
Daichi | Бытовые сплит-системы | 2 | 0 | - | 0 | 0 | 0 | 0 | 0 | 1~, 220-240 В, 50-60 Гц | R32 | - | - | 0 | - | / | 0 | - | 0 | 710x293x450 | /- | 0 | - | - | - | - | - | -
Daichi | Бытовые сплит-системы | 2,00 | 0 | - | 0 | 0 | 0 | 0 | 0 | 1~, 220-240 В, 50 Гц | R32 | - | - | 0 | - | / | 0 | - | 0 | 710x293x450 | /- | 0 | - | - | - | - | - | -
Daichi | Бытовые сплит-системы | 2,5 | 0 | - | 0 | 0 | 0 | 0 | 0 | 1~, 220-240 В, 50 Гц | R410A | - | - | 0 | - | / | 0 | - | 0 | 698x185x250 | /- | 0 | - | - | - | - | - | -
Daichi | Бытовые сплит-системы | 2,6 | 25 | - | 2,7 | 0,79 | 0,73 | 0 | 0 | 1~, 220-240 В, 50 Гц | R410A | - | - | 698x185x250 | - | 7,5/24,5 | 0 | - | 0 | 0 | 24,5/- | 0 | - | - | - | - | - | -
Daichi | Бытовые сплит-системы | 2,50 | 0 | - | 0 | 0 | 0 | 0 | 0 | 1~, 220-240 В, 50 Гц | R410A | - | - | 0 | - | / | 0 | - | 0 | 698x185x250 | /- | 0 | - | - | - | - | - | -
Daichi | Бытовые сплит-системы | 2,55 | 25 | - | 2,65 | 0,79 | 0,73 | 0 | 0 | 1~, 220-240 В, 50 Гц | R410A | - | - | 698x185x250 | - | 7,7/24,7 | 0 | - | 0 | 0 | 24,7/- | 0 | - | - | - | - | - | -
Daichi | Бытовые сплит-системы | 2.65 | 0 | - | 2.85 | 0 | 0 | 0 | 0 | 1~, 220-240 В, 50-60 Гц | R32 | - | - | 0 | - | / | 0 | - | 0 | 698x185x250 | /- | 0 | - | - | - | - | - | -
Daichi | Бытовые сплит-системы | 3,37~2,65~0,4 | 25 | - | 3,78~2,85~0,52 | 1,15~0,78~0,2 | 1,32~0,78~0,2 | 0 | 0 | 1~, 220-240 В, 50-60 Гц | R32 | - | - | 698x185x250 | - | 7,7/21 | 0 | - | 0 | 0 | 21/- | 0 | - | - | - | - | - | -
Daichi | Бытовые сплит-системы | 2,50 | 0 | - | 0 | 0 | 0 | 0 | 0 | 1~, 220-240 В, 50 Гц | R32 | - | - | 0 | - | / | 0 | - | 0 | 698x185x250 | /- | 0 | - | - | - | - | - | -
Daichi | Бытовые сплит-системы | 3,25~2,5~0,5 | 25 | - | 3,6~2,8~0,5 | 1,3~0,68~0,15 | 1,5~0,73~0,14 | 0 | 0 | 1~, 220-240 В, 50 Гц | R32 | - | - | 698x185x250 | - | 7,5/24,5 | 0 | - | 0 | 0 | 24,5/- | 0 | - | - | - | - | - | -
Daichi | Бытовые сплит-системы | 2,5 | 0 | - | 0 | 0 | 0 | 0 | 0 | 1~, 220-240 В, 50 Гц | R410A | - | - | 0 | - | / | 0 | - | 0 | 720x310x428 | /- | 0 | - | - | - | - | - | -
Daichi | Бытовые сплит-системы | 2,50 | 0 | - | 0 | 0 | 0 | 0 | 0 | 1~, 220-240 В, 50 Гц | R410A | - | - | 0 | - | / | 0 | - | 0 | 710x293x450 | /- | 0 | - | - | - | - | - | -
Daichi | Бытовые сплит-системы | 2,5 | 0 | - | 0 | 0 | 0 | 0 | 0 | 1~, 220-240 В, 50-60 Гц | R32 | - | - | 0 | - | / | 0 | - | 0 | 710x293x450 | /- | 0 | - | - | - | - | - | -
Daichi | Бытовые сплит-системы | 2,50 | 0 | - | 0 | 0 | 0 | 0 | 0 | 1~, 220-240 В, 50 Гц | R32 | - | - | 0 | - | / | 0 | - | 0 | 732x330x550 | /- | 0 | - | - | - | - | - | -
Daichi | Бытовые сплит-системы | 3,5 | 0 | - | 0 | 0 | 0 | 0 | 0 | 1~, 220-240 В, 50 Гц | R410A | - | - | 0 | - | / | 0 | - | 0 | 773x185x250 | /- | 0 | - | - | - | - | - | -
Daichi | Бытовые сплит-системы | 3,3 | 35 | - | 3,4 | 1,01 | 0,94 | 0 | 0 | 1~, 220-240 В, 50 Гц | R410A | - | - | 773x185x250 | - | 8,2/30 | 0 | - | 0 | 0 | 30/- | 0 | - | - | - | - | - | -
Daichi | Бытовые сплит-системы | 3,50 | 0 | - | 0 | 0 | 0 | 0 | 0 | 1~, 220-240 В, 50 Гц | R410A | - | - | 0 | - | / | 0 | - | 0 | 773x185x250 | /- | 0 | - | - | - | - | - | -
Daichi | Бытовые сплит-системы | 3,25 | 35 | - | 3,40 | 1,01 | 0,94 | 0 | 0 | 1~, 220-240 В, 50 Гц | R410A | - | - | 773x185x250 | - | 8,5/28 | 0 | - | 0 | 0 | 28/- | 0 | - | - | - | - | - | -
Daichi | Бытовые сплит-системы | 3,5 | 0 | - | 3,5 | 0 | 0 | 0 | 0 | 1~, 220-240 В, 50-60 Гц | R32 | - | - | 0 | - | / | 0 | - | 0 | 773x185x250 | /- | 0 | - | - | - | - | - | -
Daichi | Бытовые сплит-системы | 3,7~3,5~0,9 | 35 | - | 4~3,5~0,9 | 1,4~1,08~0,22 | 1,55~0,91~0,22 | 0 | 0 | 1~, 220-240 В, 50-60 Гц | R32 | - | - | 773x185x250 | - | 8,3/26,5 | 0 | - | 0 | 0 | 26,5/- | 0 | - | - | - | - | - | -
Daichi | Бытовые сплит-системы | 3,50 | 0 | - | 0 | 0 | 0 | 0 | 0 | 1~, 220-240 В, 50 Гц | R32 | - | - | 0 | - | / | 0 | - | 0 | 773x185x250 | /- | 0 | - | - | - | - | - | -
Daichi | Бытовые сплит-системы | 3,6~3,2~0,9 | 35 | - | 4~3,4~0,9 | 1,4~0,99~0,22 | 1,5~0,92~0,22 | 0 | 0 | 1~, 220-240 В, 50 Гц | R32 | - | - | 773x185x250 | - | 8,5/25 | 0 | - | 0 | 0 | 25/- | 0 | - | - | - | - | - | -
Daichi | Бытовые сплит-системы | 3,5 | 0 | - | 0 | 0 | 0 | 0 | 0 | 1~, 220-240 В, 50 Гц | R410A | - | - | 0 | - | / | 0 | - | 0 | 776x320x540 | /- | 0 | - | - | - | - | - | -
Daichi | Бытовые сплит-системы | 3,50 | 0 | - | 0 | 0 | 0 | 0 | 0 | 1~, 220-240 В, 50 Гц | R410A | - | - | 0 | - | / | 0 | - | 0 | 732x330x555 | /- | 0 | - | - | - | - | - | -
Daichi | Бытовые сплит-системы | 3,5 | 0 | - | 0 | 0 | 0 | 0 | 0 | 1~, 220-240 В, 50-60 Гц | R32 | - | - | 0 | - | / | 0 | - | 0 | 732x330x555 | /- | 0 | - | - | - | - | - | -
Daichi | Бытовые сплит-системы | 3,50 | 0 | - | 0 | 0 | 0 | 0 | 0 | 1~, 220-240 В, 50 Гц | R32 | - | - | 0 | - | / | 0 | - | 0 | 732x330x555 | /- | 0 | - | - | - | - | - | -
Daichi | Бытовые сплит-системы | 5 | 0 | - | 0 | 0 | 0 | 0 | 0 | 1~, 220-240 В, 50 Гц | R410A | - | - | 0 | - | / | 0 | - | 0 | 849x215x289 | /- | 0 | - | - | - | - | - | -
Daichi | Бытовые сплит-системы | 4,8 | 50 | - | 5,3 | 1,5 | 1,47 | 0 | 0 | 1~, 220-240 В, 50 Гц | R410A | - | - | 849x215x289 | - | 11/39 | 0 | - | 0 | 0 | 39/- | 0 | - | - | - | - | - | -
Daichi | Бытовые сплит-системы | 5,00 | 0 | - | 0 | 0 | 0 | 0 | 0 | 1~, 220-240 В, 50 Гц | R410A | - | - | 0 | - | / | 0 | - | 0 | 849x215x289 | /- | 0 | - | - | - | - | - | -
Daichi | Бытовые сплит-системы | 4,80 | 50 | - | 5,16 | 1,48 | 1,43 | 0 | 0 | 1~, 220-240 В, 50 Гц | R410A | - | - | 849x215x289 | - | 10,8/38,5 | 0 | - | 0 | 0 | 38,5/- | 0 | - | - | - | - | - | -
Daichi | Бытовые сплит-системы | 4.6 | 0 | - | 5.2 | 0 | 0 | 0 | 0 | 1~, 220-240 В, 50-60 Гц | R32 | - | - | 0 | - | / | 0 | - | 0 | 970x225x300 | /- | 0 | - | - | - | - | - | -
Daichi | Бытовые сплит-системы | 5,3~4,6~1 | 50 | - | 5,65~5,2~1 | 1,8~1,35~0,42 | 1,9~1,34~0,42 | 0 | 0 | 1~, 220-240 В, 50-60 Гц | R32 | - | - | 970x225x300 | - | 13,5/26,5 | 0 | - | 0 | 0 | 26,5/- | 0 | - | - | - | - | - | -
Daichi | Бытовые сплит-системы | 5,00 | 0 | - | 0 | 0 | 0 | 0 | 0 | 1~, 220-240 В, 50 Гц | R32 | - | - | 0 | - | / | 0 | - | 0 | 970x225x300 | /- | 0 | - | - | - | - | - | -
Daichi | Бытовые сплит-системы | 5,3~4,6~1 | 50 | - | 5,65~5,2~1 | 1,8~1,35~0,42 | 1,9~1,34~0,42 | 0 | 0 | 1~, 220-240 В, 50 Гц | R32 | - | - | 970x225x300 | - | 13,5/26,5 | 0 | - | 0 | 0 | 26,5/- | 0 | - | - | - | - | - | -
Daichi | Бытовые сплит-системы | 5 | 0 | - | 0 | 0 | 0 | 0 | 0 | 1~, 220-240 В, 50 Гц | R410A | - | - | 0 | - | / | 0 | - | 0 | 848x320x540 | /- | 0 | - | - | - | - | - | -
Daichi | Бытовые сплит-системы | 5,00 | 0 | - | 0 | 0 | 0 | 0 | 0 | 1~, 220-240 В, 50 Гц | R410A | - | - | 0 | - | / | 0 | - | 0 | 802x350x555 | /- | 0 | - | - | - | - | - | -
Daichi | Бытовые сплит-системы | 5 | 0 | - | 0 | 0 | 0 | 0 | 0 | 1~, 220-240 В, 50-60 Гц | R32 | - | - | 0 | - | / | 0 | - | 0 | 732x330x555 | /- | 0 | - | - | - | - | - | -
Daichi | Бытовые сплит-системы | 5,00 | 0 | - | 0 | 0 | 0 | 0 | 0 | 1~, 220-240 В, 50 Гц | R32 | - | - | 0 | - | / | 0 | - | 0 | 732x330x555 | /- | 0 | - | - | - | - | - | -
Daichi | Бытовые сплит-системы | 6 | 0 | - | 0 | 0 | 0 | 0 | 0 | 1~, 220-240 В, 50 Гц | R410A | - | - | 0 | - | / | 0 | - | 0 | 970x225x300 | /- | 0 | - | - | - | - | - | -
Daichi | Бытовые сплит-системы | 6,2 | 60 | - | 6,7 | 1,92 | 1,86 | 0 | 0 | 1~, 220-240 В, 50 Гц | R410A | - | - | 970x225x300 | - | 13,5/50 | 0 | - | 0 | 0 | 50/- | 0 | - | - | - | - | - | -
Daichi | Бытовые сплит-системы | 6,00 | 0 | - | 0 | 0 | 0 | 0 | 0 | 1~, 220-240 В, 50 Гц | R410A | - | - | 0 | - | / | 0 | - | 0 | 970x225x300 | /- | 0 | - | - | - | - | - | -
Daichi | Бытовые сплит-системы | 6,15 | 60 | - | 6,70 | 1,92 | 1,86 | 0 | 0 | 1~, 220-240 В, 50 Гц | R410A | - | - | 970x225x300 | - | 13,6/43 | 0 | - | 0 | 0 | 43/- | 0 | - | - | - | - | - | -
Daichi | Бытовые сплит-системы | 6 | 0 | - | 0 | 0 | 0 | 0 | 0 | 1~, 220-240 В, 50 Гц | R410A | - | - | 0 | - | / | 0 | - | 0 | 913x378x680 | /- | 0 | - | - | - | - | - | -
Daichi | Бытовые сплит-системы | 6,00 | 0 | - | 0 | 0 | 0 | 0 | 0 | 1~, 220-240 В, 50 Гц | R410A | - | - | 0 | - | / | 0 | - | 0 | 873x376x555 | /- | 0 | - | - | - | - | - | -
Daichi | Бытовые сплит-системы | 6.16 | 0 | - | 6.12 | 0 | 0 | 0 | 0 | 1~, 220-240 В, 50-60 Гц | R32 | - | - | 0 | - | / | 0 | - | 0 | 970x225x300 | /- | 0 | - | - | - | - | - | -
Daichi | Бытовые сплит-системы | 6,5~6,16~1,78 | 70 | - | 7~6,2~1,3 | 2,3~1,92~0,45 | 2,2~1,69~0,45 | 0 | 0 | 1~, 220-240 В, 50-60 Гц | R32 | - | - | 970x225x300 | - | 13/35,5 | 0 | - | 0 | 0 | 35,5/- | 0 | - | - | - | - | - | -
Daichi | Бытовые сплит-системы | 7,00 | 0 | - | 0 | 0 | 0 | 0 | 0 | 1~, 220-240 В, 50 Гц | R32 | - | - | 0 | - | / | 0 | - | 0 | 970x225x300 | /- | 0 | - | - | - | - | - | -
Daichi | Бытовые сплит-системы | 6,9~6,2~1,8 | 70 | - | 7,03~6,5~1,3 | 2,2~1,83~0,45 | 2,3~1,91~0,45 | 0 | 0 | 1~, 220-240 В, 50 Гц | R32 | - | - | 970x225x300 | - | 13/36,5 | 0 | - | 0 | 0 | 36,5/- | 0 | - | - | - | - | - | -
Daichi | Бытовые сплит-системы | 7 | 0 | - | 0 | 0 | 0 | 0 | 0 | 1~, 220-240 В, 50-60 Гц | R32 | - | - | 0 | - | / | 0 | - | 0 | 873x376x555 | /- | 0 | - | - | - | - | - | -
Daichi | Бытовые сплит-системы | 7,00 | 0 | - | 0 | 0 | 0 | 0 | 0 | 1~, 220-240 В, 50 Гц | R32 | - | - | 0 | - | / | 0 | - | 0 | 873x376x555 | /- | 0 | - | - | - | - | - | -
Daichi | Бытовые сплит-системы | 8 | 0 | - | 0 | 0 | 0 | 0 | 0 | 1~, 220-240 В, 50 Гц | R410A | - | - | 0 | - | / | 0 | - | 0 | 1080x254x325 | /- | 0 | - | - | - | - | - | -
Daichi | Бытовые сплит-системы | 8,5 | 80 | - | 9,2 | 2,65 | 2,55 | 0 | 0 | 1~, 220-240 В, 50 Гц | R410A | - | - | 1080x254x325 | - | 16,5/61 | 0 | - | 0 | 0 | 61/- | 0 | - | - | - | - | - | -
Daichi | Бытовые сплит-системы | 8,00 | 0 | - | 0 | 0 | 0 | 0 | 0 | 1~, 220-240 В, 50 Гц | R410A | - | - | 0 | - | / | 0 | - | 0 | 1080x245x325 | /- | 0 | - | - | - | - | - | -
Daichi | Бытовые сплит-системы | 8,50 | 80 | - | 8,90 | 2,62 | 2,47 | 0 | 0 | 1~, 220-240 В, 50 Гц | R410A | - | - | 1080x245x325 | - | 16,9/56,9 | 0 | - | 0 | 0 | 56,9/- | 0 | - | - | - | - | - | -
Daichi | Бытовые сплит-системы | 8 | 0 | - | 0 | 0 | 0 | 0 | 0 | 1~, 220-240 В, 50 Гц | R410A | - | - | 0 | - | / | 0 | - | 0 | 955x396x700 | /- | 0 | - | - | - | - | - | -
Daichi | Бытовые сплит-системы | 8,00 | 0 | - | 0 | 0 | 0 | 0 | 0 | 1~, 220-240 В, 50 Гц | R410A | - | - | 0 | - | / | 0 | - | 0 | 958x402x660 | /- | 0 | - | - | - | - | - | -
Daichi | Бытовые сплит-системы | 9,5 | 0 | - | 0 | 0 | 0 | 0 | 0 | 1~, 220-240 В, 50 Гц | R410A | - | - | 0 | - | / | 0 | - | 0 | 1080x245x325 | /- | 0 | - | - | - | - | - | -
Daichi | Бытовые сплит-системы | 9,5 | 100 | - | 9,8 | 2,96 | 3,05 | 0 | 0 | 1~, 220-240 В, 50 Гц | R410A | - | - | 1080x245x325 | - | 16,5/67 | 0 | - | 0 | 0 | 67/- | 0 | - | - | - | - | - | -
Daichi | Бытовые сплит-системы | 9,5 | 0 | - | 0 | 0 | 0 | 0 | 0 | 1~, 220-240 В, 50 Гц | R410A | - | - | 0 | - | / | 0 | - | 0 | 1003x427x790 | /- | 0 | - | - | - | - | - | -
Daichi | Бытовые сплит-системы | 2,5 | 0 | - | 0 | 0 | 0 | 0 | 0 | 1~, 220-240 В, 50-60 Гц | R32 | - | - | 0 | - | / | 0 | - | 0 | 894x211x291 | /- | 0 | - | - | - | - | - | -
Daichi | Бытовые сплит-системы | 3,8~2,7~0,8 | 25 | - | 4,25~3~0,9 | 1,3~0,69~0,1 | 1,4~0,7~0,15 | 0 | 0 | 1~, 220-240 В, 50-60 Гц | R32 | - | - | 894x211x291 | - | 11/23,5 | 0 | - | 0 | 0 | 23,5/- | 0 | - | - | - | - | - | -
Daichi | Бытовые сплит-системы | 2,5 | 0 | - | 0 | 0 | 0 | 0 | 0 | 1~, 220-240 В, 50-60 Гц | R32 | - | - | 0 | - | / | 0 | - | 0 | 732x330x555 | /- | 0 | - | - | - | - | - | -
Daichi | Бытовые сплит-системы | 3,5 | 0 | - | 0 | 0 | 0 | 0 | 0 | 1~, 220-240 В, 50-60 Гц | R32 | - | - | 0 | - | / | 0 | - | 0 | 894x211x291 | /- | 0 | - | - | - | - | - | -
Daichi | Бытовые сплит-системы | 4,4~3,51~0,9 | 35 | - | 4,7~3,81~0,9 | 1,4~0,96~0,22 | 1,55~0,95~0,22 | 0 | 0 | 1~, 220-240 В, 50-60 Гц | R32 | - | - | 894x211x291 | - | 11/24,5 | 0 | - | 0 | 0 | 24,5/- | 0 | - | - | - | - | - | -
Daichi | Бытовые сплит-системы | 3,5 | 0 | - | 0 | 0 | 0 | 0 | 0 | 1~, 220-240 В, 50-60 Гц | R32 | - | - | 0 | - | / | 0 | - | 0 | 732x330x555 | /- | 0 | - | - | - | - | - | -
Daichi | Бытовые сплит-системы | 5 | 0 | - | 0 | 0 | 0 | 0 | 0 | 1~, 220-240 В, 50-60 Гц | R32 | - | - | 0 | - | / | 0 | - | 0 | 1017x221x304 | /- | 0 | - | - | - | - | - | -
Daichi | Бытовые сплит-системы | 6,1~5,2~1 | 50 | - | 6,6~5,6~1,1 | 2,35~1,57~0,1 | 2,4~1,43~0,18 | 0 | 0 | 1~, 220-240 В, 50-60 Гц | R32 | - | - | 1017x221x304 | - | 13,5/30,5 | 0 | - | 0 | 0 | 30,5/- | 0 | - | - | - | - | - | -
Daichi | Бытовые сплит-системы | 5 | 0 | - | 0 | 0 | 0 | 0 | 0 | 1~, 220-240 В, 50-60 Гц | R32 | - | - | 0 | - | / | 0 | - | 0 | 802x350x555 | /- | 0 | - | - | - | - | - | -
Daichi | Бытовые сплит-системы | 7 | 0 | - | 0 | 0 | 0 | 0 | 0 | 1~, 220-240 В, 50-60 Гц | R32 | - | - | 0 | - | / | 0 | - | 0 | 1135x247x328 | /- | 0 | - | - | - | - | - | -
Daichi | Бытовые сплит-системы | 8,85~7,1~2 | 70 | - | 9,45~7,8~1,8 | 2,9~2,03~0,45 | 3~2~0,35 | 0 | 0 | 1~, 220-240 В, 50-60 Гц | R32 | - | - | 1135x247x328 | - | 16,5/41,5 | 0 | - | 0 | 0 | 41,5/- | 0 | - | - | - | - | - | -
Daichi | Бытовые сплит-системы | 7 | 0 | - | 0 | 0 | 0 | 0 | 0 | 1~, 220-240 В, 50-60 Гц | R32 | - | - | 0 | - | / | 0 | - | 0 | 958x402x660 | /- | 0 | - | - | - | - | - | -
Daichi | Бытовые сплит-системы | 2 | 0 | - | 0 | 0 | 0 | 0 | 0 | 1~, 220-240 В, 50 Гц | R410A | - | - | 0 | - | / | 0 | - | 0 | 744x185x254 | /- | 0 | - | - | - | - | - | -
Daichi | Бытовые сплит-системы | 2,3 | 20 | - | 2,4 | 0,7 | 0,65 | 0 | 0 | 1~, 220-240 В, 50 Гц | R410A | - | - | 744x185x254 | - | 8/22 | 0 | - | 0 | 0 | 22/- | 0 | - | - | - | - | - | -
Daichi | Бытовые сплит-системы | 2 | 0 | - | 0 | 0 | 0 | 0 | 0 | 1~, 220-240 В, 50 Гц | R410A | - | - | 0 | - | / | 0 | - | 0 | 720x310x428 | /- | 0 | - | - | - | - | - | -
Daichi | Бытовые сплит-системы | 2,5 | 0 | - | 0 | 0 | 0 | 0 | 0 | 1~, 220-240 В, 50 Гц | R410A | - | - | 0 | - | / | 0 | - | 0 | 744x185x254 | /- | 0 | - | - | - | - | - | -
Daichi | Бытовые сплит-системы | 2,6 | 25 | - | 2,7 | 0,79 | 0,73 | 0 | 0 | 1~, 220-240 В, 50 Гц | R410A | - | - | 744x185x254 | - | 8/24,5 | 0 | - | 0 | 0 | 24,5/- | 0 | - | - | - | - | - | -
Daichi | Бытовые сплит-системы | 2,5 | 0 | - | 0 | 0 | 0 | 0 | 0 | 1~, 220-240 В, 50 Гц | R410A | - | - | 0 | - | / | 0 | - | 0 | 720x310x428 | /- | 0 | - | - | - | - | - | -
Daichi | Бытовые сплит-системы | 3,5 | 0 | - | 0 | 0 | 0 | 0 | 0 | 1~, 220-240 В, 50 Гц | R410A | - | - | 0 | - | / | 0 | - | 0 | 819x185x254 | /- | 0 | - | - | - | - | - | -
Daichi | Бытовые сплит-системы | 3,3 | 35 | - | 3,4 | 1,01 | 0,94 | 0 | 0 | 1~, 220-240 В, 50 Гц | R410A | - | - | 819x185x254 | - | 8,5/30 | 0 | - | 0 | 0 | 30/- | 0 | - | - | - | - | - | -
Daichi | Бытовые сплит-системы | 3,5 | 0 | - | 0 | 0 | 0 | 0 | 0 | 1~, 220-240 В, 50 Гц | R410A | - | - | 0 | - | / | 0 | - | 0 | 782x320x540 | /- | 0 | - | - | - | - | - | -
Daichi | Бытовые сплит-системы | 5 | 0 | - | 0 | 0 | 0 | 0 | 0 | 1~, 220-240 В, 50 Гц | R410A | - | - | 0 | - | / | 0 | - | 0 | 894x211x291 | /- | 0 | - | - | - | - | - | -
Daichi | Бытовые сплит-системы | 4,8 | 50 | - | 5,3 | 1,5 | 1,47 | 0 | 0 | 1~, 220-240 В, 50 Гц | R410A | - | - | 894x211x291 | - | 11/39 | 0 | - | 0 | 0 | 39/- | 0 | - | - | - | - | - | -
Daichi | Бытовые сплит-системы | 5 | 0 | - | 0 | 0 | 0 | 0 | 0 | 1~, 220-240 В, 50 Гц | R410A | - | - | 0 | - | / | 0 | - | 0 | 848x540x320 | /- | 0 | - | - | - | - | - | -
Daichi | Бытовые сплит-системы | 6 | 0 | - | 0 | 0 | 0 | 0 | 0 | 1~, 220-240 В, 50 Гц | R410A | - | - | 0 | - | / | 0 | - | 0 | 1017x221x304 | /- | 0 | - | - | - | - | - | -
Daichi | Бытовые сплит-системы | 6,2 | 60 | - | 6,7 | 1,92 | 1,86 | 0 | 0 | 1~, 220-240 В, 50 Гц | R410A | - | - | 1017x221x304 | - | 14/50 | 0 | - | 0 | 0 | 50/- | 0 | - | - | - | - | - | -
Daichi | Бытовые сплит-системы | 6 | 0 | - | 0 | 0 | 0 | 0 | 0 | 1~, 220-240 В, 50 Гц | R410A | - | - | 0 | - | / | 0 | - | 0 | 913x378x680 | /- | 0 | - | - | - | - | - | -
Daikin | Мультисистемы | 4 | 40 | - | 4,2 | 1,02 | 0 | 0 | 0 | 1~, 220-240 В, 50 Гц | R32 | - | - | 0 | - | / | 0 | - | 0 | 765x285x550 | /- | 0 | - | - | - | - | - | -
Daikin | Мультисистемы | 5 | 50 | - | 5,6 | 1,48 | 0 | 0 | 0 | 1~, 220-240 В, 50 Гц | R32 | - | - | 0 | - | / | 0 | - | 0 | 765x285x550 | /- | 0 | - | - | - | - | - | -
Daikin | Мультисистемы | 4 | 40 | - | 0 | 0 | 0 | 0 | 0 | 1~, 220-240 В, 50 Гц | R32 | - | - | 0 | - | / | 0 | - | 0 | 852x350x552 | /- | 0 | - | - | - | - | - | -
Daikin | Мультисистемы | 4 | 40 | - | 0 | 0 | 0 | 0 | 0 | 1~, 220-240 В, 50 Гц | R32 | - | - | 0 | - | / | 0 | - | 0 | 765x285x560 | /- | 0 | - | - | - | - | - | -
Daikin | Мультисистемы | 5 | 50 | - | 0 | 0 | 0 | 0 | 0 | 1~, 220-240 В, 50 Гц | R32 | - | - | 0 | - | / | 0 | - | 0 | 852x350x552 | /- | 0 | - | - | - | - | - | -
Daikin | Мультисистемы | 5 | 50 | - | 0 | 0 | 0 | 0 | 0 | 1~, 220-240 В, 50 Гц | R32 | - | - | 0 | - | / | 0 | - | 0 | 765x285x560 | /- | 0 | - | - | - | - | - | -
Daikin | Мультисистемы | 5 | 70 | - | 0 | 0 | 0 | 0 | 0 | 1~, 220-240 В, 50 Гц | R32 | - | - | 0 | - | / | 0 | - | 0 | 974x408x734 | /- | 0 | - | - | - | - | - | -
Daikin | Мультисистемы | 6,8 | 70 | - | 8,6 | ~1,73~ | ~2,26~ | 0 | 0 | 1~, 220-240 В, 50 Гц | R32 | - | - | 0 | - | / | 0 | - | 0 | 958x340x734 | /- | 0 | - | - | - | - | - | -
Daikin | Мультисистемы | 5,2 | 50 | - | 6,8 | 1,27 | 0 | 0 | 0 | 1~, 220-240 В, 50 Гц | R32 | - | - | 0 | - | / | 0 | - | 0 | 958x340x734 | /- | 0 | - | - | - | - | - | -
Daikin | Мультисистемы | 6,8 | 70 | - | 8,6 | 1,95 | 0 | 0 | 0 | 1~, 220-240 В, 50 Гц | R32 | - | - | 0 | - | / | 0 | - | 0 | 958x340x734 | /- | 0 | - | - | - | - | - | -
Daikin | Мультисистемы | 4 | 40 | - | 0 | 0 | 0 | 0 | 0 | 1~, 220-240 В, 50 Гц | R32 | - | - | 0 | - | / | 0 | - | 0 | 974x408x734 | /- | 0 | - | - | - | - | - | -
Daikin | Мультисистемы | 4 | 40 | - | 0 | 0 | 0 | 0 | 0 | 1~, 220-240 В, 50 Гц | R32 | - | - | 0 | - | / | 0 | - | 0 | 870x320x735 | /- | 0 | - | - | - | - | - | -
Daikin | Мультисистемы | 6,8 | 50 | - | 0 | 0 | 0 | 0 | 0 | 1~, 220-240 В, 50 Гц | R32 | - | - | 0 | - | / | 0 | - | 0 | 974x408x734 | /- | 0 | - | - | - | - | - | -
Daikin | Мультисистемы | 5,2 | 50 | - | 0 | 0 | 0 | 0 | 0 | 1~, 220-240 В, 50 Гц | R32 | - | - | 0 | - | / | 0 | - | 0 | 870x320x735 | /- | 0 | - | - | - | - | - | -
Daikin | Мультисистемы | 6,8 | 70 | - | 0 | 0 | 0 | 0 | 0 | 1~, 220-240 В, 50 Гц | R32 | - | - | 0 | - | / | 0 | - | 0 | 974x408x734 | /- | 0 | - | - | - | - | - | -
Daikin | Мультисистемы | 6,8 | 70 | - | 8,6 | ~1,77~ | ~1,97~ | 0 | 0 | 1~, 220-240 В, 50 Гц | R32 | - | - | 0 | - | / | 0 | - | 0 | 958x340x734 | /- | 0 | - | - | - | - | - | -
Daikin | Мультисистемы | 6,8 | 70 | - | 0 | 0 | 0 | 0 | 0 | 1~, 220-240 В, 50 Гц | R32 | - | - | 0 | - | / | 0 | - | 0 | 974x408x734 | /- | 0 | - | - | - | - | - | -
Daikin | Мультисистемы | 6,8 | 70 | - | 8,6 | ~1,6~ | ~1,87~ | 0 | 0 | 1~, 220-240 В, 50 Гц | R32 | - | - | 0 | - | / | 0 | - | 0 | 958x340x734 | /- | 0 | - | - | - | - | - | -
Daikin | Мультисистемы | 8 | 80 | - | 0 | 0 | 0 | 0 | 0 | 1~, 220-240 В, 50 Гц | R32 | - | - | 0 | - | / | 0 | - | 0 | 974x408x734 | /- | 0 | - | - | - | - | - | -
Daikin | Мультисистемы | 8 | 80 | - | 9,6 | ~1,62~ | ~1,94~ | 0 | 0 | 1~, 220-240 В, 50 Гц | R32 | - | - | 0 | - | / | 0 | - | 0 | 958x340x734 | /- | 0 | - | - | - | - | - | -
Daikin | Мультисистемы | 9 | 90 | - | 0 | 0 | 0 | 0 | 0 | 1~, 220-240 В, 50 Гц | R32 | - | - | 0 | - | / | 0 | - | 0 | 974x408x734 | /- | 0 | - | - | - | - | - | -
Daikin | Мультисистемы | 9 | 90 | - | 10 | ~1,73~ | ~2,07~ | 0 | 0 | 1~, 220-240 В, 50 Гц | R32 | - | - | 0 | - | / | 0 | - | 0 | 958x340x734 | /- | 0 | - | - | - | - | - | -
Daikin | Полупромышленные сплит-системы | 0 | 0 | - | 0 | 0 | 0 | 0 | 0 | 1~, 220-240 В, 50 Гц | R32 | - | - | 0 | - | / | 0 | - | 0 | 940x320x990 | /- | 0 | - | - | - | - | - | -
Daikin | Полупромышленные сплит-системы | 0 | 0 | - | 0 | 0 | 0 | 0 | 0 | 3~, 380-415В, 50Гц | R32 | - | - | 0 | - | / | 0 | - | 0 | 940x320x990 | /- | 0 | - | - | - | - | - | -
Daikin | Полупромышленные сплит-системы | 0 | 0 | - | 0 | 0 | 0 | 0 | 0 | 1~, 220-240 В, 50 Гц | R32 | - | - | 0 | - | / | 0 | - | 0 | 940x320x990 | /- | 0 | - | - | - | - | - | -
Daikin | Полупромышленные сплит-системы | 0 | 0 | - | 0 | 0 | 0 | 0 | 0 | 3~, 380-415В, 50Гц | R32 | - | - | 0 | - | / | 0 | - | 0 | 940x320x990 | /- | 0 | - | - | - | - | - | -
Daikin | Полупромышленные сплит-системы | 0 | 0 | - | 0 | 0 | 0 | 0 | 0 | 1~, 220-240 В, 50 Гц | R32 | - | - | 0 | - | / | 0 | - | 0 | 940x320x990 | /- | 0 | - | - | - | - | - | -
Daikin | Полупромышленные сплит-системы | 0 | 0 | - | 0 | 0 | 0 | 0 | 0 | 3~, 380-415В, 50Гц | R32 | - | - | 0 | - | / | 0 | - | 0 | 940x320x990 | /- | 0 | - | - | - | - | - | -
Daikin | Полупромышленные сплит-системы | 0 | 0 | - | 0 | 0 | 0 | 0 | 0 | 1~, 220-240 В, 50 Гц | R32 | - | - | 0 | - | / | 0 | - | 0 | 900x320x770 | /- | 0 | - | - | - | - | - | -
Daikin | Бытовые сплит-системы | 0 | 0 | - | 0 | 0 | 0 | 0 | 0 | 1~, 220-240 В, 50 Гц | R32 | - | - | 0 | - | / | 0 | - | 0 | 778x272x295 | /- | 0 | - | - | - | - | - | -
Daikin | Полупромышленные сплит-системы | 10 | 0 | - | 0 | 0,061 | 0,061 | 0 | 0 | 0 | Unified | - | - | 1200x240x340 | - | 17/ | 0 | - | 0 | 1200x240x340 | /- | 0 | - | - | - | - | - | -
Daikin | Полупромышленные сплит-системы | 9,5 | 100 | - | 10,8 | 0 | 0 | 0 | 0 | 1~, 220-240 В, 50 Гц | R32 | - | - | 1200x240x340 | - | 17/70 | 0 | - | 0 | 0 | 70/- | 0 | - | - | - | - | - | -
Daikin | Полупромышленные сплит-системы | 9,5 | 100 | - | 10,8 | 0 | 0 | 0 | 0 | 3~, 380-415В, 50Гц | R32 | - | - | 1200x240x340 | - | 17/70 | 0 | - | 0 | 0 | 70/- | 0 | - | - | - | - | - | -
Daikin | Полупромышленные сплит-системы | 9,5 | 100 | - | 10,8 | 0 | 0 | 0 | 0 | 1~, 220-240 В, 50 Гц | R32 | - | - | 1200x240x340 | - | 17/85 | 0 | - | 0 | 0 | 85/- | 0 | - | - | - | - | - | -
Daikin | Полупромышленные сплит-системы | 9,5 | 100 | - | 10,8 | 0 | 0 | 0 | 0 | 3~, 380-415 В, 50 Гц | R32 | - | - | 1200x240x340 | - | 16/85 | 0 | - | 0 | 0 | 85/- | 0 | - | - | - | - | - | -
Daikin | Полупромышленные сплит-системы | 9,5 | 100 | - | 10,8 | 0 | 0 | 0 | 0 | 1~, 220-240 В, 50 Гц | R32 | - | - | 1200x240x340 | - | 17/ | 0 | - | 0 | 0 | /- | 0 | - | - | - | - | - | -
Daikin | Полупромышленные сплит-системы | 9,5 | 100 | - | 10,8 | 0 | 0 | 0 | 0 | 3~, 380-415 В, 50 Гц | R32 | - | - | 1200x240x340 | - | 17/70 | 0 | - | 0 | 0 | 70/- | 0 | - | - | - | - | - | -
Daikin | Полупромышленные сплит-системы | 9,5 | 100 | - | 10,8 | 2,63 | 0 | 0 | 0 | 3~, 380-415 В, 50 Гц | R410A | - | - | 1200x240x340 | - | 17/101 | 0 | - | 0 | 0 | 101/- | 0 | - | - | - | - | - | -
Daikin | Полупромышленные сплит-системы | 9,5 | 100 | - | 10,8 | 2,63 | 3 | 0 | 0 | 1~, 220-240 В, 50 Гц | R410A | - | - | 1200x240x340 | - | 17/95 | 0 | - | 0 | 0 | 95/- | 0 | - | - | - | - | - | -
Daikin | Полупромышленные сплит-системы | 9,5 | 100 | - | 10,8 | 3,16 | 0 | 0 | 0 | 3~, 380-415 В, 50 Гц | R410A | - | - | 1200x240x340 | - | 17/82 | 0 | - | 0 | 0 | 82/- | 0 | - | - | - | - | - | -
Daikin | Полупромышленные сплит-системы | 9,5 | 100 | - | 10,8 | 3,16 | 0 | 0 | 0 | 1~, 220-240 В, 50 Гц | R410A | - | - | 1200x240x340 | - | 17/72 | 0 | - | 0 | 0 | 72/- | 0 | - | - | - | - | - | -
Daikin | Полупромышленные сплит-системы | 10 | 0 | - | 0 | 0 | 0 | 0 | 0 | 0 | 0 | - | - | 0 | - | / | 0 | - | 0 | 1200x262x340 | /- | 0 | - | - | - | - | - | -
Daikin | Полупромышленные сплит-системы | 9,5 | 100 | - | 10,8 | 0 | 0 | 0 | 0 | 1~, 220-240 В, 50 Гц | R32 | - | - | 1200x262x340 | - | 18/70 | 0 | - | 0 | 0 | 70/- | 0 | - | - | - | - | - | -
Daikin | Полупромышленные сплит-системы | 9,5 | 100 | - | 10,8 | 0 | 0 | 0 | 0 | 3~, 400 В, 50 Гц | R32 | - | - | 1200x262x340 | - | 18/70 | 0 | - | 0 | 0 | 70/- | 0 | - | - | - | - | - | -
Daikin | Полупромышленные сплит-системы | 9,5 | 100 | - | 10,8 | 0 | 0 | 0 | 0 | 1~, 220-240 В, 50 Гц | R32 | - | - | 1200x262x340 | - | 18/85 | 0 | - | 0 | 0 | 85/- | 0 | - | - | - | - | - | -
Daikin | Полупромышленные сплит-системы | 9,5 | 100 | - | 10,8 | 0 | 0 | 0 | 0 | 3~, 400 В, 50 Гц | R32 | - | - | 1200x262x340 | - | 18/85 | 0 | - | 0 | 0 | 85/- | 0 | - | - | - | - | - | -
Daikin | Полупромышленные сплит-системы | 9,5 | 100 | - | 10,8 | 0 | 0 | 0 | 0 | 1~, 220-240 В, 50 Гц | R32 | - | - | 1200x262x340 | - | 18/70 | 0 | - | 0 | 0 | 70/- | 0 | - | - | - | - | - | -
Daikin | Полупромышленные сплит-системы | 9,5 | 100 | - | 10,8 | 0 | 0 | 0 | 0 | 3~, 400 В, 50 Гц | R32 | - | - | 1200x262x340 | - | 18/70 | 0 | - | 0 | 0 | 70/- | 0 | - | - | - | - | - | -
Daikin | Полупромышленные сплит-системы | 9,5 | 100 | - | 10,8 | 0 | 0 | 0 | 0 | 3~, 400 В, 50 Гц | R410A | - | - | 1200x262x340 | - | 18/101 | 0 | - | 0 | 0 | 101/- | 0 | - | - | - | - | - | -
Daikin | Полупромышленные сплит-системы | 9,5 | 100 | - | 10,8 | 0 | 0 | 0 | 0 | 1~, 220-240 В, 50 Гц | R410A | - | - | 1200x262x340 | - | 18/95 | 0 | - | 0 | 0 | 95/- | 0 | - | - | - | - | - | -
Daikin | Полупромышленные сплит-системы | 9,5 | 100 | - | 10,8 | 0 | 0 | 0 | 0 | 3~, 400 В, 50 Гц | R410A | - | - | 1200x262x340 | - | 18/82 | 0 | - | 0 | 0 | 82/- | 0 | - | - | - | - | - | -
Daikin | Полупромышленные сплит-системы | 9,5 | 100 | - | 10,8 | 0 | 0 | 0 | 0 | 1~, 220-240 В, 50 Гц | R410A | - | - | 1200x262x340 | - | 18/72 | 0 | - | 0 | 0 | 72/- | 0 | - | - | - | - | - | -
Daikin | Полупромышленные сплит-системы | 7,1 | 0 | - | 0 | 0,051 | 0,068 | 0 | 0 | 1~, 220-240 В, 50 Гц | Unified | - | - | 1050x238x290 | - | 13/ | 0 | - | 0 | 1050x238x290 | /- | 0 | - | - | - | - | - | -
Daikin | Полупромышленные сплит-системы | 6,8 | 70 | - | 7,5 | 0 | 0 | 0 | 0 | 1~, 220-240 В, 50 Гц | R32 | - | - | 1050x238x290 | - | 13/60 | 0 | - | 0 | 0 | 60/- | 0 | - | - | - | - | - | -
Daikin | Полупромышленные сплит-системы | 6,8 | 70 | - | 7,5 | 0 | 0 | 0 | 0 | 1~, 220-240 В, 50 Гц | R32 | - | - | 1050x238x290 | - | 13/81 | 0 | - | 0 | 0 | 81/- | 0 | - | - | - | - | - | -
Daikin | Полупромышленные сплит-системы | 6,8 | 70 | - | 7,5 | 0 | 0 | 0 | 0 | 3~, 380-415 В, 50 Гц | R32 | - | - | 1050x238x290 | - | 13/81 | 0 | - | 0 | 0 | 81/- | 0 | - | - | - | - | - | -
Daikin | Полупромышленные сплит-системы | 6,8 | 80 | - | 7,5 | 0 | 0 | 0 | 0 | 1~, 220-240 В, 50 Гц | R32 | - | - | 1050x238x290 | - | 13/60 | 0 | - | 0 | 0 | 60/- | 0 | - | - | - | - | - | -
Daikin | Полупромышленные сплит-системы | 6,8 | 80 | - | 7,5 | 2 | 2,03 | 0 | 0 | 3~, 380-415 В, 50 Гц | R410A | - | - | 1050x238x290 | - | 13/80 | 0 | - | 0 | 0 | 80/- | 0 | - | - | - | - | - | -
Daikin | Полупромышленные сплит-системы | 6,8 | 80 | - | 7,5 | 2 | 2,03 | 0 | 0 | 1~, 220-240 В, 50 Гц | R410A | - | - | 1050x238x290 | - | 13/69 | 0 | - | 0 | 0 | 69/- | 0 | - | - | - | - | - | -
Daikin | Полупромышленные сплит-системы | 6,8 | 80 | - | 7,5 | 2,12 | 2,08 | 0 | 0 | 1~, 220-240 В, 50 Гц | R410A | - | - | 1050x238x290 | - | 13/67 | 0 | - | 0 | 0 | 67/- | 0 | - | - | - | - | - | -
Daikin | Полупромышленные сплит-системы | 7 | 0 | - | 0 | 0 | 0 | 0 | 0 | 0 | 0 | - | - | 0 | - | / | 0 | - | 0 | 1050x269x290 | /- | 0 | - | - | - | - | - | -
Daikin | Полупромышленные сплит-системы | 6,8 | 70 | - | 7,5 | 0 | 0 | 0 | 0 | 1~, 220-240 В, 50 Гц | R32 | - | - | 1050x269x290 | - | 14/60 | 0 | - | 0 | 0 | 60/- | 0 | - | - | - | - | - | -
Daikin | Полупромышленные сплит-системы | 6,8 | 70 | - | 7,5 | 0 | 0 | 0 | 0 | 1~, 220-240 В, 50 Гц | R32 | - | - | 1050x269x290 | - | 14/81 | 0 | - | 0 | 0 | 81/- | 0 | - | - | - | - | - | -
Daikin | Полупромышленные сплит-системы | 6,8 | 70 | - | 7,5 | 0 | 0 | 0 | 0 | 3~, 400 В, 50 Гц | R32 | - | - | 1050x269x290 | - | 14/81 | 0 | - | 0 | 0 | 81/- | 0 | - | - | - | - | - | -
Daikin | Полупромышленные сплит-системы | 6,8 | 70 | - | 7,5 | 0 | 0 | 0 | 0 | 1~, 220-240 В, 50 Гц | R32 | - | - | 1050x269x290 | - | 14/60 | 0 | - | 0 | 0 | 60/- | 0 | - | - | - | - | - | -
Daikin | Полупромышленные сплит-системы | 6,8 | 70 | - | 7,5 | 0 | 0 | 0 | 0 | 3~, 400 В, 50 Гц | R410A | - | - | 1050x269x290 | - | 14/80 | 0 | - | 0 | 0 | 80/- | 0 | - | - | - | - | - | -
Daikin | Полупромышленные сплит-системы | 6,8 | 70 | - | 7,5 | 0 | 0 | 0 | 0 | 1~, 220-240 В, 50 Гц | R410A | - | - | 1050x269x290 | - | 14/69 | 0 | - | 0 | 0 | 69/- | 0 | - | - | - | - | - | -
Daikin | Полупромышленные сплит-системы | 6,8 | 70 | - | 7,5 | 0 | 0 | 0 | 0 | 1~, 220-240 В, 50 Гц | R410A | - | - | 1050x269x290 | - | 14/67 | 0 | - | 0 | 0 | 67/- | 0 | - | - | - | - | - | -
Daikin | Полупромышленные сплит-системы | 0 | 0 | - | 0 | 0 | 0 | 0 | 0 | 1~, 220-240 В, 50 Гц | Unified | - | - | 1400x800x245 | - | 46/ | 0 | - | 0 | 1400x800x245 | /- | 0 | - | - | - | - | - | -
Daikin | Полупромышленные сплит-системы | 9,5 | 100 | - | 10,8 | 0 | 0 | 0 | 0 | 1~, 220-240 В, 50 Гц | R32 | - | - | 1400x800x245 | - | 46/70 | 0 | - | 0 | 0 | 70/- | 0 | - | - | - | - | - | -
Daikin | Полупромышленные сплит-системы | 9,5 | 100 | - | 10,8 | 0 | 0 | 0 | 0 | 3~, 380-415В, 50Гц | R32 | - | - | 1400x800x245 | - | 46/70 | 0 | - | 0 | 0 | 70/- | 0 | - | - | - | - | - | -
Daikin | Полупромышленные сплит-системы | 9,5 | 100 | - | 10,8 | 0 | 0 | 0 | 0 | 1~, 220-240 В, 50 Гц | R32 | - | - | 1400x800x245 | - | 46/85 | 0 | - | 0 | 0 | 85/- | 0 | - | - | - | - | - | -
Daikin | Полупромышленные сплит-системы | 9,5 | 100 | - | 10,8 | 0 | 0 | 0 | 0 | 3~, 380-415 В, 50 Гц | R32 | - | - | 1400x800x245 | - | 46/85 | 0 | - | 0 | 0 | 85/- | 0 | - | - | - | - | - | -
Daikin | Полупромышленные сплит-системы | 9,5 | 100 | - | 10,8 | 0 | 0 | 0 | 0 | 1~, 220-240 В, 50 Гц | R32 | - | - | 1400x800x245 | - | 46/70 | 0 | - | 0 | 1400x800x245 | 70/- | 0 | - | - | - | - | - | -
Daikin | Полупромышленные сплит-системы | 9,5 | 100 | - | 10,8 | 0 | 0 | 0 | 0 | 3~, 380-415 В, 50 Гц | R32 | - | - | 1400x800x245 | - | 46/70 | 0 | - | 0 | 1400x800x245 | 70/- | 0 | - | - | - | - | - | -
Daikin | Полупромышленные сплит-системы | 9,5 | 100 | - | 10,8 | 2,49 | 0 | 0 | 0 | 3~, 380-415 В, 50 Гц | R410A | - | - | 1400x800x245 | - | 46/101 | 0 | - | 0 | 1400x800x245 | 101/- | 0 | - | - | - | - | - | -
Daikin | Полупромышленные сплит-системы | 9,5 | 100 | - | 10,8 | 2,49 | 2,45 | 0 | 0 | 1~, 220-240 В, 50 Гц | R410A | - | - | 1400x800x245 | - | 46/95 | 0 | - | 0 | 1400x800x245 | 95/- | 0 | - | - | - | - | - | -
Daikin | Полупромышленные сплит-системы | 9,5 | 100 | - | 10,8 | 2,84 | 2,94 | 0 | 0 | 3~, 380-415 В, 50 Гц | R410A | - | - | 1400x800x245 | - | 46/82 | 0 | - | 0 | 1400x800x245 | 82/- | 0 | - | - | - | - | - | -
Daikin | Полупромышленные сплит-системы | 9,5 | 100 | - | 10,8 | 2,84 | 0 | 0 | 0 | 1~, 220-240 В, 50 Гц | R410A | - | - | 0 | - | / | 0 | - | 0 | 0 | /- | 0 | - | - | - | - | - | -
Daikin | Полупромышленные сплит-системы | 0 | 0 | - | 0 | 0 | 0,23 | 0 | 0 | 0 | Unified | - | - | 1400x800x245 | - | 46/ | 0 | - | 0 | 1400x800x245 | /- | 0 | - | - | - | - | - | -
Daikin | Полупромышленные сплит-системы | 12,1 | 120 | - | 13,5 | 0 | 0 | 0 | 0 | 1~, 220-240 В, 50 Гц | R32 | - | - | 1400x800x245 | - | 46/70 | 0 | - | 0 | 0 | 70/- | 0 | - | - | - | - | - | -
Daikin | Полупромышленные сплит-системы | 12,1 | 120 | - | 13,5 | 0 | 0 | 0 | 0 | 3~, 380-415В, 50Гц | R32 | - | - | 1400x800x245 | - | 46/70 | 0 | - | 0 | 0 | 70/- | 0 | - | - | - | - | - | -
Daikin | Полупромышленные сплит-системы | 12,1 | 120 | - | 13,5 | 0 | 0 | 0 | 0 | 3~, 380-415 В, 50 Гц | R32 | - | - | 1400x800x245 | - | 46/94 | 0 | - | 0 | 0 | 94/- | 0 | - | - | - | - | - | -
Daikin | Полупромышленные сплит-системы | 12,1 | 120 | - | 13,5 | 0 | 0 | 0 | 0 | 1~, 220-240 В, 50 Гц | R32 | - | - | 1400x800x245 | - | 46/70 | 0 | - | 0 | 0 | 70/- | 0 | - | - | - | - | - | -
Daikin | Полупромышленные сплит-системы | 12,1 | 120 | - | 13,5 | 0 | 0 | 0 | 0 | 3~, 380-415 В, 50 Гц | R32 | - | - | 1400x800x245 | - | 46/70 | 0 | - | 0 | 1400x800x245 | 70/- | 0 | - | - | - | - | - | -
Daikin | Полупромышленные сплит-системы | 12 | 120 | - | 13,5 | 3,63 | 3,46 | 0 | 0 | 3~, 380-415 В, 50 Гц | R410A | - | - | 1400x800x245 | - | 46/101 | 0 | - | 0 | 0 | 101/- | 0 | - | - | - | - | - | -
Daikin | Полупромышленные сплит-системы | 12 | 120 | - | 13,5 | 3,63 | 3,46 | 0 | 0 | 1~, 220-240 В, 50 Гц | R410A | - | - | 1400x800x245 | - | 46/95 | 0 | - | 0 | 0 | 95/- | 0 | - | - | - | - | - | -
Daikin | Полупромышленные сплит-системы | 12 | 120 | - | 13,5 | 3,72 | 3,72 | 0 | 0 | 3~, 380-415 В, 50 Гц | R410A | - | - | 1400x800x245 | - | 46/82 | 0 | - | 0 | 0 | 82/- | 0 | - | - | - | - | - | -
Daikin | Полупромышленные сплит-системы | 12 | 120 | - | 13,5 | 3,72 | 3,72 | 0 | 0 | 1~, 220-240 В, 50 Гц | R410A | - | - | 1400x800x245 | - | 46/74 | 0 | - | 0 | 0 | 74/- | 0 | - | - | - | - | - | -
Daikin | Полупромышленные сплит-системы | 0 | 0 | - | 0 | 0 | 0 | 0 | 0 | 0 | Unified | - | - | 1400x800x245 | - | 46/ | 0 | - | 0 | 1400x800x245 | /- | 0 | - | - | - | - | - | -
Daikin | Полупромышленные сплит-системы | 13,4 | 140 | - | 15,5 | 0 | 0 | 0 | 0 | 1~, 220-240 В, 50 Гц | R32 | - | - | 1400x800x245 | - | 46/78 | 0 | - | 0 | 0 | 78/- | 0 | - | - | - | - | - | -
Daikin | Полупромышленные сплит-системы | 13,4 | 140 | - | 15,5 | 0 | 0 | 0 | 0 | 3~, 380-415В, 50Гц | R32 | - | - | 1400x800x245 | - | 46/77 | 0 | - | 0 | 0 | 77/- | 0 | - | - | - | - | - | -
Daikin | Полупромышленные сплит-системы | 13,4 | 140 | - | 15,5 | 0 | 0 | 0 | 0 | 1~, 220-240 В, 50 Гц | R32 | - | - | 1400x800x245 | - | 46/95 | 0 | - | 0 | 0 | 95/- | 0 | - | - | - | - | - | -
Daikin | Полупромышленные сплит-системы | 13,4 | 140 | - | 15,5 | 0 | 0 | 0 | 0 | 3~, 380-415 В, 50 Гц | R32 | - | - | 1400x800x245 | - | 46/94 | 0 | - | 0 | 0 | 94/- | 0 | - | - | - | - | - | -
Daikin | Полупромышленные сплит-системы | 13,4 | 140 | - | 15,5 | 0 | 0 | 0 | 0 | 1~, 220-240 В, 50 Гц | R32 | - | - | 1400x800x245 | - | 46/78 | 0 | - | 0 | 0 | 78/- | 0 | - | - | - | - | - | -
Daikin | Полупромышленные сплит-системы | 13,4 | 140 | - | 15,5 | 0 | 0 | 0 | 0 | 3~, 380-415 В, 50 Гц | R32 | - | - | 1400x800x245 | - | 46/77 | 0 | - | 0 | 0 | 77/- | 0 | - | - | - | - | - | -
Daikin | Полупромышленные сплит-системы | 13,4 | 140 | - | 15,5 | 4 | 4,31 | 0 | 0 | 1~, 220-240 В, 50 Гц | R410A | - | - | 1400x800x245 | - | 46/95 | 0 | - | 0 | 0 | 95/- | 0 | - | - | - | - | - | -
Daikin | Полупромышленные сплит-системы | 13,4 | 140 | - | 15,5 | 4 | 4,31 | 0 | 0 | 3~, 380-415 В, 50 Гц | R410A | - | - | 1400x800x245 | - | 46/101 | 0 | - | 0 | 0 | 101/- | 0 | - | - | - | - | - | -
Daikin | Полупромышленные сплит-системы | 13,4 | 140 | - | 15,5 | 4,38 | 4,56 | 0 | 0 | 1~, 220-240 В, 50 Гц | R410A | - | - | 1400x800x245 | - | 46/95 | 0 | - | 0 | 0 | 95/- | 0 | - | - | - | - | - | -
Daikin | Полупромышленные сплит-системы | 13,4 | 140 | - | 15,5 | 4,38 | 4,56 | 0 | 0 | 3~, 380-415 В, 50 Гц | R410A | - | - | 1400x800x245 | - | 46/101 | 0 | - | 0 | 0 | 101/- | 0 | - | - | - | - | - | -
Daikin | Полупромышленные сплит-системы | 0 | 0 | - | 0 | 0 | 0 | 0 | 0 | 1~, 220-240 В, 50 Гц | Unified | - | - | 0 | - | 28/ | 0 | - | 0 | 700x800x245 | /- | 0 | - | - | - | - | - | -
Daikin | Полупромышленные сплит-системы | 3,4 | 35 | - | 4 | 0,85 | 1 | 0 | 0 | 1~, 220-240 В, 50 Гц | R32 | - | - | 700x800x245 | - | 28/32 | 0 | - | 0 | 0 | 32/- | 0 | - | - | - | - | - | -
Daikin | Полупромышленные сплит-системы | 3,4 | 35 | - | 4 | ~0,85~ | ~1~ | 0 | 0 | 1~, 220-240 В, 50 Гц | R32 | - | - | 700x800x245 | - | 28/32 | 0 | - | 0 | 0 | 32/- | 0 | - | - | - | - | - | -
Daikin | Полупромышленные сплит-системы | 5~3,5~1,6 | 35 | - | 5~4~1,4 | 0,78 | 0,91 | 0 | 0 | 1~, 220-240 В, 50 Гц | R32 | - | - | 700x800x245 | - | 28/52 | 0 | - | 0 | 0 | 52/- | 0 | - | - | - | - | - | -
Daikin | Полупромышленные сплит-системы | 0 | 0 | - | 0 | 0 | 0 | 0 | 0 | 1~, 220-240 В, 50 Гц | Unified | - | - | 0 | - | 28/ | 0 | - | 0 | 700x800x245 | /- | 0 | - | - | - | - | - | -
Daikin | Полупромышленные сплит-системы | 5 | 50 | - | 5,5 | 1,41 | 1,44 | 0 | 0 | 1~, 220-240 В, 50 Гц | R32 | - | - | 700x800x245 | - | 28/49 | 0 | - | 0 | 0 | 49/- | 0 | - | - | - | - | - | -
Daikin | Полупромышленные сплит-системы | 6~5~1,7 | 50 | - | 6~6~1,7 | 1,25 | 1,58 | 0 | 0 | 1~, 220-240 В, 50 Гц | R32 | - | - | 700x800x245 | - | 28/52 | 0 | - | 0 | 0 | 52/- | 0 | - | - | - | - | - | -
Daikin | Полупромышленные сплит-системы | 0 | 0 | - | 0 | 0 | 0 | 0 | 0 | 1~, 220-240 В, 50 Гц | Unified | - | - | 0 | - | 35/ | 0 | - | 0 | 1000x800x245 | /- | 0 | - | - | - | - | - | -
Daikin | Полупромышленные сплит-системы | 5,7 | 70 | - | 7 | 1,64 | 1,89 | 0 | 0 | 1~, 220-240 В, 50 Гц | R32 | - | - | 1000x800x245 | - | 35/49 | 0 | - | 0 | 0 | 49/- | 0 | - | - | - | - | - | -
Daikin | Полупромышленные сплит-системы | 7~6~1,7 | 60 | - | 7,5~7~1,7 | 1,48 | 2,06 | 0 | 0 | 1~, 220-240 В, 50 Гц | R32 | - | - | 1000x800x245 | - | 35/52 | 0 | - | 0 | 0 | 52/- | 0 | - | - | - | - | - | -
Daikin | Полупромышленные сплит-системы | 0 | 0 | - | 0 | 0 | 0 | 0 | 0 | 0 | Unified | - | - | 1000x800x245 | - | 35/ | 0 | - | 0 | 1000x800x245 | /- | 0 | - | - | - | - | - | -
Daikin | Полупромышленные сплит-системы | 6,8 | 70 | - | 7,5 | 0 | 0 | 0 | 0 | 1~, 220-240 В, 50 Гц | R32 | - | - | 840x840x204 | - | 21/60 | 0 | - | 0 | 0 | 60/- | 0 | - | - | - | - | - | -
Daikin | Полупромышленные сплит-системы | 6,8 | 70 | - | 7,5 | 0 | 0 | 0 | 0 | 1~, 220-240 В, 50 Гц | R32 | - | - | 1000x800x245 | - | 35/81 | 0 | - | 0 | 0 | 81/- | 0 | - | - | - | - | - | -
Daikin | Полупромышленные сплит-системы | 6,8 | 70 | - | 7,5 | 0 | 0 | 0 | 0 | 3~, 380-415 В, 50 Гц | R32 | - | - | 1000x800x245 | - | 35/81 | 0 | - | 0 | 0 | 81/- | 0 | - | - | - | - | - | -
Daikin | Полупромышленные сплит-системы | 6,8 | 80 | - | 7,5 | 0 | 0 | 0 | 0 | 1~, 220-240 В, 50 Гц | R32 | - | - | 1000x800x245 | - | 35/60 | 0 | - | 0 | 0 | 60/- | 0 | - | - | - | - | - | -
Daikin | Полупромышленные сплит-системы | 6,8 | 80 | - | 7,5 | 1,89 | 1,87 | 0 | 0 | 3~, 380-415 В, 50 Гц | R410A | - | - | 1000x800x245 | - | 35/80 | 0 | - | 0 | 0 | 80/- | 0 | - | - | - | - | - | -
Daikin | Полупромышленные сплит-системы | 6,8 | 80 | - | 7,5 | 1,89 | 1,87 | 0 | 0 | 1~, 220-240 В, 50 Гц | R410A | - | - | 1000x800x245 | - | 35/69 | 0 | - | 0 | 0 | 69/- | 0 | - | - | - | - | - | -
Daikin | Полупромышленные сплит-системы | 6,8 | 80 | - | 7,5 | 1,98 | 1,91 | 0 | 0 | 1~, 220-240 В, 50 Гц | R410A | - | - | 1000x800x245 | - | 35/67 | 0 | - | 0 | 0 | 67/- | 0 | - | - | - | - | - | -
Daikin | Полупромышленные сплит-системы | 0 | 0 | - | 0 | 0 | 0 | 0 | 0 | 0 | Unified | - | - | 840x840x246 | - | 24/ | 0 | - | 0 | 840x840x246 | /- | 0 | - | - | - | - | - | -
Daikin | Полупромышленные сплит-системы | 9,5 | 100 | - | 10,8 | 0 | 0 | 0 | 0 | 1~, 220-240 В, 50 Гц | R32 | - | - | 840x840x246 | - | 23/70 | 0 | - | 950x950x65 | 0 | 70/- | 0 | - | - | - | - | - | -
Daikin | Полупромышленные сплит-системы | 9,5 | 100 | - | 10,8 | 0 | 0 | 0 | 0 | 3~, 400 В, 50 Гц | R32 | - | - | 840x840x246 | - | 23/70 | 0 | - | 950x950x65 | 0 | 70/- | 0 | - | - | - | - | - | -
Daikin | Полупромышленные сплит-системы | 9,5 | 100 | - | 10,8 | 0 | 0 | 0 | 0 | 1~, 220-240 В, 50 Гц | R32 | - | - | 840x840x246 | - | 24/85 | 0 | - | 950x950x50 | 0 | 85/- | 0 | - | - | - | - | - | -
Daikin | Полупромышленные сплит-системы | 9,5 | 100 | - | 10,8 | 0 | 0 | 0 | 0 | 3~, 380-415 В, 50 Гц | R32 | - | - | 840x840x246 | - | 24/85 | 0 | - | 950x950x50 | 0 | 85/- | 0 | - | - | - | - | - | -
Daikin | Полупромышленные сплит-системы | 9,5 | 100 | - | 10,8 | 0 | 0 | 0 | 0 | 1~, 220-240 В, 50 Гц | R32 | - | - | 840x840x246 | - | 23/70 | 0 | - | 950x950x65 | 0 | 70/- | 0 | - | - | - | - | - | -
Daikin | Полупромышленные сплит-системы | 9,5 | 100 | - | 10,8 | 0 | 0 | 0 | 0 | 3~, 380-415 В, 50 Гц | R32 | - | - | 840x840x246 | - | 23/70 | 0 | - | 950x950x65 | 0 | 70/- | 0 | - | - | - | - | - | -
Daikin | Полупромышленные сплит-системы | 9,5 | 100 | - | 10,8 | 0 | 0 | 0 | 0 | 3~, 380-415 В, 50 Гц | R410A | - | - | 840x840x246 | - | 24/101 | 0 | - | 950x950x65 | 0 | 101/- | 0 | - | - | - | - | - | -
Daikin | Полупромышленные сплит-системы | 9,5 | 100 | - | 10,8 | 0 | 0 | 0 | 0 | 1~, 220-240 В, 50 Гц | R410A | - | - | 840x840x246 | - | 24/95 | 0 | - | 950x950x65 | 0 | 95/- | 0 | - | - | - | - | - | -
Daikin | Полупромышленные сплит-системы | 9,5 | 100 | - | 10,8 | 0 | 0 | 0 | 0 | 3~, 380-415 В, 50 Гц | R410A | - | - | 840x840x246 | - | 24/82 | 0 | - | 950x950x65 | 0 | 82/- | 0 | - | - | - | - | - | -
Daikin | Полупромышленные сплит-системы | 9,5 | 100 | - | 10,8 | 0 | 0 | 0 | 0 | 1~, 220-240 В, 50 Гц | R410A | - | - | 840x840x246 | - | 24/72 | 0 | - | 950x950x65 | 0 | 72/- | 0 | - | - | - | - | - | -
Daikin | Полупромышленные сплит-системы | 0 | 0 | - | 0 | 0 | 0 | 0 | 0 | 0 | Unified | - | - | 840x840x246 | - | 24/ | 0 | - | 0 | 840x840x246 | /- | 0 | - | - | - | - | - | -
Daikin | Полупромышленные сплит-системы | 12,1 | 120 | - | 13,5 | 0 | 0 | 0 | 0 | 1~, 220-240 В, 50 Гц | R32 | - | - | 840x840x246 | - | 23/70 | 0 | - | 950x950x65 | 0 | 70/- | 0 | - | - | - | - | - | -
Daikin | Полупромышленные сплит-системы | 12,1 | 120 | - | 13,5 | 0 | 0 | 0 | 0 | 3~, 400 В, 50 Гц | R32 | - | - | 840x840x246 | - | 23/70 | 0 | - | 950x950x65 | 0 | 70/- | 0 | - | - | - | - | - | -
Daikin | Полупромышленные сплит-системы | 12,1 | 120 | - | 13,5 | 0 | 0 | 0 | 0 | 1~, 220-240 В, 50 Гц | R32 | - | - | 840x840x246 | - | 24/95 | 0 | - | 950x950x50 | 0 | 95/- | 0 | - | - | - | - | - | -
Daikin | Полупромышленные сплит-системы | 12,1 | 120 | - | 13,5 | 0 | 0 | 0 | 0 | 3~, 380-415 В, 50 Гц | R32 | - | - | 840x840x246 | - | 24/94 | 0 | - | 950x950x50 | 0 | 94/- | 0 | - | - | - | - | - | -
Daikin | Полупромышленные сплит-системы | 12,1 | 120 | - | 13,5 | 0 | 0 | 0 | 0 | 1~, 220-240 В, 50 Гц | R32 | - | - | 840x840x246 | - | 23/70 | 0 | - | 950x950x65 | 0 | 70/- | 0 | - | - | - | - | - | -
Daikin | Полупромышленные сплит-системы | 12,1 | 120 | - | 13,5 | 0 | 0 | 0 | 0 | 3~, 380-415 В, 50 Гц | R32 | - | - | 840x840x246 | - | 23/70 | 0 | - | 950x950x65 | 0 | 70/- | 0 | - | - | - | - | - | -
Daikin | Полупромышленные сплит-системы | 12 | 120 | - | 13,5 | 0 | 0 | 0 | 0 | 3~, 380-415 В, 50 Гц | R410A | - | - | 840x840x246 | - | 24/101 | 0 | - | 950x950x65 | 0 | 101/- | 0 | - | - | - | - | - | -
Daikin | Полупромышленные сплит-системы | 12 | 120 | - | 13,5 | 0 | 0 | 0 | 0 | 1~, 220-240 В, 50 Гц | R410A | - | - | 840x840x246 | - | 24/95 | 0 | - | 950x950x65 | 0 | 95/- | 0 | - | - | - | - | - | -
Daikin | Полупромышленные сплит-системы | 12 | 120 | - | 13,5 | 0 | 0 | 0 | 0 | 3~, 380-415 В, 50 Гц | R410A | - | - | 840x840x246 | - | 24/82 | 0 | - | 950x950x65 | 0 | 82/- | 0 | - | - | - | - | - | -
Daikin | Полупромышленные сплит-системы | 12 | 120 | - | 13,5 | 0 | 0 | 0 | 0 | 1~, 220-240 В, 50 Гц | R410A | - | - | 840x840x246 | - | 24/74 | 0 | - | 950x950x65 | 0 | 74/- | 0 | - | - | - | - | - | -
Daikin | Полупромышленные сплит-системы | 0 | 0 | - | 0 | 0 | 0 | 0 | 0 | 1~, 220-240 В, 50 Гц | Unified | - | - | 0 | - | / | 0 | - | 0 | 840x840x246 | /- | 0 | - | - | - | - | - | -
Daikin | Полупромышленные сплит-системы | 13,4 | 140 | - | 15,5 | 0 | 0 | 0 | 0 | 1~, 220-240 В, 50 Гц | R32 | - | - | 840x840x246 | - | 23/78 | 0 | - | 950x950x65 | 0 | 78/- | 0 | - | - | - | - | - | -
Daikin | Полупромышленные сплит-системы | 13,4 | 140 | - | 15,5 | 0 | 0 | 0 | 0 | 3~, 400 В, 50 Гц | R32 | - | - | 840x840x246 | - | 23/77 | 0 | - | 950x950x65 | 0 | 77/- | 0 | - | - | - | - | - | -
Daikin | Полупромышленные сплит-системы | 13,4 | 140 | - | 15,5 | 0 | 0 | 0 | 0 | 1~, 220-240 В, 50 Гц | R32 | - | - | 840x840x246 | - | 24/95 | 0 | - | 950x950x50 | 0 | 95/- | 0 | - | - | - | - | - | -
Daikin | Полупромышленные сплит-системы | 13,4 | 140 | - | 15,5 | 0 | 0 | 0 | 0 | 3~, 380-415 В, 50 Гц | R32 | - | - | 840x840x246 | - | 24/94 | 0 | - | 950x950x50 | 0 | 94/- | 0 | - | - | - | - | - | -
Daikin | Полупромышленные сплит-системы | 13,4 | 140 | - | 15,5 | 0 | 0 | 0 | 0 | 1~, 220-240 В, 50 Гц | R32 | - | - | 0 | - | / | 0 | - | 950x950x65 | 0 | /- | 0 | - | - | - | - | - | -
Daikin | Полупромышленные сплит-системы | 13,4 | 140 | - | 15,5 | 0 | 0 | 0 | 0 | 3~, 380-415 В, 50 Гц | R32 | - | - | 0 | - | / | 0 | - | 950x950x65 | 0 | /- | 0 | - | - | - | - | - | -
Daikin | Полупромышленные сплит-системы | 13,4 | 140 | - | 15,5 | 0 | 0 | 0 | 0 | 1~, 220-240 В, 50 Гц | R410A | - | - | 0 | - | / | 0 | - | 950x950x65 | 0 | /- | 0 | - | - | - | - | - | -
Daikin | Полупромышленные сплит-системы | 13,4 | 140 | - | 15,5 | 0 | 0 | 0 | 0 | 3~, 380-415 В, 50 Гц | R410A | - | - | 0 | - | / | 0 | - | 950x950x65 | 0 | /- | 0 | - | - | - | - | - | -
Daikin | Полупромышленные сплит-системы | 13,4 | 140 | - | 15,5 | 0 | 0 | 0 | 0 | 1~, 220-240 В, 50 Гц | R410A | - | - | 0 | - | / | 0 | - | 950x950x65 | 0 | /- | 0 | - | - | - | - | - | -
Daikin | Полупромышленные сплит-системы | 13,4 | 140 | - | 15,5 | 0 | 0 | 0 | 0 | 3~, 380-415 В, 50 Гц | R410A | - | - | 0 | - | / | 0 | - | 950x950x65 | 0 | /- | 0 | - | - | - | - | - | -
Daikin | Полупромышленные сплит-системы | 0 | 0 | - | 0 | 0 | 0 | 0 | 0 | 0 | Unified | - | - | 0 | - | / | 0 | - | 0 | 0 | /- | 0 | - | - | - | - | - | -
Daikin | Полупромышленные сплит-системы | 3,5 | 35 | - | 4,2 | ~0,94~ | ~1,11~ | 0 | 0 | 1~, 220-240 В, 50 Гц | R32 | - | - | 840x840x204 | - | 18/32 | 0 | - | 950x950x65 | 0 | 32/- | 0 | - | - | - | - | - | -
Daikin | Полупромышленные сплит-системы | 3,5 | 35 | - | 4,2 | ~0,94~ | ~1,11~ | 0 | 0 | 1~, 220-240 В, 50 Гц | R32 | - | - | 840x840x204 | - | 18/32 | 0 | - | 950x950x65 | 0 | 32/- | 0 | - | - | - | - | - | -
Daikin | Полупромышленные сплит-системы | 3,5 | 35 | - | 4 | 0 | 0 | 0 | 0 | 1~, 220-240 В, 50 Гц | R32 | - | - | 840x840x204 | - | 18/52 | 0 | - | 950x950x65 | 0 | 52/- | 0 | - | - | - | - | - | -
Daikin | Полупромышленные сплит-системы | 0 | 0 | - | 0 | 0 | 0 | 0 | 0 | 0 | Unified | - | - | 0 | - | / | 0 | - | 0 | 0 | /- | 0 | - | - | - | - | - | -
Daikin | Полупромышленные сплит-системы | 5 | 50 | - | 6 | ~1,4~ | ~1,62~ | 0 | 0 | 1~, 220-240 В, 50 Гц | R32 | - | - | 840x840x204 | - | 19/49 | 0 | - | 950x950x65 | 0 | 49/- | 0 | - | - | - | - | - | -
Daikin | Полупромышленные сплит-системы | 5 | 50 | - | 5,8 | 0 | 0 | 0 | 0 | 1~, 220-240 В, 50 Гц | R32 | - | - | 840x840x204 | - | 19/52 | 0 | - | 950x950x65 | 0 | 52/- | 0 | - | - | - | - | - | -
Daikin | Полупромышленные сплит-системы | 0 | 0 | - | 0 | 0 | 0 | 0 | 0 | 0 | Unified | - | - | 0 | - | / | 0 | - | 0 | 0 | /- | 0 | - | - | - | - | - | -
Daikin | Полупромышленные сплит-системы | 5,7 | 60 | - | 7 | ~1,72~ | ~2,07~ | 0 | 0 | 1~, 220-240 В, 50 Гц | R32 | - | - | 840x840x204 | - | 19/49 | 0 | - | 950x950x65 | 0 | 49/- | 0 | - | - | - | - | - | -
Daikin | Полупромышленные сплит-системы | 6 | 60 | - | 7 | 0 | 0 | 0 | 0 | 1~, 220-240 В, 50 Гц | R32 | - | - | 840x840x204 | - | 19/52 | 0 | - | 950x950x65 | 0 | 52/- | 0 | - | - | - | - | - | -
Daikin | Полупромышленные сплит-системы | 0 | 0 | - | 0 | 0 | 0 | 0 | 0 | 0 | Unified | - | - | 840x840x204 | - | 21/ | 0 | - | 0 | 840x840x204 | /- | 0 | - | - | - | - | - | -
Daikin | Полупромышленные сплит-системы | 6,8 | 70 | - | 7,5 | 0 | 0 | 0 | 0 | 1~, 220-240 В, 50 Гц | R32 | - | - | 840x840x204 | - | 21/60 | 0 | - | 950x950x65 | 0 | 60/- | 0 | - | - | - | - | - | -
Daikin | Полупромышленные сплит-системы | 6,8 | 70 | - | 7,5 | 0 | 0 | 0 | 0 | 1~, 220-240 В, 50 Гц | R32 | - | - | 840x840x204 | - | 21/81 | 0 | - | 950x950x50 | 0 | 81/- | 0 | - | - | - | - | - | -
Daikin | Полупромышленные сплит-системы | 6,8 | 70 | - | 7,5 | 0 | 0 | 0 | 0 | 3~, 380-415 В, 50 Гц | R32 | - | - | 840x840x204 | - | 21/81 | 0 | - | 950x950x50 | 0 | 81/- | 0 | - | - | - | - | - | -
Daikin | Полупромышленные сплит-системы | 6,8 | 80 | - | 7,5 | 0 | 0 | 0 | 0 | 1~, 220-240 В, 50 Гц | R32 | - | - | 840x840x204 | - | 21/60 | 0 | - | 950x950x65 | 0 | 60/- | 0 | - | - | - | - | - | -
Daikin | Полупромышленные сплит-системы | 6,8 | 80 | - | 7,5 | 0 | 0 | 0 | 0 | 3~, 380-415 В, 50 Гц | R410A | - | - | 840x840x204 | - | 21/80 | 0 | - | 950x950x65 | 0 | 80/- | 0 | - | - | - | - | - | -
Daikin | Полупромышленные сплит-системы | 6,8 | 80 | - | 7,5 | 0 | 0 | 0 | 0 | 1~, 220-240 В, 50 Гц | R410A | - | - | 840x840x204 | - | 21/69 | 0 | - | 950x950x65 | 0 | 69/- | 0 | - | - | - | - | - | -
Daikin | Полупромышленные сплит-системы | 6,8 | 80 | - | 7,5 | 0 | 0 | 0 | 0 | 1~, 220-240 В, 50 Гц | R410A | - | - | 840x840x204 | - | 21/67 | 0 | - | 950x950x65 | 0 | 67/- | 0 | - | - | - | - | - | -
Daikin | Полупромышленные сплит-системы | 12,1 | 0 | - | 13,5 | 0 | 0 | 0 | 0 | 1~, 220-240 В, 50 Гц | Unified | - | - | 1400x700x300 | - | 45/ | 0 | - | 0 | 1400x700x300 | /- | 0 | - | - | - | - | - | -
Daikin | Полупромышленные сплит-системы | 12,1 | 120 | - | 13,5 | 0 | 0 | 0 | 0 | 1~, 220-240 В, 50 Гц | R32 | - | - | 1400x700x300 | - | 45/95 | 0 | - | 0 | 0 | 95/- | 0 | - | - | - | - | - | -
Daikin | Полупромышленные сплит-системы | 12,1 | 120 | - | 13,5 | 0 | 0 | 0 | 0 | 3~, 380-415 В, 50 Гц | R32 | - | - | 1400x700x300 | - | 45/94 | 0 | - | 0 | 0 | 94/- | 0 | - | - | - | - | - | -
Daikin | Полупромышленные сплит-системы | 12,1 | 120 | - | 13,5 | 0 | 0 | 0 | 0 | 1~, 220-240 В, 50 Гц | R32 | - | - | 1400x700x300 | - | 45/70 | 0 | - | 0 | 0 | 70/- | 0 | - | - | - | - | - | -
Daikin | Полупромышленные сплит-системы | 12,1 | 120 | - | 13,5 | 0 | 0 | 0 | 0 | 3~, 380-415 В, 50 Гц | R32 | - | - | 1400x700x300 | - | 45/70 | 0 | - | 0 | 0 | 70/- | 0 | - | - | - | - | - | -
Daikin | Полупромышленные сплит-системы | 12 | 120 | - | 13,5 | 3,2 | 3,53 | 0 | 0 | 3~, 380-415 В, 50 Гц | R410A | - | - | 1400x700x300 | - | 45/101 | 0 | - | 0 | 0 | 101/- | 0 | - | - | - | - | - | -
Daikin | Полупромышленные сплит-системы | 12 | 120 | - | 13,5 | 3,2 | 3,53 | 0 | 0 | 1~, 220-240 В, 50 Гц | R410A | - | - | 1400x700x300 | - | 45/95 | 0 | - | 0 | 0 | 95/- | 0 | - | - | - | - | - | -
Daikin | Полупромышленные сплит-системы | 12 | 120 | - | 13,5 | 3,74 | 3,85 | 0 | 0 | 3~, 380-415 В, 50 Гц | R410A | - | - | 1400x700x300 | - | 45/82 | 0 | - | 0 | 0 | 82/- | 0 | - | - | - | - | - | -
Daikin | Полупромышленные сплит-системы | 12 | 120 | - | 13,5 | 3,74 | 3,85 | 0 | 0 | 1~, 220-240 В, 50 Гц | R410A | - | - | 1400x700x300 | - | 45/74 | 0 | - | 0 | 0 | 74/- | 0 | - | - | - | - | - | -
Daikin | Полупромышленные сплит-системы | 0 | 0 | - | 0 | 0 | 0 | 0 | 0 | 1~, 220-240 В, 50 Гц | 0 | - | - | 0 | - | / | 0 | - | 0 | 1490x1100x470 | /- | 0 | - | - | - | - | - | -
Daikin | Полупромышленные сплит-системы | 19 | 200 | - | 22,4 | 0 | 0 | 0 | 0 | 3~, 400 В, 50 Гц | R32 | - | - | 1490x1100x470 | - | 104/120 | 0 | - | 0 | 0 | 120/- | 0 | - | - | - | - | - | -
Daikin | Полупромышленные сплит-системы | 0 | 0 | - | 0 | 0 | 0 | 0 | 0 | 1~, 220-240 В, 50 Гц | 0 | - | - | 0 | - | / | 0 | - | 0 | 1490x1100x470 | /- | 0 | - | - | - | - | - | -
Daikin | Полупромышленные сплит-системы | 22 | 250 | - | 24 | 0 | 0 | 0 | 0 | 3~, 400 В, 50 Гц | R32 | - | - | 1490x1100x470 | - | 115/120 | 0 | - | 0 | 0 | 120/- | 0 | - | - | - | - | - | -
Daikin | Бытовые сплит-системы | 0 | 0 | - | 0 | 0 | 0 | 0 | 0 | 1~, 220-240 В, 50 Гц | Unified | - | - | 0 | - | / | 0 | - | 0 | 750x620x200 | /- | 0 | - | - | - | - | - | -
Daikin | Бытовые сплит-системы | 3~2,4~1,3 | 25 | - | 4,5~3,2~1,3 | ~0,64~ | ~0,8~ | 0 | 0 | 1~, 220-240 В, 50 Гц | R32 | - | - | 750x620x200 | - | 21/32 | 0 | - | 0 | 0 | 32/- | 0 | - | - | - | - | - | -
Daikin | Бытовые сплит-системы | 3~2,4~1,3 | 25 | - | 4,5~3,2~1,3 | ~0,64~ | ~0,8~ | 0 | 0 | 1~, 220-240 В, 50 Гц | R32 | - | - | 750x620x200 | - | 21/32 | 0 | - | 0 | 0 | 32/- | 0 | - | - | - | - | - | -
Daikin | Бытовые сплит-системы | 0 | 0 | - | 0 | 0 | 0 | 0 | 0 | 1~, 220-240 В, 50 Гц | Unified | - | - | 0 | - | / | 0 | - | 0 | 750x620x200 | /- | 0 | - | - | - | - | - | -
Daikin | Бытовые сплит-системы | 3,8~3,4~1,4 | 35 | - | 5~4~1,4 | ~1,14~ | ~1,15~ | 0 | 0 | 1~, 220-240 В, 50 Гц | R32 | - | - | 750x620x200 | - | 21/32 | 0 | - | 0 | 0 | 32/- | 0 | - | - | - | - | - | -
Daikin | Бытовые сплит-системы | 3,8~3,4~1,4 | 35 | - | 5~4~1,4 | ~1,14~ | ~1,15~ | 0 | 0 | 1~, 220-240 В, 50 Гц | R32 | - | - | 750x620x200 | - | 21/32 | 0 | - | 0 | 0 | 32/- | 0 | - | - | - | - | - | -
Daikin | Полупромышленные сплит-системы | 4,5~3,5~1,6 | 35 | - | 5~4~1,4 | 0,9 | 1,14 | 0 | 0 | 1~, 220-240 В, 50 Гц | R32 | - | - | 750x620x200 | - | 21/52 | 0 | - | 0 | 0 | 52/- | 0 | - | - | - | - | - | -
Daikin | Бытовые сплит-системы | 0 | 0 | - | 0 | 0 | 0 | 0 | 0 | 1~, 220-240 В, 50 Гц | Unified | - | - | 0 | - | / | 0 | - | 0 | 1150x620x200 | /- | 0 | - | - | - | - | - | -
Daikin | Бытовые сплит-системы | 5,3~5~1,7 | 50 | - | 6~5,8~1,7 | ~1,63~ | ~1,87~ | 0 | 0 | 1~, 220-240 В, 50 Гц | R32 | - | - | 1150x620x200 | - | 28/49 | 0 | - | 0 | 0 | 49/- | 0 | - | - | - | - | - | -
Daikin | Бытовые сплит-системы | 5,3~5~1,7 | 50 | - | 6~5,8~1,7 | ~1,63~ | ~1,87~ | 0 | 0 | 1~, 220-240 В, 50 Гц | R32 | - | - | 1150x620x200 | - | 28/49 | 0 | - | 0 | 0 | 49/- | 0 | - | - | - | - | - | -
Daikin | Бытовые сплит-системы | 5,3~5~1,7 | 50 | - | 6~5,8~1,7 | ~1,63~ | ~1,87~ | 0 | 0 | 1~, 220-240 В, 50 Гц | R32 | - | - | 1150x620x200 | - | 28/49 | 0 | - | 0 | 0 | 49/- | 0 | - | - | - | - | - | -
Daikin | Полупромышленные сплит-системы | 6~5~1,7 | 50 | - | 6~5~1,7 | 1,32 | 1,47 | 0 | 0 | 1~, 220-240 В, 50 Гц | R32 | - | - | 1150x620x200 | - | 28/52 | 0 | - | 0 | 0 | 52/- | 0 | - | - | - | - | - | -
Daikin | Бытовые сплит-системы | 0 | 0 | - | 0 | 0 | 0 | 0 | 0 | 1~, 220-240 В, 50 Гц | Unified | - | - | 0 | - | / | 0 | - | 0 | 1150x620x200 | /- | 0 | - | - | - | - | - | -
Daikin | Бытовые сплит-системы | 6,5~6~1,7 | 60 | - | 7,1~7~1,7 | ~2,05~ | ~2,18~ | 0 | 0 | 1~, 220-240 В, 50 Гц | R32 | - | - | 1150x620x200 | - | 28/49 | 0 | - | 0 | 0 | 49/- | 0 | - | - | - | - | - | -
Daikin | Бытовые сплит-системы | 6,5~6~1,7 | 60 | - | 7,1~7~1,7 | ~2,05~ | ~2,18~ | 0 | 0 | 1~, 220-240 В, 50 Гц | R32 | - | - | 1150x620x200 | - | 28/49 | 0 | - | 0 | 0 | 49/- | 0 | - | - | - | - | - | -
Daikin | Бытовые сплит-системы | 6,5~6~1,7 | 60 | - | 7,1~7~1,7 | ~2,05~ | ~2,18~ | 0 | 0 | 1~, 220-240 В, 50 Гц | R32 | - | - | 1150x620x200 | - | 28/49 | 0 | - | 0 | 0 | 49/- | 0 | - | - | - | - | - | -
Daikin | Полупромышленные сплит-системы | 6,5~6~1,7 | 60 | - | 7,5~7~1,7 | 1,76 | 2,12 | 0 | 0 | 1~, 220-240 В, 50 Гц | R32 | - | - | 1150x620x200 | - | 28/52 | 0 | - | 0 | 0 | 52/- | 0 | - | - | - | - | - | -
Daikin | Полупромышленные сплит-системы | 0 | 0 | - | 0 | 0 | 0 | 0 | 0 | 0 | Unified | - | - | 0 | - | / | 0 | - | 0 | 0 | /- | 0 | - | - | - | - | - | -
Daikin | Полупромышленные сплит-системы | 2,5 | 25 | - | 3,2 | ~0,55~ | ~0,82~ | 0 | 0 | 1~, 220-240 В, 50 Гц | R32 | - | - | 575x575x260 | - | 16/32 | 0 | - | 700x700x55 | 0 | 32/- | 0 | - | - | - | - | - | -
Daikin | Полупромышленные сплит-системы | 2,5 | 25 | - | 3,2 | ~0,55~ | ~0,82~ | 0 | 0 | 1~, 220-240 В, 50 Гц | R32 | - | - | 575x575x260 | - | 16/32 | 0 | - | 700x700x55 | 0 | 32/- | 0 | - | - | - | - | - | -
Daikin | Полупромышленные сплит-системы | 0 | 0 | - | 0 | 0 | 0 | 0 | 0 | 0 | Unified | - | - | 0 | - | / | 0 | - | 0 | 0 | /- | 0 | - | - | - | - | - | -
Daikin | Полупромышленные сплит-системы | 3,4 | 35 | - | 4,2 | ~0,89~ | ~1,2~ | 0 | 0 | 1~, 220-240 В, 50 Гц | R32 | - | - | 575x575x260 | - | 16/32 | 0 | - | 700x700x55 | 0 | 32/- | 0 | - | - | - | - | - | -
Daikin | Полупромышленные сплит-системы | 3,4 | 35 | - | 4,2 | ~0,89~ | ~1,2~ | 0 | 0 | 1~, 220-240 В, 50 Гц | R32 | - | - | 575x575x260 | - | 16/32 | 0 | - | 700x700x55 | 0 | 32/- | 0 | - | - | - | - | - | -
Daikin | Полупромышленные сплит-системы | 4,5~3,5~1,6 | 35 | - | 5~4~1,4 | 0,88 | 1,08 | 0 | 0 | 1~, 220-240 В, 50 Гц | R32 | - | - | 575x575x260 | - | 16/52 | 0 | - | 0 | 0 | 52/- | 0 | - | - | - | - | - | -
Daikin | Полупромышленные сплит-системы | 0 | 0 | - | 0 | 0 | 0 | 0 | 0 | 0 | Unified | - | - | 0 | - | / | 0 | - | 0 | 0 | /- | 0 | - | - | - | - | - | -
Daikin | Полупромышленные сплит-системы | 5 | 50 | - | 5,8 | ~1,54~ | ~1,66~ | 0 | 0 | 1~, 220-240 В, 50 Гц | R32 | - | - | 575x575x260 | - | 17,5/49 | 0 | - | 700x700x55 | 0 | 49/- | 0 | - | - | - | - | - | -
Daikin | Полупромышленные сплит-системы | 6~5~1,7 | 50 | - | 6~5,8~1,5 | 1,47 | 1,87 | 0 | 0 | 1~, 220-240 В, 50 Гц | R32 | - | - | 575x575x260 | - | 17,5/52 | 0 | - | 0 | 0 | 52/- | 0 | - | - | - | - | - | -
Daikin | Полупромышленные сплит-системы | 0 | 0 | - | 0 | 0 | 0 | 0 | 0 | 0 | Unified | - | - | 0 | - | / | 0 | - | 0 | 0 | /- | 0 | - | - | - | - | - | -
Daikin | Полупромышленные сплит-системы | 6.5~6~1.7 | 60 | - | 7.5~7~1.6 | 1.86 | 2.41 | 0 | 0 | 1~, 220-240 В, 50 Гц | R32 | - | - | 575x575x260 | - | 17,5/52 | 0 | - | 0 | 0 | 52/- | 0 | - | - | - | - | - | -
Daikin | Полупромышленные сплит-системы | 0 | 0 | - | 0 | 0 | 0 | 0 | 0 | 0 | Unified | - | - | 1590x690x235 | - | 38/ | 0 | - | 0 | 1590x690x235 | /- | 0 | - | - | - | - | - | -
Daikin | Полупромышленные сплит-системы | 9,5 | 100 | - | 10,8 | 0 | 0 | 0 | 0 | 1~, 220-240 В, 50 Гц | R32 | - | - | 1590x690x235 | - | 38/85 | 0 | - | 0 | 0 | 85/- | 0 | - | - | - | - | - | -
Daikin | Полупромышленные сплит-системы | 9,5 | 100 | - | 10,8 | 0 | 0 | 0 | 0 | 3~, 380-415 В, 50 Гц | R32 | - | - | 1590x690x235 | - | 38/85 | 0 | - | 0 | 0 | 85/- | 0 | - | - | - | - | - | -
Daikin | Полупромышленные сплит-системы | 9,5 | 100 | - | 10,8 | 0 | 0 | 0 | 0 | 1~, 220-240 В, 50 Гц | R32 | - | - | 1590x690x235 | - | 38/70 | 0 | - | 0 | 0 | 70/- | 0 | - | - | - | - | - | -
Daikin | Полупромышленные сплит-системы | 9,5 | 100 | - | 10,8 | 0 | 0 | 0 | 0 | 3~, 380-415 В, 50 Гц | R32 | - | - | 1590x690x235 | - | 38/70 | 0 | - | 0 | 0 | 70/- | 0 | - | - | - | - | - | -
Daikin | Полупромышленные сплит-системы | 9,5 | 100 | - | 10,8 | 2,49 | 2,6 | 0 | 0 | 3~, 380-415 В, 50 Гц | R410A | - | - | 1590x690x235 | - | 38/101 | 0 | - | 0 | 0 | 101/- | 0 | - | - | - | - | - | -
Daikin | Полупромышленные сплит-системы | 9,5 | 100 | - | 10,8 | 2,49 | 2,61 | 0 | 0 | 1~, 220-240 В, 50 Гц | R410A | - | - | 1590x690x235 | - | 38/95 | 0 | - | 0 | 0 | 95/- | 0 | - | - | - | - | - | -
Daikin | Полупромышленные сплит-системы | 9,5 | 100 | - | 10,8 | 2,96 | 2,99 | 0 | 0 | 3~, 380-415 В, 50 Гц | R410A | - | - | 1590x690x235 | - | 38/82 | 0 | - | 0 | 0 | 82/- | 0 | - | - | - | - | - | -
Daikin | Полупромышленные сплит-системы | 9,5 | 100 | - | 10,8 | 2,96 | 2,99 | 0 | 0 | 1~, 220-240 В, 50 Гц | R410A | - | - | 1590x690x235 | - | 38/72 | 0 | - | 0 | 0 | 72/- | 0 | - | - | - | - | - | -
Daikin | Полупромышленные сплит-системы | 0 | 0 | - | 0 | 0 | 0 | 0 | 0 | 0 | Unified | - | - | 1590x690x235 | - | 38/ | 0 | - | 0 | 1590x690x235 | /- | 0 | - | - | - | - | - | -
Daikin | Полупромышленные сплит-системы | 12,1 | 120 | - | 13,5 | 0 | 0 | 0 | 0 | 1~, 220-240 В, 50 Гц | R32 | - | - | 1590x690x235 | - | 38/95 | 0 | - | 0 | 0 | 95/- | 0 | - | - | - | - | - | -
Daikin | Полупромышленные сплит-системы | 12,1 | 120 | - | 13,5 | 0 | 0 | 0 | 0 | 3~, 380-415 В, 50 Гц | R32 | - | - | 1590x690x235 | - | 38/94 | 0 | - | 0 | 0 | 94/- | 0 | - | - | - | - | - | -
Daikin | Полупромышленные сплит-системы | 12,1 | 120 | - | 13,5 | 0 | 0 | 0 | 0 | 1~, 220-240 В, 50 Гц | R32 | - | - | 1590x690x235 | - | 38/70 | 0 | - | 0 | 0 | 70/- | 0 | - | - | - | - | - | -
Daikin | Полупромышленные сплит-системы | 12,1 | 120 | - | 13,5 | 0 | 0 | 0 | 0 | 3~, 380-415 В, 50 Гц | R32 | - | - | 1590x690x235 | - | 38/70 | 0 | - | 0 | 0 | 70/- | 0 | - | - | - | - | - | -
Daikin | Полупромышленные сплит-системы | 12 | 120 | - | 13,5 | 3,58 | 3,48 | 0 | 0 | 3~, 380-415 В, 50 Гц | R410A | - | - | 1590x690x235 | - | 38/101 | 0 | - | 0 | 0 | 101/- | 0 | - | - | - | - | - | -
Daikin | Полупромышленные сплит-системы | 12 | 120 | - | 13,5 | 3,58 | 3,48 | 0 | 0 | 1~, 220-240 В, 50 Гц | R410A | - | - | 1590x690x235 | - | 38/95 | 0 | - | 0 | 0 | 95/- | 0 | - | - | - | - | - | -
Daikin | Полупромышленные сплит-системы | 12 | 120 | - | 13,5 | 4,15 | 0 | 0 | 0 | 3~, 380-415 В, 50 Гц | R410A | - | - | 1590x690x235 | - | 38/82 | 0 | - | 0 | 0 | 82/- | 0 | - | - | - | - | - | -
Daikin | Полупромышленные сплит-системы | 12 | 120 | - | 13,5 | 4,15 | 3,73 | 0 | 0 | 1~, 220-240 В, 50 Гц | R410A | - | - | 1590x690x235 | - | 38/74 | 0 | - | 0 | 0 | 74/- | 0 | - | - | - | - | - | -
Daikin | Полупромышленные сплит-системы | 0 | 0 | - | 0 | 0 | 0 | 0 | 0 | 1~, 220-240 В, 50 Гц | Unified | - | - | 0 | - | / | 0 | - | 0 | 1590x690x235 | /- | 0 | - | - | - | - | - | -
Daikin | Полупромышленные сплит-системы | 13,4 | 140 | - | 15,5 | 0 | 0 | 0 | 0 | 1~, 220-240 В, 50 Гц | R32 | - | - | 1590x690x235 | - | 38/95 | 0 | - | 0 | 0 | 95/- | 0 | - | - | - | - | - | -
Daikin | Полупромышленные сплит-системы | 13,4 | 140 | - | 15,5 | 0 | 0 | 0 | 0 | 3~, 380-415 В, 50 Гц | R32 | - | - | 1590x690x235 | - | 38/94 | 0 | - | 0 | 0 | 94/- | 0 | - | - | - | - | - | -
Daikin | Полупромышленные сплит-системы | 13,4 | 140 | - | 15,5 | 0 | 0 | 0 | 0 | 1~, 220-240 В, 50 Гц | R32 | - | - | 1590x690x235 | - | 38/78 | 0 | - | 0 | 0 | 78/- | 0 | - | - | - | - | - | -
Daikin | Полупромышленные сплит-системы | 13,4 | 140 | - | 15,5 | 0 | 0 | 0 | 0 | 3~, 380-415 В, 50 Гц | R32 | - | - | 1590x690x235 | - | 38/77 | 0 | - | 0 | 0 | 77/- | 0 | - | - | - | - | - | -
Daikin | Полупромышленные сплит-системы | 13,4 | 140 | - | 15,5 | 4,05 | 4,27 | 0 | 0 | 1~, 220-240 В, 50 Гц | R410A | - | - | 1590x690x235 | - | 38/95 | 0 | - | 0 | 0 | 95/- | 0 | - | - | - | - | - | -
Daikin | Полупромышленные сплит-системы | 13,4 | 140 | - | 15,5 | 4,05 | 4,27 | 0 | 0 | 3~, 380-415 В, 50 Гц | R410A | - | - | 1590x690x235 | - | 38/101 | 0 | - | 0 | 0 | 101/- | 0 | - | - | - | - | - | -
Daikin | Полупромышленные сплит-системы | 13,4 | 140 | - | 15,5 | 4,45 | 4,54 | 0 | 0 | 1~, 220-240 В, 50 Гц | R410A | - | - | 1590x690x235 | - | 38/95 | 0 | - | 0 | 0 | 95/- | 0 | - | - | - | - | - | -
Daikin | Полупромышленные сплит-системы | 13,4 | 140 | - | 15,5 | 4,45 | 4,54 | 0 | 0 | 3~, 380-415 В, 50 Гц | R410A | - | - | 1590x690x235 | - | 38/101 | 0 | - | 0 | 0 | 101/- | 0 | - | - | - | - | - | -
Daikin | Полупромышленные сплит-системы | 0 | 0 | - | 0 | 0 | 0 | 0 | 0 | 0 | Unified | - | - | 0 | - | / | 0 | - | 0 | 0 | /- | 0 | - | - | - | - | - | -
Daikin | Полупромышленные сплит-системы | 3,4 | 35 | - | 4 | ~0,91~ | ~0,98~ | 0 | 0 | 1~, 220-240 В, 50 Гц | R32 | - | - | 960x690x235 | - | 24/32 | 0 | - | 0 | 0 | 32/- | 0 | - | - | - | - | - | -
Daikin | Полупромышленные сплит-системы | 3,4 | 35 | - | 4 | ~0,91~ | ~0,98~ | 0 | 0 | 1~, 220-240 В, 50 Гц | R32 | - | - | 960x690x235 | - | 24/32 | 0 | - | 0 | 0 | 32/- | 0 | - | - | - | - | - | -
Daikin | Полупромышленные сплит-системы | 4,5~3,5~1,7 | 35 | - | 5,5~4~1,4 | 0,76 | 0,98 | 0 | 0 | 1~, 220-240 В, 50 Гц | R32 | - | - | 960x690x235 | - | 24/52 | 0 | - | 0 | 0 | 52/- | 0 | - | - | - | - | - | -
Daikin | Полупромышленные сплит-системы | 0 | 0 | - | 0 | 0 | 0 | 0 | 0 | 0 | Unified | - | - | 0 | - | / | 0 | - | 0 | 0 | /- | 0 | - | - | - | - | - | -
Daikin | Полупромышленные сплит-системы | 5 | 50 | - | 6 | ~1,56~ | ~1,79~ | 0 | 0 | 1~, 220-240 В, 50 Гц | R32 | - | - | 960x690x235 | - | 25/49 | 0 | - | 0 | 0 | 49/- | 0 | - | - | - | - | - | -
Daikin | Полупромышленные сплит-системы | 6~5~1,7 | 50 | - | 6,5~5,8~1,7 | 1,22 | 1,56 | 0 | 0 | 1~, 220-240 В, 50 Гц | R32 | - | - | 960x690x235 | - | 25/52 | 0 | - | 0 | 0 | 52/- | 0 | - | - | - | - | - | -
Daikin | Полупромышленные сплит-системы | 0 | 0 | - | 0 | 0 | 0 | 0 | 0 | 0 | Unified | - | - | 0 | - | / | 0 | - | 0 | 0 | /- | 0 | - | - | - | - | - | -
Daikin | Полупромышленные сплит-системы | 5,7 | 60 | - | 7,2 | ~1,73~ | ~2,17~ | 0 | 0 | 1~, 220-240 В, 50 Гц | R32 | - | - | 1270x690x235 | - | 31/49 | 0 | - | 0 | 0 | 49/- | 0 | - | - | - | - | - | -
Daikin | Полупромышленные сплит-системы | 6,8~6~1,9 | 60 | - | 7,5~7~1,7 | 1,54 | 2,06 | 0 | 0 | 1~, 220-240 В, 50 Гц | R32 | - | - | 1270x690x235 | - | 31/52 | 0 | - | 0 | 0 | 52/- | 0 | - | - | - | - | - | -
Daikin | Полупромышленные сплит-системы | 0 | 0 | - | 0 | 0 | 0 | 0 | 0 | 0 | Unified | - | - | 1270x690x235 | - | 32/ | 0 | - | 0 | 1270x690x235 | /- | 0 | - | - | - | - | - | -
Daikin | Полупромышленные сплит-системы | 6,8 | 70 | - | 7,5 | 0 | 0 | 0 | 0 | 1~, 220-240 В, 50 Гц | R32 | - | - | 1270x690x235 | - | 32/81 | 0 | - | 0 | 0 | 81/- | 0 | - | - | - | - | - | -
Daikin | Полупромышленные сплит-системы | 6,8 | 70 | - | 7,5 | 0 | 0 | 0 | 0 | 3~, 380-415 В, 50 Гц | R32 | - | - | 1270x690x235 | - | 32/81 | 0 | - | 0 | 0 | 81/- | 0 | - | - | - | - | - | -
Daikin | Полупромышленные сплит-системы | 6,8 | 80 | - | 7,5 | 0 | 0 | 0 | 0 | 1~, 220-240 В, 50 Гц | R32 | - | - | 1270x690x235 | - | 32/60 | 0 | - | 0 | 0 | 60/- | 0 | - | - | - | - | - | -
Daikin | Полупромышленные сплит-системы | 6,8 | 80 | - | 7,5 | 0 | 0 | 0 | 0 | 3~, 380-415 В, 50 Гц | R410A | - | - | 1270x690x235 | - | 32/80 | 0 | - | 0 | 0 | 80/- | 0 | - | - | - | - | - | -
Daikin | Полупромышленные сплит-системы | 6,8 | 80 | - | 7,5 | 0 | 0 | 0 | 0 | 1~, 220-240 В, 50 Гц | R410A | - | - | 1270x690x235 | - | 32/69 | 0 | - | 0 | 0 | 69/- | 0 | - | - | - | - | - | -
Daikin | Полупромышленные сплит-системы | 6,8 | 80 | - | 7,5 | 0 | 0 | 0 | 0 | 1~, 220-240 В, 50 Гц | R410A | - | - | 1270x690x235 | - | 32/67 | 0 | - | 0 | 0 | 67/- | 0 | - | - | - | - | - | -
Daikin | Полупромышленные сплит-системы | 0 | 0 | - | 0 | 0 | 0 | 0 | 0 | 0 | Unified | - | - | 0 | - | / | 0 | - | 0 | 0 | /- | 0 | - | - | - | - | - | -
Daikin | Полупромышленные сплит-системы | 2,6 | 25 | - | 3,2 | ~0,68~ | ~0,8~ | 0 | 0 | 1~, 220-240 В, 50 Гц | R32 | - | - | 750x200x620 | - | 23/32 | 0 | - | 0 | 0 | 32/- | 0 | - | - | - | - | - | -
Daikin | Полупромышленные сплит-системы | 2,6 | 25 | - | 3,2 | ~0,68~ | ~0,8~ | 0 | 0 | 1~, 220-240 В, 50 Гц | R32 | - | - | 750x200x620 | - | 23/32 | 0 | - | 0 | 0 | 32/- | 0 | - | - | - | - | - | -
Daikin | Полупромышленные сплит-системы | 0 | 0 | - | 0 | 0 | 0 | 0 | 0 | 0 | Unified | - | - | 0 | - | / | 0 | - | 0 | 0 | /- | 0 | - | - | - | - | - | -
Daikin | Полупромышленные сплит-системы | 3,4 | 35 | - | 4 | ~1,1~ | ~1,15~ | 0 | 0 | 1~, 220-240 В, 50 Гц | R32 | - | - | 750x200x620 | - | 23/32 | 0 | - | 0 | 0 | 32/- | 0 | - | - | - | - | - | -
Daikin | Полупромышленные сплит-системы | 3,4 | 35 | - | 4 | ~1,1~ | ~1,15~ | 0 | 0 | 1~, 220-240 В, 50 Гц | R32 | - | - | 750x200x620 | - | 23/32 | 0 | - | 0 | 0 | 32/- | 0 | - | - | - | - | - | -
Daikin | Полупромышленные сплит-системы | 4,5~3,5~1,6 | 35 | - | 5~4~1,4 | 0,9 | 1,14 | 0 | 0 | 1~, 220-240 В, 50 Гц | R32 | - | - | 790x200x620 | - | 23/52 | 0 | - | 0 | 0 | 52/- | 0 | - | - | - | - | - | -
Daikin | Полупромышленные сплит-системы | 0 | 0 | - | 0 | 0 | 0 | 0 | 0 | 0 | Unified | - | - | 0 | - | / | 0 | - | 0 | 0 | /- | 0 | - | - | - | - | - | -
Daikin | Полупромышленные сплит-системы | 5 | 50 | - | 5,8 | ~1,48~ | ~1,74~ | 0 | 0 | 1~, 220-240 В, 50 Гц | R32 | - | - | 1150x200x620 | - | 30/49 | 0 | - | 0 | 0 | 49/- | 0 | - | - | - | - | - | -
Daikin | Полупромышленные сплит-системы | 6~5~1,7 | 50 | - | 6~5~1,7 | 1,32 | 1,47 | 0 | 0 | 1~, 220-240 В, 50 Гц | R32 | - | - | 1190x200x620 | - | 30/52 | 0 | - | 0 | 0 | 52/- | 0 | - | - | - | - | - | -
Daikin | Полупромышленные сплит-системы | 0 | 0 | - | 0 | 0 | 0 | 0 | 0 | 0 | Unified | - | - | 0 | - | / | 0 | - | 0 | 0 | /- | 0 | - | - | - | - | - | -
Daikin | Полупромышленные сплит-системы | 6 | 60 | - | 7 | ~2,22~ | ~2,75~ | 0 | 0 | 1~, 220-240 В, 50 Гц | R32 | - | - | 1150x200x620 | - | 30/49 | 0 | - | 0 | 0 | 49/- | 0 | - | - | - | - | - | -
Daikin | Полупромышленные сплит-системы | 6,5~6~1,7 | 60 | - | 7,5~7~1,7 | 1,76 | 2,12 | 0 | 0 | 1~, 220-240 В, 50 Гц | R32 | - | - | 1190x200x620 | - | 30/52 | 0 | - | 0 | 0 | 52/- | 0 | - | - | - | - | - | -
Daikin | Бытовые сплит-системы | 0 | 0 | - | 0 | 0 | 0 | 0 | 0 | 1~, 220-240 В, 50 Гц | R32 | - | - | 0 | - | / | 0 | - | 0 | 770x225x286 | /- | 0 | - | - | - | - | - | -
Daikin | Бытовые сплит-системы | 0 | 0 | - | 0 | 0 | 0 | 0 | 0 | 1~, 220-240 В, 50 Гц | R32 | - | - | 0 | - | / | 0 | - | 0 | 770x225x286 | /- | 0 | - | - | - | - | - | -
Daikin | Бытовые сплит-системы | 2,4~2~1,3 | 20 | - | 3,3~2,4~1,3 | 0,72~0,59~0,31 | 0,95~0,64~0,25 | 0 | 0 | 1~, 220-240 В, 50 Гц | R32 | - | - | 770x225x286 | - | 8/25,5 | 0 | - | 0 | 0 | 25,5/- | 0 | - | - | - | - | - | -
Daikin | Бытовые сплит-системы | 2,4~2~1,3 | 20 | - | 3,3~2,4~1,3 | 0,72~0,59~0,31 | 0,95~0,64~0,25 | 0 | 0 | 1~, 220-240 В, 50 Гц | R32 | - | - | 770x225x286 | - | 8/25,5 | 0 | - | 0 | 0 | 25,5/- | 0 | - | - | - | - | - | -
Daikin | Бытовые сплит-системы | 2,4~2~1,3 | 20 | - | 3,3~2,4~1,3 | 0,72~0,59~0,31 | 0,95~0,64~0,25 | 0 | 0 | 1~, 220-240 В, 50 Гц | R32 | - | - | 770x225x286 | - | 8/25,5 | 0 | - | 0 | 0 | 25,5/- | 0 | - | - | - | - | - | -
Daikin | Бытовые сплит-системы | 2 | 0 | - | 0 | 0 | 0 | 0 | 0 | 1~, 220-240 В, 50 Гц | R32 | - | - | 0 | - | / | 0 | - | 0 | 770x225x286 | /- | 0 | - | - | - | - | - | -
Daikin | Бытовые сплит-системы | 2,4~2~1,3 | 20 | - | 3,3~2,4~1,3 | 0,72~0,59~0,31 | 0,95~0,65~0,25 | 0 | 0 | 1~, 220-240 В, 50 Гц | R32 | - | - | 770x225x286 | - | 8/25,5 | 0 | - | 0 | 0 | 25,5/- | 0 | - | - | - | - | - | -
Daikin | Бытовые сплит-системы | 0 | 0 | - | 0 | 0 | 0 | 0 | 0 | 1~, 220-240 В, 50 Гц | R32 | - | - | 0 | - | / | 0 | - | 0 | 770x225x286 | /- | 0 | - | - | - | - | - | -
Daikin | Бытовые сплит-системы | 0 | 0 | - | 0 | 0 | 0 | 0 | 0 | 1~, 220-240 В, 50 Гц | R32 | - | - | 0 | - | / | 0 | - | 0 | 770x225x286 | /- | 0 | - | - | - | - | - | -
Daikin | Бытовые сплит-системы | 2,8~2,5~1,3 | 25 | - | 3,7~2,8~1,3 | 1,05~0,77~0,31 | 1,11~0,75~0,25 | 0 | 0 | 1~, 220-240 В, 50 Гц | R32 | - | - | 770x225x286 | - | 8/25,5 | 0 | - | 0 | 0 | 25,5/- | 0 | - | - | - | - | - | -
Daikin | Бытовые сплит-системы | 2,8~2,5~1,3 | 25 | - | 3,7~2,8~1,3 | 1,05~0,77~0,31 | 1,11~0,75~0,25 | 0 | 0 | 1~, 220-240 В, 50 Гц | R32 | - | - | 770x225x286 | - | 8/25,5 | 0 | - | 0 | 0 | 25,5/- | 0 | - | - | - | - | - | -
Daikin | Бытовые сплит-системы | 2,8~2,5~1,3 | 25 | - | 3,7~2,8~1,3 | 1,05~0,77~0,31 | 1,11~0,75~0,25 | 0 | 0 | 1~, 220-240 В, 50 Гц | R32 | - | - | 770x225x286 | - | 8/25,5 | 0 | - | 0 | 0 | 25,5/- | 0 | - | - | - | - | - | -
Daikin | Бытовые сплит-системы | 2,5 | 0 | - | 0 | 0 | 0 | 0 | 0 | 1~, 220-240 В, 50 Гц | R32 | - | - | 0 | - | / | 0 | - | 0 | 770x225x286 | /- | 0 | - | - | - | - | - | -
Daikin | Бытовые сплит-системы | 2,8~2,5~1,3 | 25 | - | 3,7~2,8~1,3 | 1,05~0,78~0,31 | 1,11~0,77~0,25 | 0 | 0 | 1~, 220-240 В, 50 Гц | R32 | - | - | 770x225x286 | - | 8/25,5 | 0 | - | 0 | 0 | 25,5/- | 0 | - | - | - | - | - | -
Daikin | Бытовые сплит-системы | 0 | 0 | - | 0 | 0 | 0 | 0 | 0 | 1~, 220-240 В, 50 Гц | R32 | - | - | 0 | - | / | 0 | - | 0 | 770x225x286 | /- | 0 | - | - | - | - | - | -
Daikin | Бытовые сплит-системы | 0 | 0 | - | 0 | 0 | 0 | 0 | 0 | 1~, 220-240 В, 50 Гц | R32 | - | - | 0 | - | / | 0 | - | 0 | 770x225x286 | /- | 0 | - | - | - | - | - | -
Daikin | Бытовые сплит-системы | 3,8~3,3~1,3 | 35 | - | 4,4~3,5~1,3 | 1,4~1~0,31 | 1,5~0,94~0,25 | 0 | 0 | 1~, 220-240 В, 50 Гц | R32 | - | - | 770x225x286 | - | 8,5/26 | 0 | - | 0 | 0 | 26/- | 0 | - | - | - | - | - | -
Daikin | Бытовые сплит-системы | 3,8~3,3~1,3 | 35 | - | 4,4~3,5~1,3 | 1,4~1~0,31 | 1,5~0,94~0,25 | 0 | 0 | 1~, 220-240 В, 50 Гц | R32 | - | - | 770x225x286 | - | 8,5/26 | 0 | - | 0 | 0 | 26/- | 0 | - | - | - | - | - | -
Daikin | Бытовые сплит-системы | 3,8~3,3~1,3 | 35 | - | 4,4~3,5~1,3 | 1,4~1~0,31 | 1,5~0,94~0,25 | 0 | 0 | 1~, 220-240 В, 50 Гц | R32 | - | - | 770x225x286 | - | 8,5/26 | 0 | - | 0 | 0 | 26/- | 0 | - | - | - | - | - | -
Daikin | Бытовые сплит-системы | 3,5 | 0 | - | 0 | 0 | 0 | 0 | 0 | 1~, 220-240 В, 50 Гц | R32 | - | - | 0 | - | / | 0 | - | 0 | 770x225x286 | /- | 0 | - | - | - | - | - | -
Daikin | Бытовые сплит-системы | 3,8~3,3~1,3 | 35 | - | 4,4~3,5~1,3 | 1,4~1~0,31 | 1,5~0,94~0,25 | 0 | 0 | 1~, 220-240 В, 50 Гц | R32 | - | - | 770x225x286 | - | 8,5/26 | 0 | - | 0 | 0 | 26/- | 0 | - | - | - | - | - | -
Daikin | Бытовые сплит-системы | 0 | 0 | - | 0 | 0 | 0 | 0 | 0 | 1~, 220-240 В, 50 Гц | R32 | - | - | 0 | - | / | 0 | - | 0 | 770x225x286 | /- | 0 | - | - | - | - | - | -
Daikin | Бытовые сплит-системы | 4,3~4,2~1,4 | 45 | - | 5~4,6~1,4 | 1,5~1,27~0,31 | 1,4~1,24~0,25 | 0 | 0 | 1~, 220-240 В, 50 Гц | R32 | - | - | 770x225x286 | - | 9/28 | 0 | - | 0 | 0 | 28/- | 0 | - | - | - | - | - | -
Daikin | Бытовые сплит-системы | 4,2 | 0 | - | 0 | 0 | 0 | 0 | 0 | 1~, 220-240 В, 50 Гц | R32 | - | - | 0 | - | / | 0 | - | 0 | 770x225x286 | /- | 0 | - | - | - | - | - | -
Daikin | Бытовые сплит-системы | 4,3~4,2~1,4 | 40 | - | 5~4,6~1,4 | 1,5~1,27~0,31 | 1,4~1,24~0,25 | 0 | 0 | 1~, 220-240 В, 50 Гц | R32 | - | - | 770x225x286 | - | 9/28 | 0 | - | 0 | 0 | 28/- | 0 | - | - | - | - | - | -
Daikin | Бытовые сплит-системы | 0 | 0 | - | 0 | 0 | 0 | 0 | 0 | 1~, 220-240 В, 50 Гц | R32 | - | - | 0 | - | / | 0 | - | 0 | 990x263x295 | /- | 0 | - | - | - | - | - | -
Daikin | Бытовые сплит-системы | 6~5~1.7 | 50 | - | 7.7~6~1.7 | 1.83~1.5~0.32 | 2.36~1.62~0.44 | 0 | 0 | 1~, 220-240 В, 50 Гц | R32 | - | - | 990x263x295 | - | 13,5/46 | 0 | - | 0 | 0 | 46/- | 0 | - | - | - | - | - | -
Daikin | Бытовые сплит-системы | 6~5~1,7 | 50 | - | 7,7~6~1,7 | 1,83~1,5~0,32 | 2,36~1,62~0,44 | 0 | 0 | 1~, 220-240 В, 50 Гц | R32 | - | - | 990x263x295 | - | 13,5/46 | 0 | - | 0 | 0 | 46/- | 0 | - | - | - | - | - | -
Daikin | Бытовые сплит-системы | 6~5~1,7 | 50 | - | 7,7~6~1,7 | 1,83~1,5~0,32 | 2,36~1,62~0,44 | 0 | 0 | 1~, 220-240 В, 50 Гц | R32 | - | - | 990x263x295 | - | 13,5/46 | 0 | - | 0 | 0 | 46/- | 0 | - | - | - | - | - | -
Daikin | Бытовые сплит-системы | 5 | 0 | - | 0 | 0 | 0 | 0 | 0 | 1~, 220-240 В, 50 Гц | R32 | - | - | 0 | - | / | 0 | - | 0 | 990x263x298 | /- | 0 | - | - | - | - | - | -
Daikin | Бытовые сплит-системы | 6~5~1,7 | 50 | - | 7,7~6~1,7 | 1,83~1,5~0,32 | 2,36~1,62~0,44 | 0 | 0 | 1~, 220-240 В, 50 Гц | R32 | - | - | 990x263x298 | - | 13,5/46 | 0 | - | 0 | 0 | 46/- | 0 | - | - | - | - | - | -
Daikin | Бытовые сплит-системы | 0 | 0 | - | 0 | 0 | 0 | 0 | 0 | 1~, 220-240 В, 50 Гц | R32 | - | - | 0 | - | / | 0 | - | 0 | 990x263x295 | /- | 0 | - | - | - | - | - | -
Daikin | Бытовые сплит-системы | 7~6~1.7 | 60 | - | 8~6.4~1.7 | 2.98~1.85~0.33 | 2.79~1.63~0.46 | 0 | 0 | 1~, 220-240 В, 50 Гц | R32 | - | - | 990x263x295 | - | 13,5/46 | 0 | - | 0 | 0 | 46/- | 0 | - | - | - | - | - | -
Daikin | Бытовые сплит-системы | 7~6~1,7 | 60 | - | 8~6,4~1,7 | 2,98~1,85~0,33 | 2,79~1,63~0,46 | 0 | 0 | 1~, 220-240 В, 50 Гц | R32 | - | - | 990x263x295 | - | 13,5/50 | 0 | - | 0 | 0 | 50/- | 0 | - | - | - | - | - | -
Daikin | Бытовые сплит-системы | 7~6~1,7 | 60 | - | 8~6,4~1,7 | 2,98~1,85~0,33 | 2,79~1,63~0,46 | 0 | 0 | 1~, 220-240 В, 50 Гц | R32 | - | - | 990x263x295 | - | 13,5/50 | 0 | - | 0 | 0 | 50/- | 0 | - | - | - | - | - | -
Daikin | Бытовые сплит-системы | 6 | 0 | - | 0 | 0 | 0 | 0 | 0 | 1~, 220-240 В, 50 Гц | R32 | - | - | 0 | - | / | 0 | - | 0 | 990x263x298 | /- | 0 | - | - | - | - | - | -
Daikin | Бытовые сплит-системы | 7~6~1,7 | 60 | - | 8~6,4~1,7 | 2,98~1,85~0,33 | 2,79~1,63~0,46 | 0 | 0 | 1~, 220-240 В, 50 Гц | R32 | - | - | 990x263x298 | - | 13,5/50 | 0 | - | 0 | 0 | 50/- | 0 | - | - | - | - | - | -
Daikin | Бытовые сплит-системы | 0 | 0 | - | 0 | 0 | 0 | 0 | 0 | 1~, 220-240 В, 50 Гц | R32 | - | - | 0 | - | / | 0 | - | 0 | 990x263x295 | /- | 0 | - | - | - | - | - | -
Daikin | Бытовые сплит-системы | 2.3~7.1~7.3 | 70 | - | 2.3~8.2~9 | 0.45~2.77~3.27 | 0.62~2.6~3.31 | 0 | 0 | 1~, 220-240 В, 50 Гц | R32 | - | - | 990x263x295 | - | 13,5/50 | 0 | - | 0 | 0 | 50/- | 0 | - | - | - | - | - | -
Daikin | Бытовые сплит-системы | 7,3~7,1~2,3 | 70 | - | 9~8,2~2,3 | 3,27~2,77~0,45 | 3,31~2,6~0,62 | 0 | 0 | 1~, 220-240 В, 50 Гц | R32 | - | - | 990x263x295 | - | 13,5/50 | 0 | - | 0 | 0 | 50/- | 0 | - | - | - | - | - | -
Daikin | Бытовые сплит-системы | 7,3~7,1~2,3 | 70 | - | 9~8,2~2,3 | 3,27~2,77~0,45 | 3,31~2,6~0,62 | 0 | 0 | 1~, 220-240 В, 50 Гц | R32 | - | - | 990x263x295 | - | 13,5/50 | 0 | - | 0 | 0 | 50/- | 0 | - | - | - | - | - | -
Daikin | Бытовые сплит-системы | 7 | 0 | - | 0 | 0 | 0 | 0 | 0 | 1~, 220-240 В, 50 Гц | R32 | - | - | 0 | - | / | 0 | - | 0 | 990x263x298 | /- | 0 | - | - | - | - | - | -
Daikin | Бытовые сплит-системы | 7,3~7,1~2,3 | 70 | - | 9~8,2~2,3 | 3,27~2,77~0,45 | 3,31~2,6~0,62 | 0 | 0 | 1~, 220-240 В, 50 Гц | R32 | - | - | 990x263x298 | - | 13,5/50 | 0 | - | 0 | 0 | 50/- | 0 | - | - | - | - | - | -
Daikin | Бытовые сплит-системы | 2 | 0 | - | 0 | 0 | 0 | 0 | 0 | 1~, 220-240 В, 50 Гц | R32 | - | - | 0 | - | / | 0 | - | 0 | 900x214x305 | /- | 0 | - | - | - | - | - | -
Daikin | Бытовые сплит-системы | 2,6~2~1,3 | 20 | - | 3,5~2,5~1,3 | ~0,43~ | ~0,5~ | 0 | 0 | 1~, 220-240 В, 50 Гц | R32 | - | - | 900x214x305 | - | 12/32 | 0 | - | 0 | 0 | 32/- | 0 | - | - | - | - | - | -
Daikin | Бытовые сплит-системы | 2 | 0 | - | 0 | 0 | 0 | 0 | 0 | 1~, 220-240 В, 50 Гц | R32 | - | - | 0 | - | / | 0 | - | 0 | 900x214x305 | /- | 0 | - | - | - | - | - | -
Daikin | Бытовые сплит-системы | 2,6~2~1,3 | 20 | - | 3,5~2,5~1,3 | ~0,43~ | ~0,5~ | 0 | 0 | 1~, 220-240 В, 50 Гц | R32 | - | - | 900x214x305 | - | 12/32 | 0 | - | 0 | 0 | 32/- | 0 | - | - | - | - | - | -
Daikin | Бытовые сплит-системы | 2 | 0 | - | 0 | 0 | 0 | 0 | 0 | 1~, 220-240 В, 50 Гц | R32 | - | - | 0 | - | / | 0 | - | 0 | 900x214x305 | /- | 0 | - | - | - | - | - | -
Daikin | Бытовые сплит-системы | 2,6~2~1,3 | 20 | - | 3,5~2,5~1,3 | ~0,43~ | ~0,5~ | 0 | 0 | 1~, 220-240 В, 50 Гц | R32 | - | - | 900x214x305 | - | 12/32 | 0 | - | 0 | 0 | 32/- | 0 | - | - | - | - | - | -
Daikin | Бытовые сплит-системы | 0 | 0 | - | 0 | 0 | 0 | 0 | 0 | 1~, 220-240 В, 50 Гц | R32 | - | - | 0 | - | / | 0 | - | 0 | 998x212x303 | /- | 0 | - | - | - | - | - | -
Daikin | Бытовые сплит-системы | 1.3-2.3-2.8 | 20 | - | 1.3-2.5-4.3 | 0.32-0.50-0.76 | 0.31-0.50-1.12 | 0 | 0 | 1~, 220-240 В, 50 Гц | R32 | - | - | 998x212x303 | - | 12/34 | 0 | - | 0 | 0 | 34/- | 0 | - | - | - | - | - | -
Daikin | Бытовые сплит-системы | 0 | 0 | - | 0 | 0 | 0 | 0 | 0 | 1~, 220-240 В, 50 Гц | R32 | - | - | 0 | - | / | 0 | - | 0 | 998x212x303 | /- | 0 | - | - | - | - | - | -
Daikin | Бытовые сплит-системы | 1.3-2.3-2.8 | 20 | - | 1.3-2.5-4.3 | 0.32-0.50-0.76 | 0.31-0.50-1.12 | 0 | 0 | 1~, 220-240 В, 50 Гц | R32 | - | - | 998x212x303 | - | 12/34 | 0 | - | 0 | 0 | 34/- | 0 | - | - | - | - | - | -
Daikin | Бытовые сплит-системы | 2,5 | 0 | - | 0 | 0 | 0 | 0 | 0 | 1~, 220-240 В, 50 Гц | R32 | - | - | 0 | - | / | 0 | - | 0 | 900x214x305 | /- | 0 | - | - | - | - | - | -
Daikin | Бытовые сплит-системы | 3,2~2,5~1,3 | 25 | - | 4,7~2,8~1,3 | ~0,56~ | ~0,56~ | 0 | 0 | 1~, 220-240 В, 50 Гц | R32 | - | - | 900x214x305 | - | 12/32 | 0 | - | 0 | 0 | 32/- | 0 | - | - | - | - | - | -
Daikin | Бытовые сплит-системы | 2,5 | 0 | - | 0 | 0 | 0 | 0 | 0 | 1~, 220-240 В, 50 Гц | R32 | - | - | 0 | - | / | 0 | - | 0 | 900x214x305 | /- | 0 | - | - | - | - | - | -
Daikin | Бытовые сплит-системы | 3,2~2,5~1,3 | 25 | - | 4,7~2,8~1,3 | ~0,56~ | ~0,56~ | 0 | 0 | 1~, 220-240 В, 50 Гц | R32 | - | - | 900x214x305 | - | 12/32 | 0 | - | 0 | 0 | 32/- | 0 | - | - | - | - | - | -
Daikin | Бытовые сплит-системы | 2,5 | 0 | - | 0 | 0 | 0 | 0 | 0 | 1~, 220-240 В, 50 Гц | R32 | - | - | 0 | - | / | 0 | - | 0 | 900x214x305 | /- | 0 | - | - | - | - | - | -
Daikin | Бытовые сплит-системы | 3,2~2,5~1,3 | 25 | - | 4,7~2,8~1,3 | ~0,56~ | ~0,56~ | 0 | 0 | 1~, 220-240 В, 50 Гц | R32 | - | - | 900x214x305 | - | 12/32 | 0 | - | 0 | 0 | 32/- | 0 | - | - | - | - | - | -
Daikin | Бытовые сплит-системы | 0 | 0 | - | 0 | 0 | 0 | 0 | 0 | 1~, 220-240 В, 50 Гц | R32 | - | - | 0 | - | / | 0 | - | 0 | 998x212x303 | /- | 0 | - | - | - | - | - | -
Daikin | Бытовые сплит-системы | 0.9-2.4-3.3 | 25 | - | 0.9-3.2-4.7 | 0.23-0.51-0.82 | 0.18-0.70-1.34 | 0 | 0 | 1~, 220-240 В, 50 Гц | R32 | - | - | 998x212x303 | - | 12/34 | 0 | - | 0 | 0 | 34/- | 0 | - | - | - | - | - | -
Daikin | Бытовые сплит-системы | 0 | 0 | - | 0 | 0 | 0 | 0 | 0 | 1~, 220-240 В, 50 Гц | R32 | - | - | 0 | - | / | 0 | - | 0 | 998x212x303 | /- | 0 | - | - | - | - | - | -
Daikin | Бытовые сплит-системы | 0.9-2.4-3.3 | 25 | - | 0.9-3.2-4.7 | 0.23-0.51-0.82 | 0.18-0.70-1.34 | 0 | 0 | 1~, 220-240 В, 50 Гц | R32 | - | - | 998x212x303 | - | 12/34 | 0 | - | 0 | 0 | 34/- | 0 | - | - | - | - | - | -
Daikin | Бытовые сплит-системы | 3,5 | 0 | - | 0 | 0 | 0 | 0 | 0 | 1~, 220-240 В, 50 Гц | R32 | - | - | 0 | - | / | 0 | - | 0 | 900x214x305 | /- | 0 | - | - | - | - | - | -
Daikin | Бытовые сплит-системы | 4~3,4~1,4 | 35 | - | 5,2~4~1,4 | ~0,78~ | ~0,99~ | 0 | 0 | 1~, 220-240 В, 50 Гц | R32 | - | - | 900x214x305 | - | 12/32 | 0 | - | 0 | 0 | 32/- | 0 | - | - | - | - | - | -
Daikin | Бытовые сплит-системы | 3,5 | 0 | - | 0 | 0 | 0 | 0 | 0 | 1~, 220-240 В, 50 Гц | R32 | - | - | 0 | - | / | 0 | - | 0 | 900x214x305 | /- | 0 | - | - | - | - | - | -
Daikin | Бытовые сплит-системы | 4~3,4~1,4 | 35 | - | 5,2~4~1,4 | ~0,78~ | ~0,99~ | 0 | 0 | 1~, 220-240 В, 50 Гц | R32 | - | - | 900x214x305 | - | 12/32 | 0 | - | 0 | 0 | 32/- | 0 | - | - | - | - | - | -
Daikin | Бытовые сплит-системы | 3,5 | 0 | - | 0 | 0 | 0 | 0 | 0 | 1~, 220-240 В, 50 Гц | R32 | - | - | 0 | - | / | 0 | - | 0 | 900x214x305 | /- | 0 | - | - | - | - | - | -
Daikin | Бытовые сплит-системы | 4~3,4~1,4 | 35 | - | 5,2~4~1,4 | ~0,78~ | ~0,99~ | 0 | 0 | 1~, 220-240 В, 50 Гц | R32 | - | - | 900x214x305 | - | 12/32 | 0 | - | 0 | 0 | 32/- | 0 | - | - | - | - | - | -
Daikin | Бытовые сплит-системы | 0 | 0 | - | 0 | 0 | 0 | 0 | 0 | 1~, 220-240 В, 50 Гц | R32 | - | - | 0 | - | / | 0 | - | 0 | 998x212x303 | /- | 0 | - | - | - | - | - | -
Daikin | Бытовые сплит-системы | 0.9-3.5-4.1 | 35 | - | 0.9-4.0-5.1 | 0.23-0.86-1.36 | 0.18-0.99-1.48 | 0 | 0 | 1~, 220-240 В, 50 Гц | R32 | - | - | 998x212x303 | - | 12/34 | 0 | - | 0 | 0 | 34/- | 0 | - | - | - | - | - | -
Daikin | Бытовые сплит-системы | 0 | 0 | - | 0 | 0 | 0 | 0 | 0 | 1~, 220-240 В, 50 Гц | R32 | - | - | 0 | - | / | 0 | - | 0 | 998x212x303 | /- | 0 | - | - | - | - | - | -
Daikin | Бытовые сплит-системы | 0.9-3.5-4.1 | 35 | - | 0.9-4.0-5.1 | 0.23-0.86-1.36 | 0.18-0.99-1.48 | 0 | 0 | 1~, 220-240 В, 50 Гц | R32 | - | - | 998x212x303 | - | 12/34 | 0 | - | 0 | 0 | 34/- | 0 | - | - | - | - | - | -
Daikin | Бытовые сплит-системы | 5 | 0 | - | 0 | 0 | 0 | 0 | 0 | 1~, 220-240 В, 50 Гц | R32 | - | - | 0 | - | / | 0 | - | 0 | 900x214x305 | /- | 0 | - | - | - | - | - | -
Daikin | Бытовые сплит-системы | 5,3~5~1,7 | 50 | - | 6,5~5,8~1,7 | ~1,36~ | ~1,45~ | 0 | 0 | 1~, 220-240 В, 50 Гц | R32 | - | - | 900x214x305 | - | 12/50 | 0 | - | 0 | 0 | 50/- | 0 | - | - | - | - | - | -
Daikin | Бытовые сплит-системы | 5 | 0 | - | 0 | 0 | 0 | 0 | 0 | 1~, 220-240 В, 50 Гц | R32 | - | - | 0 | - | / | 0 | - | 0 | 900x214x305 | /- | 0 | - | - | - | - | - | -
Daikin | Бытовые сплит-системы | 5,3~5~1,7 | 50 | - | 6,5~5,8~1,7 | ~1,36~ | ~1,45~ | 0 | 0 | 1~, 220-240 В, 50 Гц | R32 | - | - | 900x214x305 | - | 12/50 | 0 | - | 0 | 0 | 50/- | 0 | - | - | - | - | - | -
Daikin | Бытовые сплит-системы | 5 | 0 | - | 0 | 0 | 0 | 0 | 0 | 1~, 220-240 В, 50 Гц | R32 | - | - | 0 | - | / | 0 | - | 0 | 900x214x305 | /- | 0 | - | - | - | - | - | -
Daikin | Бытовые сплит-системы | 5,3~5~1,7 | 50 | - | 6,5~5,8~1,7 | ~1,36~ | ~1,45~ | 0 | 0 | 1~, 220-240 В, 50 Гц | R32 | - | - | 900x214x305 | - | 12/50 | 0 | - | 0 | 0 | 50/- | 0 | - | - | - | - | - | -
Daikin | Бытовые сплит-системы | 0 | 0 | - | 0 | 0 | 0 | 0 | 0 | 1~, 220-240 В, 50 Гц | R32 | - | - | 0 | - | / | 0 | - | 0 | 998x212x303 | /- | 0 | - | - | - | - | - | -
Daikin | Бытовые сплит-системы | 5.5~4.8~1.4 | 50 | - | 7~5.8~1.1 | 1.43 | 1.59 | 0 | 0 | 1~, 220-240 В, 50 Гц | R32 | - | - | 998x212x303 | - | 34/50 | 0 | - | 0 | 0 | 50/- | 0 | - | - | - | - | - | -
Daikin | Бытовые сплит-системы | 0 | 0 | - | 0 | 0 | 0 | 0 | 0 | 1~, 220-240 В, 50 Гц | R32 | - | - | 0 | - | / | 0 | - | 0 | 998x212x303 | /- | 0 | - | - | - | - | - | -
Daikin | Бытовые сплит-системы | 5.5~4.8~1.4 | 50 | - | 7~5.8~1.1 | 1.43 | 1.59 | 0 | 0 | 1~, 220-240 В, 50 Гц | R32 | - | - | 998x212x303 | - | 34/50 | 0 | - | 0 | 0 | 50/- | 0 | - | - | - | - | - | -
Daikin | Бытовые сплит-системы | 0 | 0 | - | 0 | 0 | 0 | 0 | 0 | 1~, 220-240 В, 50 Гц | R32 | - | - | 0 | - | / | 0 | - | 0 | 778x272x295 | /- | 0 | - | - | - | - | - | -
Daikin | Бытовые сплит-системы | 2,6~2~1,3 | 20 | - | 3,5~2,5~1,3 | ~0,44~ | ~0,5~ | 0 | 0 | 1~, 220-240 В, 50 Гц | R32 | - | - | 778x272x295 | - | 10/32 | 0 | - | 0 | 0 | 32/- | 0 | - | - | - | - | - | -
Daikin | Бытовые сплит-системы | 2,6~2~1,3 | 20 | - | 3,5~2,5~1,3 | ~0,44~ | ~0,5~ | 0 | 0 | 1~, 220-240 В, 50 Гц | R32 | - | - | 778x272x295 | - | 10/32 | 0 | - | 0 | 0 | 32/- | 0 | - | - | - | - | - | -
Daikin | Бытовые сплит-системы | 0 | 0 | - | 0 | 0 | 0 | 0 | 0 | 1~, 220-240 В, 50 Гц | R32 | - | - | 0 | - | / | 0 | - | 0 | 778x272x295 | /- | 0 | - | - | - | - | - | -
Daikin | Бытовые сплит-системы | 3~2,5~1,3 | 25 | - | 4,7~2,8~1,3 | ~0,56~ | ~0,56~ | 0 | 0 | 1~, 220-240 В, 50 Гц | R32 | - | - | 778x272x295 | - | 10/32 | 0 | - | 0 | 0 | 32/- | 0 | - | - | - | - | - | -
Daikin | Бытовые сплит-системы | 3~2,5~1,3 | 25 | - | 4,7~2,8~1,3 | ~0,56~ | ~0,56~ | 0 | 0 | 1~, 220-240 В, 50 Гц | R32 | - | - | 778x272x295 | - | 10/32 | 0 | - | 0 | 0 | 32/- | 0 | - | - | - | - | - | -
Daikin | Бытовые сплит-системы | 0 | 0 | - | 0 | 0 | 0 | 0 | 0 | 1~, 220-240 В, 50 Гц | R32 | - | - | 0 | - | / | 0 | - | 0 | 778x272x295 | /- | 0 | - | - | - | - | - | -
Daikin | Бытовые сплит-системы | 4~3,4~1,4 | 35 | - | 5,2~4~1,4 | ~0,8~ | ~0,99~ | 0 | 0 | 1~, 220-240 В, 50 Гц | R32 | - | - | 778x272x295 | - | 10/32 | 0 | - | 0 | 0 | 32/- | 0 | - | - | - | - | - | -
Daikin | Бытовые сплит-системы | 4~3,4~1,4 | 35 | - | 5,2~4~1,4 | ~0,8~ | ~0,99~ | 0 | 0 | 1~, 220-240 В, 50 Гц | R32 | - | - | 778x272x295 | - | 10/32 | 0 | - | 0 | 0 | 32/- | 0 | - | - | - | - | - | -
Daikin | Полупромышленные сплит-системы | 5~3,5~1,6 | 35 | - | 5,3~4~1,4 | ~0,81~ | ~1,04~ | 0 | 0 | 1~, 220-240 В, 50 Гц | R32 | - | - | 778x272x295 | - | 10/52 | 0 | - | 0 | 0 | 52/- | 0 | - | - | - | - | - | -
Daikin | Бытовые сплит-системы | 0 | 0 | - | 0 | 0 | 0 | 0 | 0 | 1~, 220-240 В, 50 Гц | R32 | - | - | 0 | - | / | 0 | - | 0 | 778x272x295 | /- | 0 | - | - | - | - | - | -
Daikin | Бытовые сплит-системы | 5~4,2~1,7 | 42 | - | 6~5,4~1,7 | ~0,97~ | ~1,31~ | 0 | 0 | 1~, 220-240 В, 50 Гц | R32 | - | - | 778x272x295 | - | 10/49 | 0 | - | 0 | 0 | 49/- | 0 | - | - | - | - | - | -
Daikin | Бытовые сплит-системы | 0 | 0 | - | 0 | 0 | 0 | 0 | 0 | 1~, 220-240 В, 50 Гц | R32 | - | - | 0 | - | / | 0 | - | 0 | 998x292x299 | /- | 0 | - | - | - | - | - | -
Daikin | Бытовые сплит-системы | 6~5~1,7 | 50 | - | 7,7~5,8~1,7 | ~1,36~ | ~1,45~ | 0 | 0 | 1~, 220-240 В, 50 Гц | R32 | - | - | 998x292x299 | - | 14,5/49 | 0 | - | 0 | 0 | 49/- | 0 | - | - | - | - | - | -
Daikin | Бытовые сплит-системы | 6~5~1,7 | 50 | - | 7,7~5,8~1,7 | ~1,36~ | ~1,45~ | 0 | 0 | 1~, 220-240 В, 50 Гц | R32 | - | - | 998x292x299 | - | 14,5/49 | 0 | - | 0 | 0 | 49/- | 0 | - | - | - | - | - | -
Daikin | Полупромышленные сплит-системы | 6~5~1,7 | 50 | - | 6,5~6~1,5 | ~1,25~ | ~1,5~ | 0 | 0 | 1~, 220-240 В, 50 Гц | R32 | - | - | 998x292x299 | - | 14,5/52 | 0 | - | 0 | 0 | 52/- | 0 | - | - | - | - | - | -
Daikin | Бытовые сплит-системы | 0 | 0 | - | 0 | 0 | 0 | 0 | 0 | 1~, 220-240 В, 50 Гц | R32 | - | - | 0 | - | / | 0 | - | 0 | 998x292x299 | /- | 0 | - | - | - | - | - | -
Daikin | Бытовые сплит-системы | 7~6~1,7 | 60 | - | 8~7~1,7 | ~1,77~ | ~1,94~ | 0 | 0 | 1~, 220-240 В, 50 Гц | R32 | - | - | 998x292x299 | - | 14,5/49 | 0 | - | 0 | 0 | 49/- | 0 | - | - | - | - | - | -
Daikin | Бытовые сплит-системы | 7~6~1,7 | 60 | - | 8~7~1,7 | ~1,77~ | ~1,94~ | 0 | 0 | 1~, 220-240 В, 50 Гц | R32 | - | - | 998x292x299 | - | 14,5/49 | 0 | - | 0 | 0 | 49/- | 0 | - | - | - | - | - | -
Daikin | Полупромышленные сплит-системы | 6,8~6~1,7 | 60 | - | 7,5~7~1,6 | ~1,71~ | ~1,94~ | 0 | 0 | 1~, 220-240 В, 50 Гц | R32 | - | - | 998x292x299 | - | 14,5/52 | 0 | - | 0 | 0 | 52/- | 0 | - | - | - | - | - | -
Daikin | Бытовые сплит-системы | 0 | 0 | - | 0 | 0 | 0 | 0 | 0 | 1~, 220-240 В, 50 Гц | R32 | - | - | 0 | - | / | 0 | - | 0 | 998x292x299 | /- | 0 | - | - | - | - | - | -
Daikin | Бытовые сплит-системы | 8,5~7,1~2,3 | 70 | - | 10,2~8,2~2,3 | ~2,34~ | ~2,57~ | 0 | 0 | 1~, 220-240 В, 50 Гц | R32 | - | - | 998x292x299 | - | 14,5/52 | 0 | - | 0 | 0 | 52/- | 0 | - | - | - | - | - | -
Daikin | Бытовые сплит-системы | 8,5~7,1~2,3 | 70 | - | 10,2~8,2~2,3 | ~2,34~ | ~2,57~ | 0 | 0 | 1~, 220-240 В, 50 Гц | R32 | - | - | 998x292x299 | - | 14,5/52 | 0 | - | 0 | 0 | 52/- | 0 | - | - | - | - | - | -
Daikin | Бытовые сплит-системы | 0 | 0 | - | 0 | 0 | 0 | 0 | 0 | 1~, 220-240 В, 50 Гц | R32 | - | - | 0 | - | / | 0 | - | 0 | 770x225x286 | /- | 0 | - | - | - | - | - | -
Daikin | Бытовые сплит-системы | 2.6~2~1.3 | 20 | - | 3.5~2.5~1.3 | 0.72~0.5~0.31 | 0.95~0.52~0.25 | 0 | 0 | 1~, 220-240 В, 50 Гц | R32 | - | - | 770x225x286 | - | 8,5/26 | 0 | - | 0 | 0 | 26/- | 0 | - | - | - | - | - | -
Daikin | Бытовые сплит-системы | 0 | 0 | - | 0 | 0 | 0 | 0 | 0 | 1~, 220-240 В, 50 Гц | R32 | - | - | 0 | - | / | 0 | - | 0 | 770x225x286 | /- | 0 | - | - | - | - | - | -
Daikin | Бытовые сплит-системы | 3~2.5~1.3 | 25 | - | 4~3~1.3 | 0.62~0.65~0.31 | 0.95~0.69~0.25 | 0 | 0 | 1~, 220-240 В, 50 Гц | R32 | - | - | 770x225x286 | - | 8,5/26 | 0 | - | 0 | 0 | 26/- | 0 | - | - | - | - | - | -
Daikin | Бытовые сплит-системы | 0 | 0 | - | 0 | 0 | 0 | 0 | 0 | 1~, 220-240 В, 50 Гц | R32 | - | - | 0 | - | / | 0 | - | 0 | 770x225x286 | /- | 0 | - | - | - | - | - | -
Daikin | Бытовые сплит-системы | 4~3.5~1.3 | 35 | - | 4.8~4~1.3 | 1.3~1.01~0.29 | 1.29~1~0.29 | 0 | 0 | 1~, 220-240 В, 50 Гц | R32 | - | - | 770x225x286 | - | 9/28 | 0 | - | 0 | 0 | 28/- | 0 | - | - | - | - | - | -
Daikin | Бытовые сплит-системы | 0 | 0 | - | 0 | 0 | 0 | 0 | 0 | 1~, 220-240 В, 50 Гц | R32 | - | - | 0 | - | / | 0 | - | 0 | 990x263x295 | /- | 0 | - | - | - | - | - | -
Daikin | Бытовые сплит-системы | 6~5~1.7 | 50 | - | 7.7~6~1.7 | 1.83~1.39~0.32 | 2.36~1.58~0.44 | 0 | 0 | 1~, 220-240 В, 50 Гц | R32 | - | - | 990x263x295 | - | 13,5/46 | 0 | - | 0 | 0 | 46/- | 0 | - | - | - | - | - | -
Daikin | Бытовые сплит-системы | 0 | 0 | - | 0 | 0 | 0 | 0 | 0 | 1~, 220-240 В, 50 Гц | R32 | - | - | 0 | - | / | 0 | - | 0 | 990x263x295 | /- | 0 | - | - | - | - | - | -
Daikin | Бытовые сплит-системы | 7~6~1.7 | 60 | - | 8~7~1.7 | 2.98~1.82~0.33 | 2.79~1.93~0.46 | 0 | 0 | 1~, 220-240 В, 50 Гц | R32 | - | - | 990x263x295 | - | 13,5/50 | 0 | - | 0 | 0 | 50/- | 0 | - | - | - | - | - | -
Daikin | Бытовые сплит-системы | 0 | 0 | - | 0 | 0 | 0 | 0 | 0 | 1~, 220-240 В, 50 Гц | R32 | - | - | 0 | - | / | 0 | - | 0 | 990x263x295 | /- | 0 | - | - | - | - | - | -
Daikin | Бытовые сплит-системы | 7.3~7.1~2.3 | 70 | - | 9~8.2~2.3 | 3.27~2.69~0.45 | 3.31~2.57~0.62 | 0 | 0 | 1~, 220-240 В, 50 Гц | R32 | - | - | 990x263x295 | - | 13,5/50 | 0 | - | 0 | 0 | 50/- | 0 | - | - | - | - | - | -
Daikin | Бытовые сплит-системы | 0 | 0 | - | 0 | 0 | 0 | 0 | 0 | 1~, 220-240 В, 50 Гц | R410A | - | - | 0 | - | / | 0 | - | 0 | 800x206x288 | /- | 0 | - | - | - | - | - | -
Daikin | Бытовые сплит-системы | 2.14 | 20 | - | 2.06 | 0.65 | 0.56 | 0 | 0 | 1~, 220~240 В, 50 Гц | R410A | - | - | 800x206x288 | - | 9/25 | 0 | - | 0 | 0 | 25/- | 0 | - | - | - | - | - | -
Daikin | Бытовые сплит-системы | 2,14 | 20 | - | 2,06 | 0,65 | 0,56 | 0 | 0 | 1~, 220-240 В, 50 Гц | R410A | - | - | 800x206x288 | - | 9/25 | 0 | - | 0 | 0 | 25/- | 0 | - | - | - | - | - | -
Daikin | Бытовые сплит-системы | 0 | 0 | - | 0 | 0 | 0 | 0 | 0 | 1~, 220-240 В, 50 Гц | R410A | - | - | 0 | - | / | 0 | - | 0 | 800x206x288 | /- | 0 | - | - | - | - | - | -
Daikin | Бытовые сплит-системы | 2.65 | 25 | - | 2.8 | 0.83 | 0.78 | 0 | 0 | 1~, 220~240 В, 50 Гц | R410A | - | - | 800x206x288 | - | 9/29 | 0 | - | 0 | 0 | 29/- | 0 | - | - | - | - | - | -
Daikin | Бытовые сплит-системы | 2,65 | 25 | - | 2,8 | 0,83 | 0,78 | 0 | 0 | 1~, 220-240 В, 50 Гц | R410A | - | - | 800x206x288 | - | 9/29 | 0 | - | 0 | 0 | 29/- | 0 | - | - | - | - | - | -
Daikin | Бытовые сплит-системы | 0 | 0 | - | 0 | 0 | 0 | 0 | 0 | 1~, 220-240 В, 50 Гц | R410A | - | - | 0 | - | / | 0 | - | 0 | 800x206x288 | /- | 0 | - | - | - | - | - | -
Daikin | Бытовые сплит-системы | 3.3 | 35 | - | 3.47 | 1.08 | 0.98 | 0 | 0 | 1~, 220~240 В, 50 Гц | R410A | - | - | 800x206x288 | - | 9/31 | 0 | - | 0 | 0 | 31/- | 0 | - | - | - | - | - | -
Daikin | Бытовые сплит-системы | 3,3 | 35 | - | 3,47 | 1,08 | 0,98 | 0 | 0 | 1~, 220-240 В, 50 Гц | R410A | - | - | 800x206x288 | - | 9/31 | 0 | - | 0 | 0 | 31/- | 0 | - | - | - | - | - | -
Daikin | Бытовые сплит-системы | 0 | 0 | - | 0 | 0 | 0 | 0 | 0 | 1~, 220-240 В, 50 Гц | R410A | - | - | 0 | - | / | 0 | - | 0 | 1065x224x310 | /- | 0 | - | - | - | - | - | -
Daikin | Бытовые сплит-системы | 5.25 | 50 | - | 5.55 | 1.64 | 1.48 | 0 | 0 | 1~, 220~240 В, 50 Гц | R410A | - | - | 1065x224x310 | - | 14/49 | 0 | - | 0 | 0 | 49/- | 0 | - | - | - | - | - | -
Daikin | Бытовые сплит-системы | 5,25 | 50 | - | 5,55 | 1,64 | 1,48 | 0 | 0 | 1~, 220-240 В, 50 Гц | R410A | - | - | 1065x224x310 | - | 14/49 | 0 | - | 0 | 0 | 49/- | 0 | - | - | - | - | - | -
Daikin | Бытовые сплит-системы | 0 | 0 | - | 0 | 0 | 0 | 0 | 0 | 1~, 220-240 В, 50 Гц | R410A | - | - | 0 | - | / | 0 | - | 0 | 1065x224x310 | /- | 0 | - | - | - | - | - | -
Daikin | Бытовые сплит-системы | 6.01 | 60 | - | 6.35 | 1.87 | 1.74 | 0 | 0 | 1~, 220~240 В, 50 Гц | R410A | - | - | 1065x224x310 | - | 14/50 | 0 | - | 0 | 0 | 50/- | 0 | - | - | - | - | - | -
Daikin | Бытовые сплит-системы | 6,01 | 60 | - | 6,35 | 1,87 | 1,74 | 0 | 0 | 1~, 220-240 В, 50 Гц | R410A | - | - | 1065x224x310 | - | 14/50 | 0 | - | 0 | 0 | 50/- | 0 | - | - | - | - | - | -
Daikin | Полупромышленные сплит-системы | 0 | 0 | - | 0 | 0 | 0 | 0 | 0 | 0 | Unified | - | - | 950x950x198 | - | 26/ | 0 | - | 0 | 950x950x198 | /- | 0 | - | - | - | - | - | -
Daikin | Полупромышленные сплит-системы | 9,5 | 100 | - | 10,8 | 0 | 0 | 0 | 0 | 1~, 220-240 В, 50 Гц | R32 | - | - | 950x950x198 | - | 26/85 | 0 | - | 0 | 0 | 85/- | 0 | - | - | - | - | - | -
Daikin | Полупромышленные сплит-системы | 9,5 | 100 | - | 10,8 | 0 | 0 | 0 | 0 | 3~, 380-415 В, 50 Гц | R32 | - | - | 950x950x198 | - | 26/85 | 0 | - | 0 | 0 | 85/- | 0 | - | - | - | - | - | -
Daikin | Полупромышленные сплит-системы | 9,5 | 100 | - | 10,8 | 0 | 0 | 0 | 0 | 1~, 220-240 В, 50 Гц | R32 | - | - | 950x950x198 | - | 26/70 | 0 | - | 0 | 0 | 70/- | 0 | - | - | - | - | - | -
Daikin | Полупромышленные сплит-системы | 9,5 | 100 | - | 10,8 | 0 | 0 | 0 | 0 | 3~, 380-415 В, 50 Гц | R32 | - | - | 950x950x198 | - | 26/70 | 0 | - | 0 | 0 | 70/- | 0 | - | - | - | - | - | -
Daikin | Полупромышленные сплит-системы | 9,5 | 100 | - | 10,8 | 2,46 | 0 | 0 | 0 | 3~, 380-415 В, 50 Гц | R410A | - | - | 950x950x198 | - | 26/101 | 0 | - | 0 | 0 | 101/- | 0 | - | - | - | - | - | -
Daikin | Полупромышленные сплит-системы | 9,5 | 100 | - | 10,8 | 2,46 | 0 | 0 | 0 | 1~, 220-240 В, 50 Гц | R410A | - | - | 950x950x198 | - | 26/95 | 0 | - | 0 | 0 | 95/- | 0 | - | - | - | - | - | -
Daikin | Полупромышленные сплит-системы | 9,5 | 100 | - | 10,8 | 2,96 | 0 | 0 | 0 | 3~, 380-415 В, 50 Гц | R410A | - | - | 950x950x198 | - | 26/82 | 0 | - | 0 | 0 | 82/- | 0 | - | - | - | - | - | -
Daikin | Полупромышленные сплит-системы | 9,5 | 100 | - | 10,8 | 2,96 | 0 | 0 | 0 | 1~, 220-240 В, 50 Гц | R410A | - | - | 950x950x198 | - | 26/72 | 0 | - | 0 | 0 | 72/- | 0 | - | - | - | - | - | -
Daikin | Полупромышленные сплит-системы | 0 | 0 | - | 0 | 0 | 0 | 0 | 0 | 0 | Unified | - | - | 950x950x198 | - | 26/72 | 0 | - | 0 | 950x950x198 | 72/- | 0 | - | - | - | - | - | -
Daikin | Полупромышленные сплит-системы | 12,1 | 120 | - | 13,5 | 0 | 0 | 0 | 0 | 1~, 220-240 В, 50 Гц | R32 | - | - | 950x950x198 | - | 26/95 | 0 | - | 0 | 0 | 95/- | 0 | - | - | - | - | - | -
Daikin | Полупромышленные сплит-системы | 12,1 | 120 | - | 13,5 | 0 | 0 | 0 | 0 | 3~, 380-415 В, 50 Гц | R32 | - | - | 950x950x198 | - | 26/94 | 0 | - | 0 | 0 | 94/- | 0 | - | - | - | - | - | -
Daikin | Полупромышленные сплит-системы | 12,1 | 120 | - | 13,5 | 0 | 0 | 0 | 0 | 1~, 220-240 В, 50 Гц | R32 | - | - | 950x950x198 | - | 26/70 | 0 | - | 0 | 0 | 70/- | 0 | - | - | - | - | - | -
Daikin | Полупромышленные сплит-системы | 12,1 | 120 | - | 13,5 | 0 | 0 | 0 | 0 | 3~, 380-415 В, 50 Гц | R32 | - | - | 950x950x198 | - | 26/70 | 0 | - | 0 | 0 | 70/- | 0 | - | - | - | - | - | -
Daikin | Полупромышленные сплит-системы | 12 | 120 | - | 13,5 | 3,54 | 3,95 | 0 | 0 | 3~, 380-415 В, 50 Гц | R410A | - | - | 950x950x198 | - | 26/101 | 0 | - | 0 | 0 | 101/- | 0 | - | - | - | - | - | -
Daikin | Полупромышленные сплит-системы | 12 | 120 | - | 13,5 | 3,54 | 3,95 | 0 | 0 | 1~, 220-240 В, 50 Гц | R410A | - | - | 950x950x198 | - | 26/95 | 0 | - | 0 | 0 | 95/- | 0 | - | - | - | - | - | -
Daikin | Полупромышленные сплит-системы | 12 | 120 | - | 13,5 | 4,53 | 3,95 | 0 | 0 | 3~, 380-415 В, 50 Гц | R410A | - | - | 950x950x198 | - | 26/82 | 0 | - | 0 | 0 | 82/- | 0 | - | - | - | - | - | -
Daikin | Полупромышленные сплит-системы | 12 | 120 | - | 13,5 | 4,53 | 3,95 | 0 | 0 | 1~, 220-240 В, 50 Гц | R410A | - | - | 950x950x198 | - | 26/74 | 0 | - | 0 | 0 | 74/- | 0 | - | - | - | - | - | -
Daikin | Полупромышленные сплит-системы | 0 | 0 | - | 0 | 0 | 0 | 0 | 0 | 0 | Unified | - | - | 950x950x198 | - | 25/ | 0 | - | 0 | 950x950x198 | /- | 0 | - | - | - | - | - | -
Daikin | Полупромышленные сплит-системы | 6,8 | 70 | - | 7,5 | 0 | 0 | 0 | 0 | 1~, 220-240 В, 50 Гц | R32 | - | - | 950x950x198 | - | 25/81 | 0 | - | 0 | 0 | 81/- | 0 | - | - | - | - | - | -
Daikin | Полупромышленные сплит-системы | 6,8 | 70 | - | 7,5 | 0 | 0 | 0 | 0 | 3~, 380-415 В, 50 Гц | R32 | - | - | 950x950x198 | - | 25/81 | 0 | - | 0 | 0 | 81/- | 0 | - | - | - | - | - | -
Daikin | Полупромышленные сплит-системы | 6,8 | 80 | - | 7,5 | 0 | 0 | 0 | 0 | 1~, 220-240 В, 50 Гц | R32 | - | - | 950x950x198 | - | 25/60 | 0 | - | 0 | 0 | 60/- | 0 | - | - | - | - | - | -
Daikin | Полупромышленные сплит-системы | 6,8 | 80 | - | 7,5 | 1,68 | 1,84 | 0 | 0 | 3~, 380-415 В, 50 Гц | R410A | - | - | 950x950x198 | - | 25/80 | 0 | - | 0 | 0 | 80/- | 0 | - | - | - | - | - | -
Daikin | Полупромышленные сплит-системы | 6,8 | 80 | - | 7,5 | 1,68 | 1,84 | 0 | 0 | 1~, 220-240 В, 50 Гц | R410A | - | - | 950x950x198 | - | 25/69 | 0 | - | 0 | 0 | 69/- | 0 | - | - | - | - | - | -
Daikin | Полупромышленные сплит-системы | 6,8 | 80 | - | 7,5 | 2,12 | 2,08 | 0 | 0 | 1~, 220-240 В, 50 Гц | R410A | - | - | 950x950x198 | - | 25/67 | 0 | - | 0 | 0 | 67/- | 0 | - | - | - | - | - | -
Daikin | Полупромышленные сплит-системы | 0 | 0 | - | 0 | 0 | 0 | 0 | 0 | 1~, 220-240 В, 50 Гц | Unified | - | - | 0 | - | / | 0 | - | 0 | 600x350x1850 | /- | 0 | - | - | - | - | - | -
Daikin | Полупромышленные сплит-системы | 13,4 | 140 | - | 15,5 | 0 | 0 | 0 | 0 | 1~, 220-240 В, 50 Гц | R32 | - | - | 600x350x1850 | - | 47/95 | 0 | - | 0 | 0 | 95/- | 0 | - | - | - | - | - | -
Daikin | Полупромышленные сплит-системы | 13,4 | 140 | - | 15,5 | 0 | 0 | 0 | 0 | 3~, 380-415 В, 50 Гц | R32 | - | - | 600x350x1850 | - | 47/94 | 0 | - | 0 | 0 | 94/- | 0 | - | - | - | - | - | -
Daikin | Полупромышленные сплит-системы | 13,4 | 140 | - | 15,5 | 0 | 0 | 0 | 0 | 1~, 220-240 В, 50 Гц | R32 | - | - | 600x350x1850 | - | 47/78 | 0 | - | 0 | 0 | 78/- | 0 | - | - | - | - | - | -
Daikin | Полупромышленные сплит-системы | 13,4 | 140 | - | 15,5 | 0 | 0 | 0 | 0 | 3~, 380-415 В, 50 Гц | R32 | - | - | 600x350x1850 | - | 47/77 | 0 | - | 0 | 0 | 77/- | 0 | - | - | - | - | - | -
Daikin | Полупромышленные сплит-системы | 13,4 | 140 | - | 15,5 | 4,17 | 4,3 | 0 | 0 | 1~, 220-240 В, 50 Гц | R410A | - | - | 0 | - | 47/101 | 0 | - | 0 | 0 | 101/- | 0 | - | - | - | - | - | -
Daikin | Полупромышленные сплит-системы | 13,4 | 140 | - | 15,5 | 4,17 | 4,3 | 0 | 0 | 3~, 380-415В, 50Гц | R410A | - | - | 600x350x1850 | - | 47/101 | 0 | - | 0 | 0 | 101/- | 0 | - | - | - | - | - | -
Daikin | Полупромышленные сплит-системы | 13,4 | 140 | - | 15,5 | 4,45 | 4,54 | 0 | 0 | 1~, 220-240 В, 50 Гц | R410A | - | - | 600x350x1850 | - | 47/95 | 0 | - | 0 | 0 | 95/- | 0 | - | - | - | - | - | -
Daikin | Полупромышленные сплит-системы | 13,4 | 140 | - | 15,5 | 4,45 | 4,54 | 0 | 0 | 3~, 380-415 В, 50 Гц | R410A | - | - | 600x350x1850 | - | 47/101 | 0 | - | 0 | 0 | 101/- | 0 | - | - | - | - | - | -
Daikin | Бытовые сплит-системы | 0 | 0 | - | 0 | 0 | 0 | 0 | 0 | 1~, 220-240 В, 50 Гц | R32 | - | - | 0 | - | / | 0 | - | 0 | 750x238x600 | /- | 0 | - | - | - | - | - | -
Daikin | Бытовые сплит-системы | 2,5~2,4~1,3 | 25 | - | 4,7~3,4~1,3 | ~0,52~ | ~0,75~ | 0 | 0 | 1~, 220-240 В, 50 Гц | R32 | - | - | 750x238x600 | - | 17/32 | 0 | - | 0 | 0 | 32/- | 0 | - | - | - | - | - | -
Daikin | Бытовые сплит-системы | 2,5~2,4~1,3 | 25 | - | 4,7~3,4~1,3 | ~0,52~ | ~0,75~ | 0 | 0 | 1~, 220-240 В, 50 Гц | R32 | - | - | 750x238x600 | - | 17/32 | 0 | - | 0 | 0 | 32/- | 0 | - | - | - | - | - | -
Daikin | Бытовые сплит-системы | 0 | 0 | - | 0 | 0 | 0 | 0 | 0 | 1~, 220-240 В, 50 Гц | R32 | - | - | 0 | - | / | 0 | - | 0 | 750x238x600 | /- | 0 | - | - | - | - | - | -
Daikin | Бытовые сплит-системы | 4~3,4~1,4 | 35 | - | 5,8~4,5~1,4 | ~0,83~ | ~1,18~ | 0 | 0 | 1~, 220-240 В, 50 Гц | R32 | - | - | 750x238x600 | - | 17/32 | 0 | - | 0 | 0 | 32/- | 0 | - | - | - | - | - | -
Daikin | Бытовые сплит-системы | 4~3,4~1,4 | 35 | - | 5,8~4,5~1,4 | ~0,83~ | ~1,18~ | 0 | 0 | 1~, 220-240 В, 50 Гц | R32 | - | - | 750x238x600 | - | 17/32 | 0 | - | 0 | 0 | 32/- | 0 | - | - | - | - | - | -
Daikin | Бытовые сплит-системы | 0 | 0 | - | 0 | 0 | 0 | 0 | 0 | 1~, 220-240 В, 50 Гц | R32 | - | - | 0 | - | / | 0 | - | 0 | 750x238x600 | /- | 0 | - | - | - | - | - | -
Daikin | Бытовые сплит-системы | 5,8~5~1,4 | 50 | - | 8,1~5,8~1,4 | ~1,26~ | ~1,49~ | 0 | 0 | 1~, 220-240 В, 50 Гц | R32 | - | - | 750x238x600 | - | 17/49 | 0 | - | 0 | 0 | 49/- | 0 | - | - | - | - | - | -
Daikin | Бытовые сплит-системы | 0 | 0 | - | 0 | 0 | 0 | 0 | 0 | 1~, 220-240 В, 50 Гц | R32 | - | - | 0 | - | / | 0 | - | 0 | 658x275x550 | /- | 0 | - | - | - | - | - | -
Daikin | Бытовые сплит-системы | 0 | 0 | - | 0 | 0 | 0 | 0 | 0 | 1~, 220-240 В, 50 Гц | R32 | - | - | 0 | - | / | 0 | - | 0 | 658x275x550 | /- | 0 | - | - | - | - | - | -
Daikin | Бытовые сплит-системы | 0 | 0 | - | 0 | 0 | 0 | 0 | 0 | 1~, 220-240 В, 50 Гц | R32 | - | - | 0 | - | / | 0 | - | 0 | 658x275x550 | /- | 0 | - | - | - | - | - | -
Daikin | Бытовые сплит-системы | 0 | 0 | - | 0 | 0 | 0 | 0 | 0 | 1~, 220-240 В, 50 Гц | R32 | - | - | 0 | - | / | 0 | - | 0 | 658x275x550 | /- | 0 | - | - | - | - | - | -
Daikin | Бытовые сплит-системы | 0 | 0 | - | 0 | 0 | 0 | 0 | 0 | 1~, 220-240 В, 50 Гц | R32 | - | - | 0 | - | / | 0 | - | 0 | 658x275x550 | /- | 0 | - | - | - | - | - | -
Daikin | Бытовые сплит-системы | 0 | 0 | - | 0 | 0 | 0 | 0 | 0 | 1~, 220-240 В, 50 Гц | R32 | - | - | 0 | - | / | 0 | - | 0 | 658x275x550 | /- | 0 | - | - | - | - | - | -
Daikin | Бытовые сплит-системы | 2 | 0 | - | 0 | 0 | 0 | 0 | 0 | 1~, 220-240 В, 50 Гц | R32 | - | - | 0 | - | / | 0 | - | 0 | 658x275x550 | /- | 0 | - | - | - | - | - | -
Daikin | Бытовые сплит-системы | 0 | 0 | - | 0 | 0 | 0 | 0 | 0 | 1~, 220-240 В, 50 Гц | R32 | - | - | 0 | - | / | 0 | - | 0 | 658x275x550 | /- | 0 | - | - | - | - | - | -
Daikin | Бытовые сплит-системы | 0 | 0 | - | 0 | 0 | 0 | 0 | 0 | 1~, 220-240 В, 50 Гц | R32 | - | - | 0 | - | / | 0 | - | 0 | 658x275x550 | /- | 0 | - | - | - | - | - | -
Daikin | Бытовые сплит-системы | 0 | 0 | - | 0 | 0 | 0 | 0 | 0 | 1~, 220-240 В, 50 Гц | R32 | - | - | 0 | - | / | 0 | - | 0 | 658x275x550 | /- | 0 | - | - | - | - | - | -
Daikin | Бытовые сплит-системы | 0 | 0 | - | 0 | 0 | 0 | 0 | 0 | 1~, 220-240 В, 50 Гц | R32 | - | - | 0 | - | / | 0 | - | 0 | 658x275x550 | /- | 0 | - | - | - | - | - | -
Daikin | Бытовые сплит-системы | 0 | 0 | - | 0 | 0 | 0 | 0 | 0 | 1~, 220-240 В, 50 Гц | R32 | - | - | 0 | - | / | 0 | - | 0 | 658x275x550 | /- | 0 | - | - | - | - | - | -
Daikin | Бытовые сплит-системы | 0 | 0 | - | 0 | 0 | 0 | 0 | 0 | 1~, 220-240 В, 50 Гц | R32 | - | - | 0 | - | / | 0 | - | 0 | 658x275x550 | /- | 0 | - | - | - | - | - | -
Daikin | Бытовые сплит-системы | 2,5 | 0 | - | 0 | 0 | 0 | 0 | 0 | 1~, 220-240 В, 50 Гц | R32 | - | - | 0 | - | / | 0 | - | 0 | 658x275x550 | /- | 0 | - | - | - | - | - | -
Daikin | Бытовые сплит-системы | 0 | 0 | - | 0 | 0 | 0 | 0 | 0 | 1~, 220-240 В, 50 Гц | R32 | - | - | 0 | - | / | 0 | - | 0 | 658x275x550 | /- | 0 | - | - | - | - | - | -
Daikin | Бытовые сплит-системы | 0 | 0 | - | 0 | 0 | 0 | 0 | 0 | 1~, 220-240 В, 50 Гц | R32 | - | - | 0 | - | / | 0 | - | 0 | 658x275x550 | /- | 0 | - | - | - | - | - | -
Daikin | Бытовые сплит-системы | 0 | 0 | - | 0 | 0 | 0 | 0 | 0 | 1~, 220-240 В, 50 Гц | R32 | - | - | 0 | - | / | 0 | - | 0 | 658x275x550 | /- | 0 | - | - | - | - | - | -
Daikin | Бытовые сплит-системы | 3,5 | 0 | - | 0 | 0 | 0 | 0 | 0 | 1~, 220-240 В, 50 Гц | R32 | - | - | 0 | - | / | 0 | - | 0 | 658x275x550 | /- | 0 | - | - | - | - | - | -
Daikin | Бытовые сплит-системы | 0 | 0 | - | 0 | 0 | 0 | 0 | 0 | 1~, 220-240 В, 50 Гц | R32 | - | - | 0 | - | / | 0 | - | 0 | 658x275x550 | /- | 0 | - | - | - | - | - | -
Daikin | Бытовые сплит-системы | 4,2 | 0 | - | 0 | 0 | 0 | 0 | 0 | 1~, 220-240 В, 50 Гц | R32 | - | - | 0 | - | / | 0 | - | 0 | 658x275x550 | /- | 0 | - | - | - | - | - | -
Daikin | Бытовые сплит-системы | 0 | 0 | - | 0 | 0 | 0 | 0 | 0 | 1~, 220-240 В, 50 Гц | R32 | - | - | 0 | - | / | 0 | - | 0 | 870x373x734 | /- | 0 | - | - | - | - | - | -
Daikin | Бытовые сплит-системы | 0 | 0 | - | 0 | 0 | 0 | 0 | 0 | 1~, 220-240 В, 50 Гц | R32 | - | - | 870x373x734 | - | / | 0 | - | 0 | 0 | /- | 0 | - | - | - | - | - | -
Daikin | Бытовые сплит-системы | 0 | 0 | - | 0 | 0 | 0 | 0 | 0 | 1~, 220-240 В, 50 Гц | R32 | - | - | 870x373x734 | - | / | 0 | - | 0 | 0 | /- | 0 | - | - | - | - | - | -
Daikin | Бытовые сплит-системы | 5 | 0 | - | 0 | 0 | 0 | 0 | 0 | 1~, 220-240 В, 50 Гц | R32 | - | - | 0 | - | / | 0 | - | 0 | 870x373x734 | /- | 0 | - | - | - | - | - | -
Daikin | Бытовые сплит-системы | 0 | 0 | - | 0 | 0 | 0 | 0 | 0 | 1~, 220-240 В, 50 Гц | R32 | - | - | 0 | - | / | 0 | - | 0 | 870x373x734 | /- | 0 | - | - | - | - | - | -
Daikin | Бытовые сплит-системы | 0 | 0 | - | 0 | 0 | 0 | 0 | 0 | 1~, 220-240 В, 50 Гц | R32 | - | - | 870x373x734 | - | / | 0 | - | 0 | 0 | /- | 0 | - | - | - | - | - | -
Daikin | Бытовые сплит-системы | 0 | 0 | - | 0 | 0 | 0 | 0 | 0 | 1~, 220-240 В, 50 Гц | R32 | - | - | 870x373x734 | - | / | 0 | - | 0 | 0 | /- | 0 | - | - | - | - | - | -
Daikin | Бытовые сплит-системы | 6 | 0 | - | 0 | 0 | 0 | 0 | 0 | 1~, 220-240 В, 50 Гц | R32 | - | - | 0 | - | / | 0 | - | 0 | 870x373x734 | /- | 0 | - | - | - | - | - | -
Daikin | Бытовые сплит-системы | 0 | 0 | - | 0 | 0 | 0 | 0 | 0 | 1~, 220-240 В, 50 Гц | R32 | - | - | 0 | - | / | 0 | - | 0 | 870x373x734 | /- | 0 | - | - | - | - | - | -
Daikin | Бытовые сплит-системы | 0 | 0 | - | 0 | 0 | 0 | 0 | 0 | 1~, 220-240 В, 50 Гц | R32 | - | - | 870x373x734 | - | / | 0 | - | 0 | 0 | /- | 0 | - | - | - | - | - | -
Daikin | Бытовые сплит-системы | 0 | 0 | - | 0 | 0 | 0 | 0 | 0 | 1~, 220-240 В, 50 Гц | R32 | - | - | 870x373x734 | - | / | 0 | - | 0 | 0 | /- | 0 | - | - | - | - | - | -
Daikin | Бытовые сплит-системы | 7 | 0 | - | 0 | 0 | 0 | 0 | 0 | 1~, 220-240 В, 50 Гц | R32 | - | - | 0 | - | / | 0 | - | 0 | 870x373x734 | /- | 0 | - | - | - | - | - | -
Daikin | Бытовые сплит-системы | 2 | 0 | - | 0 | 0 | 0 | 0 | 0 | 1~, 220-240 В, 50 Гц | R32 | - | - | 0 | - | / | 0 | - | 0 | 840x350x553 | /- | 0 | - | - | - | - | - | -
Daikin | Бытовые сплит-системы | 0 | 0 | - | 0 | 0 | 0 | 0 | 0 | 1~, 220-240 В, 50 Гц | R32 | - | - | 0 | - | / | 0 | - | 0 | 765x285x550 | /- | 0 | - | - | - | - | - | -
Daikin | Бытовые сплит-системы | 2,5 | 0 | - | 0 | 0 | 0 | 0 | 0 | 1~, 220-240 В, 50 Гц | R32 | - | - | 0 | - | / | 0 | - | 0 | 840x350x553 | /- | 0 | - | - | - | - | - | -
Daikin | Бытовые сплит-системы | 0 | 0 | - | 0 | 0 | 0 | 0 | 0 | 1~, 220-240 В, 50 Гц | R32 | - | - | 0 | - | / | 0 | - | 0 | 765x285x550 | /- | 0 | - | - | - | - | - | -
Daikin | Бытовые сплит-системы | 3,5 | 0 | - | 0 | 0 | 0 | 0 | 0 | 1~, 220-240 В, 50 Гц | R32 | - | - | 0 | - | / | 0 | - | 0 | 840x350x553 | /- | 0 | - | - | - | - | - | -
Daikin | Бытовые сплит-системы | 0 | 0 | - | 0 | 0 | 0 | 0 | 0 | 1~, 220-240 В, 50 Гц | R32 | - | - | 0 | - | / | 0 | - | 0 | 765x285x550 | /- | 0 | - | - | - | - | - | -
Daikin | Бытовые сплит-системы | 5 | 0 | - | 0 | 0 | 0 | 0 | 0 | 1~, 220-240 В, 50 Гц | R32 | - | - | 0 | - | / | 0 | - | 0 | 954x408x734 | /- | 0 | - | - | - | - | - | -
Daikin | Бытовые сплит-системы | 0 | 0 | - | 0 | 0 | 0 | 0 | 0 | 1~, 220-240 В, 50 Гц | R32 | - | - | 0 | - | / | 0 | - | 0 | 870x373x734 | /- | 0 | - | - | - | - | - | -
Daikin | Бытовые сплит-системы | 0 | 0 | - | 0 | 0 | 0 | 0 | 0 | 1~, 220-240 В, 50 Гц | R32 | - | - | 0 | - | / | 0 | - | 0 | 765x285x550 | /- | 0 | - | - | - | - | - | -
Daikin | Бытовые сплит-системы | 2 | 0 | - | 0 | 0 | 0 | 0 | 0 | 1~, 220-240 В, 50 Гц | R32 | - | - | 0 | - | / | 0 | - | 0 | 840x350x553 | /- | 0 | - | - | - | - | - | -
Daikin | Бытовые сплит-системы | 0 | 0 | - | 0 | 0 | 0 | 0 | 0 | 1~, 220-240 В, 50 Гц | R32 | - | - | 0 | - | / | 0 | - | 0 | 765x285x550 | /- | 0 | - | - | - | - | - | -
Daikin | Бытовые сплит-системы | 2,5 | 0 | - | 0 | 0 | 0 | 0 | 0 | 1~, 220-240 В, 50 Гц | R32 | - | - | 0 | - | / | 0 | - | 0 | 840x350x553 | /- | 0 | - | - | - | - | - | -
Daikin | Полупромышленные сплит-системы | 0 | 0 | - | 0 | 0 | 0 | 0 | 0 | 1~, 220-240 В, 50 Гц | R32 | - | - | 0 | - | /32 | 0 | - | 0 | 765x285x550 | 32/- | 0 | - | - | - | - | - | -
Daikin | Бытовые сплит-системы | 3,5 | 0 | - | 0 | 0 | 0 | 0 | 0 | 1~, 220-240 В, 50 Гц | R32 | - | - | 0 | - | / | 0 | - | 0 | 840x350x553 | /- | 0 | - | - | - | - | - | -
Daikin | Бытовые сплит-системы | 0 | 0 | - | 0 | 0 | 0 | 0 | 0 | 1~, 220-240 В, 50 Гц | R32 | - | - | 0 | - | / | 0 | - | 0 | 870x373x734 | /- | 0 | - | - | - | - | - | -
Daikin | Бытовые сплит-системы | 5 | 0 | - | 0 | 0 | 0 | 0 | 0 | 1~, 220-240 В, 50 Гц | R32 | - | - | 0 | - | /49 | 0 | - | 0 | 870x373x734 | 49/- | 0 | - | - | - | - | - | -
Daikin | Бытовые сплит-системы | 5 | 0 | - | 0 | 0 | 0 | 0 | 0 | 1~, 220-240 В, 50 Гц | R32 | - | - | 0 | - | / | 0 | - | 0 | 870x373x734 | /- | 0 | - | - | - | - | - | -
Daikin | Бытовые сплит-системы | 5 | 0 | - | 0 | 0 | 0 | 0 | 0 | 1~, 220-240 В, 50 Гц | R32 | - | - | 0 | - | / | 0 | - | 0 | 870x373x734 | /- | 0 | - | - | - | - | - | -
Daikin | Бытовые сплит-системы | 6 | 0 | - | 0 | 0 | 0 | 0 | 0 | 1~, 220-240 В, 50 Гц | R32 | - | - | 0 | - | /49 | 0 | - | 0 | 870x373x734 | 49/- | 0 | - | - | - | - | - | -
Daikin | Бытовые сплит-системы | 6 | 0 | - | 0 | 0 | 0 | 0 | 0 | 1~, 220-240 В, 50 Гц | R32 | - | - | 0 | - | / | 0 | - | 0 | 870x373x734 | /- | 0 | - | - | - | - | - | -
Daikin | Бытовые сплит-системы | 6 | 0 | - | 0 | 0 | 0 | 0 | 0 | 1~, 220-240 В, 50 Гц | R32 | - | - | 0 | - | / | 0 | - | 0 | 870x373x734 | /- | 0 | - | - | - | - | - | -
Daikin | Бытовые сплит-системы | 7,1 | 0 | - | 0 | 0 | 0 | 0 | 0 | 1~, 220-240 В, 50 Гц | R32 | - | - | 0 | - | / | 0 | - | 0 | 954x401x734 | /- | 0 | - | - | - | - | - | -
Daikin | Бытовые сплит-системы | 7,1 | 0 | - | 0 | 0 | 0 | 0 | 0 | 1~, 220-240 В, 50 Гц | R32 | - | - | 0 | - | / | 0 | - | 0 | 954x401x734 | /- | 0 | - | - | - | - | - | -
Daikin | Бытовые сплит-системы | 7,1 | 0 | - | 0 | 0 | 0 | 0 | 0 | 1~, 220-240 В, 50 Гц | R32 | - | - | 0 | - | / | 0 | - | 0 | 954x401x734 | /- | 0 | - | - | - | - | - | -
Daikin | Бытовые сплит-системы | 0 | 0 | - | 0 | 0 | 0 | 0 | 0 | 1~, 220-240 В, 50 Гц | R32 | - | - | 0 | - | / | 0 | - | 0 | 658x275x550 | /- | 0 | - | - | - | - | - | -
Daikin | Бытовые сплит-системы | 0 | 0 | - | 0 | 0 | 0 | 0 | 0 | 1~, 220-240 В, 50 Гц | R32 | - | - | 0 | - | / | 0 | - | 0 | 658x275x550 | /- | 0 | - | - | - | - | - | -
Daikin | Бытовые сплит-системы | 0 | 0 | - | 0 | 0 | 0 | 0 | 0 | 1~, 220-240 В, 50 Гц | R32 | - | - | 0 | - | / | 0 | - | 0 | 658x275x550 | /- | 0 | - | - | - | - | - | -
Daikin | Бытовые сплит-системы | 0 | 0 | - | 0 | 0 | 0 | 0 | 0 | 1~, 220-240 В, 50 Гц | R32 | - | - | 0 | - | / | 0 | - | 0 | 870x373x734 | /- | 0 | - | - | - | - | - | -
Daikin | Бытовые сплит-системы | 0 | 0 | - | 0 | 0 | 0 | 0 | 0 | 1~, 220-240 В, 50 Гц | R32 | - | - | 0 | - | / | 0 | - | 0 | 870x373x734 | /- | 0 | - | - | - | - | - | -
Daikin | Бытовые сплит-системы | 0 | 0 | - | 0 | 0 | 0 | 0 | 0 | 1~, 220-240 В, 50 Гц | R32 | - | - | 0 | - | / | 0 | - | 0 | 870x373x734 | /- | 0 | - | - | - | - | - | -
Daikin | Бытовые сплит-системы | 2 | 0 | - | 0 | 0 | 0 | 0 | 0 | 1~, 220-240 В, 50 Гц | R410A | - | - | 0 | - | / | 0 | - | 0 | 600x245x494 | /- | 0 | - | - | - | - | - | -
Daikin | Бытовые сплит-системы | 2 | 0 | - | 0 | 0 | 0 | 0 | 0 | 1~, 220-240 В, 50 Гц | R410A | - | - | 0 | - | / | 0 | - | 0 | 600x245x494 | /- | 0 | - | - | - | - | - | -
Daikin | Бытовые сплит-системы | 2.5 | 0 | - | 0 | 0 | 0 | 0 | 0 | 1~, 220-240 В, 50 Гц | R410A | - | - | 0 | - | / | 0 | - | 0 | 700x250x521 | /- | 0 | - | - | - | - | - | -
Daikin | Бытовые сплит-системы | 2.5 | 0 | - | 0 | 0 | 0 | 0 | 0 | 1~, 220-240 В, 50 Гц | R410A | - | - | 0 | - | / | 0 | - | 0 | 700x250x521 | /- | 0 | - | - | - | - | - | -
Daikin | Бытовые сплит-системы | 3.5 | 0 | - | 0 | 0 | 0 | 0 | 0 | 1~, 220-240 В, 50 Гц | R410A | - | - | 0 | - | / | 0 | - | 0 | 700x250x521 | /- | 0 | - | - | - | - | - | -
Daikin | Бытовые сплит-системы | 3.5 | 0 | - | 0 | 0 | 0 | 0 | 0 | 1~, 220-240 В, 50 Гц | R410A | - | - | 0 | - | / | 0 | - | 0 | 700x250x521 | /- | 0 | - | - | - | - | - | -
Daikin | Бытовые сплит-системы | 5 | 0 | - | 0 | 0 | 0 | 0 | 0 | 1~, 220-240 В, 50 Гц | R410A | - | - | 0 | - | / | 0 | - | 0 | 855x328x651 | /- | 0 | - | - | - | - | - | -
Daikin | Бытовые сплит-системы | 5 | 0 | - | 0 | 0 | 0 | 0 | 0 | 1~, 220-240 В, 50 Гц | R410A | - | - | 0 | - | / | 0 | - | 0 | 855x328x651 | /- | 0 | - | - | - | - | - | -
Daikin | Бытовые сплит-системы | 6 | 0 | - | 0 | 0 | 0 | 0 | 0 | 1~, 220-240 В, 50 Гц | R410A | - | - | 0 | - | / | 0 | - | 0 | 855x328x753 | /- | 0 | - | - | - | - | - | -
Daikin | Бытовые сплит-системы | 6 | 0 | - | 0 | 0 | 0 | 0 | 0 | 1~, 220-240 В, 50 Гц | R410A | - | - | 0 | - | / | 0 | - | 0 | 855x328x753 | /- | 0 | - | - | - | - | - | -
Daikin | Полупромышленные сплит-системы | 0 | 0 | - | 0 | 0 | 0 | 0 | 0 | 3~, 400 В, 50 Гц | R32 | - | - | 0 | - | /120 | 0 | - | 0 | 1100x460x870 | 120/- | 0 | - | - | - | - | - | -
Daikin | Полупромышленные сплит-системы | 0 | 0 | - | 0 | 0 | 0 | 0 | 0 | 3~, 400 В, 50 Гц | R32 | - | - | 0 | - | /120 | 0 | - | 0 | 1100x460x870 | 120/- | 0 | - | - | - | - | - | -
Daikin | Полупромышленные сплит-системы | 0 | 0 | - | 0 | 0 | 0 | 0 | 0 | 1~, 220-240 В, 50 Гц | R32 | - | - | 0 | - | / | 0 | - | 0 | 940x320x1430 | /- | 0 | - | - | - | - | - | -
Daikin | Полупромышленные сплит-системы | 0 | 0 | - | 0 | 0 | 0 | 0 | 0 | 3~, 380-415В, 50Гц | R32 | - | - | 0 | - | / | 0 | - | 0 | 940x320x1430 | /- | 0 | - | - | - | - | - | -
Daikin | Полупромышленные сплит-системы | 0 | 0 | - | 0 | 0 | 0 | 0 | 0 | 1~, 220-240 В, 50 Гц | R32 | - | - | 0 | - | / | 0 | - | 0 | 1100x460x870 | /- | 0 | - | - | - | - | - | -
Daikin | Полупромышленные сплит-системы | 0 | 0 | - | 0 | 0 | 0 | 0 | 0 | 3~, 380-415 В, 50 Гц | R32 | - | - | 0 | - | / | 0 | - | 0 | 1100x460x870 | /- | 0 | - | - | - | - | - | -
Daikin | Полупромышленные сплит-системы | 0 | 0 | - | 0 | 0 | 0 | 0 | 0 | 1~, 220-240 В, 50 Гц | R32 | - | - | 0 | - | /95 | 0 | - | 0 | 1100x460x870 | 95/- | 0 | - | - | - | - | - | -
Daikin | Полупромышленные сплит-системы | 0 | 0 | - | 0 | 0 | 0 | 0 | 0 | 3~, 380-415 В, 50 Гц | R32 | - | - | 0 | - | /94 | 0 | - | 0 | 1100x460x870 | 94/- | 0 | - | - | - | - | - | -
Daikin | Полупромышленные сплит-системы | 0 | 0 | - | 0 | 0 | 0 | 0 | 0 | 1~, 220-240 В, 50 Гц | R32 | - | - | 0 | - | / | 0 | - | 0 | 1100x460x870 | /- | 0 | - | - | - | - | - | -
Daikin | Полупромышленные сплит-системы | 0 | 0 | - | 0 | 0 | 0 | 0 | 0 | 3~, 380-415 В, 50 Гц | R32 | - | - | 0 | - | / | 0 | - | 0 | 1100x460x870 | /- | 0 | - | - | - | - | - | -
Daikin | Полупромышленные сплит-системы | 0 | 0 | - | 0 | 0 | 0 | 0 | 0 | 1~, 220-240 В, 50 Гц | R32 | - | - | 0 | - | /95 | 0 | - | 0 | 1100x460x870 | 95/- | 0 | - | - | - | - | - | -
Daikin | Полупромышленные сплит-системы | 0 | 0 | - | 0 | 0 | 0 | 0 | 0 | 3~, 380-415 В, 50 Гц | R32 | - | - | 0 | - | /94 | 0 | - | 0 | 1100x460x870 | 94/- | 0 | - | - | - | - | - | -
Daikin | Полупромышленные сплит-системы | 0 | 0 | - | 0 | 0 | 0 | 0 | 0 | 1~, 220-240 В, 50 Гц | R32 | - | - | 0 | - | / | 0 | - | 0 | 1100x460x870 | /- | 0 | - | - | - | - | - | -
Daikin | Полупромышленные сплит-системы | 0 | 0 | - | 0 | 0 | 0 | 0 | 0 | 3~, 380-415 В, 50 Гц | R32 | - | - | 0 | - | / | 0 | - | 0 | 1100x460x870 | /- | 0 | - | - | - | - | - | -
Daikin | Полупромышленные сплит-системы | 0 | 0 | - | 0 | 0 | 0 | 0 | 0 | 1~, 220-240 В, 50 Гц | R32 | - | - | 0 | - | / | 0 | - | 0 | 870x373x734 | /- | 0 | - | - | - | - | - | -
Daikin | Полупромышленные сплит-системы | 0 | 0 | - | 0 | 0 | 0 | 0 | 0 | 1~, 220-240 В, 50 Гц | R32 | - | - | 0 | - | / | 0 | - | 0 | 870x373x734 | /- | 0 | - | - | - | - | - | -
Daikin | Полупромышленные сплит-системы | 0 | 0 | - | 0 | 0 | 0 | 0 | 0 | 1~, 220-240 В, 50 Гц | R32 | - | - | 0 | - | / | 0 | - | 0 | 870x373x734 | /- | 0 | - | - | - | - | - | -
Daikin | Полупромышленные сплит-системы | 0 | 0 | - | 0 | 0 | 0 | 0 | 0 | 1~, 220-240 В, 50 Гц | R32 | - | - | 0 | - | /81 | 0 | - | 0 | 1100x460z870 | 81/- | 0 | - | - | - | - | - | -
Daikin | Полупромышленные сплит-системы | 0 | 0 | - | 0 | 0 | 0 | 0 | 0 | 3~, 380-415 В, 50 Гц | R32 | - | - | 0 | - | /81 | 0 | - | 0 | 1100x460z870 | 81/- | 0 | - | - | - | - | - | -
Daikin | Полупромышленные сплит-системы | 0 | 0 | - | 0 | 0 | 0 | 0 | 0 | 1~, 220-240 В, 50 Гц | R32 | - | - | 0 | - | / | 0 | - | 0 | 1100x460x870 | /- | 0 | - | - | - | - | - | -
Daikin | Полупромышленные сплит-системы | 0 | 0 | - | 0 | 0 | 0 | 0 | 0 | 3~, 380-415 В, 50 Гц | R32 | - | - | 0 | - | / | 0 | - | 0 | 1100x460x870 | /- | 0 | - | - | - | - | - | -
Daikin | Полупромышленные сплит-системы | 0 | 0 | - | 0 | 0 | 0 | 0 | 0 | 1~, 220-240 В, 50 Гц | R32 | - | - | 0 | - | /70 | 0 | - | 0 | 940x320x990 | 70/- | 0 | - | - | - | - | - | -
Daikin | Полупромышленные сплит-системы | 0 | 0 | - | 0 | 0 | 0 | 0 | 0 | 3~, 380-415 В, 50 Гц | R32 | - | - | 0 | - | /70 | 0 | - | 0 | 940x320x990 | 70/- | 0 | - | - | - | - | - | -
Daikin | Полупромышленные сплит-системы | 0 | 0 | - | 0 | 0 | 0 | 0 | 0 | 1~, 220-240 В, 50 Гц | R32 | - | - | 0 | - | /70 | 0 | - | 0 | 940x320x990 | 70/- | 0 | - | - | - | - | - | -
Daikin | Полупромышленные сплит-системы | 0 | 0 | - | 0 | 0 | 0 | 0 | 0 | 3~, 380-415 В, 50 Гц | R32 | - | - | 0 | - | /70 | 0 | - | 0 | 940x320x990 | 70/- | 0 | - | - | - | - | - | -
Daikin | Полупромышленные сплит-системы | 0 | 0 | - | 0 | 0 | 0 | 0 | 0 | 1~, 220-240 В, 50 Гц | R32 | - | - | 0 | - | /70 | 0 | - | 0 | 940x320x990 | 70/- | 0 | - | - | - | - | - | -
Daikin | Полупромышленные сплит-системы | 0 | 0 | - | 0 | 0 | 0 | 0 | 0 | 3~, 380-415 В, 50 Гц | R32 | - | - | 0 | - | /70 | 0 | - | 0 | 940x320x990 | 70/- | 0 | - | - | - | - | - | -
Daikin | Полупромышленные сплит-системы | 0 | 0 | - | 0 | 0 | 0 | 0 | 0 | 1~, 220-240 В, 50 Гц | R32 | - | - | 0 | - | /60 | 0 | - | 0 | 900x320x770 | 60/- | 0 | - | - | - | - | - | -
Daikin | Полупромышленные сплит-системы | 0 | 0 | - | 0 | 0 | 0 | 0 | 0 | 3~, 380-415 В, 50 Гц | R410A | - | - | 0 | - | /101 | 0 | - | 0 | 940x1430x320 | 101/- | 0 | - | - | - | - | - | -
Daikin | Полупромышленные сплит-системы | 0 | 0 | - | 0 | 0 | 0 | 0 | 0 | 1~, 220-240 В, 50 Гц | R410A | - | - | 0 | - | /95 | 0 | - | 0 | 940x1430x320 | 95/- | 0 | - | - | - | - | - | -
Daikin | Полупромышленные сплит-системы | 10 | 0 | - | 0 | 0 | 0 | 0 | 0 | 1~, 220-240 В, 50 Гц | R410A | - | - | 0 | - | / | 0 | - | 0 | 940x320x1430 | /- | 0 | - | - | - | - | - | -
Daikin | Полупромышленные сплит-системы | 0 | 0 | - | 0 | 0 | 0 | 0 | 0 | 3~, 380-415 В, 50 Гц | R410A | - | - | 0 | - | /101 | 0 | - | 0 | 940x1430x320 | 101/- | 0 | - | - | - | - | - | -
Daikin | Полупромышленные сплит-системы | 0 | 0 | - | 0 | 0 | 0 | 0 | 0 | 1~, 220-240 В, 50 Гц | R410A | - | - | 0 | - | /95 | 0 | - | 0 | 940x1430x320 | 95/- | 0 | - | - | - | - | - | -
Daikin | Полупромышленные сплит-системы | 12,5 | 0 | - | 0 | 0 | 0 | 0 | 0 | 1~, 220-240 В, 50 Гц | R410A | - | - | 0 | - | / | 0 | - | 0 | 940x320x1430 | /- | 0 | - | - | - | - | - | -
Daikin | Полупромышленные сплит-системы | 0 | 0 | - | 0 | 0 | 0 | 0 | 0 | 1~, 220-240 В, 50 Гц | R410A | - | - | 0 | - | /95 | 0 | - | 0 | 940x1430x320 | 95/- | 0 | - | - | - | - | - | -
Daikin | Полупромышленные сплит-системы | 14 | 0 | - | 0 | 0 | 0 | 0 | 0 | 1~, 220-240 В, 50 Гц | R410A | - | - | 0 | - | / | 0 | - | 0 | 940x320x1430 | /- | 0 | - | - | - | - | - | -
Daikin | Полупромышленные сплит-системы | 0 | 0 | - | 0 | 0 | 0 | 0 | 0 | 3~, 380-415 В, 50 Гц | R410A | - | - | 0 | - | /101 | 0 | - | 0 | 940x1430x320 | 101/- | 0 | - | - | - | - | - | -
Daikin | Полупромышленные сплит-системы | 0 | 0 | - | 0 | 0 | 0 | 0 | 0 | 3~, 380-415 В, 50 Гц | R410A | - | - | 0 | - | /80 | 0 | - | 0 | 940x990x320 | 80/- | 0 | - | - | - | - | - | -
Daikin | Полупромышленные сплит-системы | 0 | 0 | - | 0 | 0 | 0 | 0 | 0 | 1~, 220-240 В, 50 Гц | R410A | - | - | 0 | - | /69 | 0 | - | 0 | 940x990x320 | 69/- | 0 | - | - | - | - | - | -
Daikin | Полупромышленные сплит-системы | 7,1 | 0 | - | 0 | 0 | 0 | 0 | 0 | 1~, 220-240 В, 50 Гц | R410A | - | - | 0 | - | / | 0 | - | 0 | 940x320x990 | /- | 0 | - | - | - | - | - | -
Daikin | Полупромышленные сплит-системы | 0 | 0 | - | 0 | 0 | 0 | 0 | 0 | 3~, 380-415 В, 50 Гц | R410A | - | - | 0 | - | /82 | 0 | - | 0 | 0 | 82/- | 0 | - | - | - | - | - | -
Daikin | Полупромышленные сплит-системы | 0 | 0 | - | 0 | 0 | 0 | 0 | 0 | 1~, 220-240 В, 50 Гц | R410A | - | - | 0 | - | /72 | 0 | - | 0 | 0 | 72/- | 0 | - | - | - | - | - | -
Daikin | Полупромышленные сплит-системы | 10 | 0 | - | 0 | 0 | 0 | 0 | 0 | 1~, 220-240 В, 50 Гц | R410A | - | - | 0 | - | / | 0 | - | 0 | 940x320x990 | /- | 0 | - | - | - | - | - | -
Daikin | Полупромышленные сплит-системы | 0 | 0 | - | 0 | 0 | 0 | 0 | 0 | 3~, 380-415 В, 50 Гц | R410A | - | - | 0 | - | /82 | 0 | - | 0 | 0 | 82/- | 0 | - | - | - | - | - | -
Daikin | Полупромышленные сплит-системы | 0 | 0 | - | 0 | 0 | 0 | 0 | 0 | 1~, 220-240 В, 50 Гц | R410A | - | - | 0 | - | /74 | 0 | - | 0 | 0 | 74/- | 0 | - | - | - | - | - | -
Daikin | Полупромышленные сплит-системы | 12,5 | 0 | - | 0 | 0 | 0 | 0 | 0 | 1~, 220-240 В, 50 Гц | R410A | - | - | 0 | - | / | 0 | - | 0 | 940x320x990 | /- | 0 | - | - | - | - | - | -
Daikin | Полупромышленные сплит-системы | 0 | 0 | - | 0 | 0 | 0 | 0 | 0 | 1~, 220-240 В, 50 Гц | R410A | - | - | 0 | - | /95 | 0 | - | 0 | 0 | 95/- | 0 | - | - | - | - | - | -
Daikin | Полупромышленные сплит-системы | 14 | 0 | - | 0 | 0 | 0 | 0 | 0 | 1~, 220-240 В, 50 Гц | R410A | - | - | 0 | - | / | 0 | - | 0 | 940x320x1430 | /- | 0 | - | - | - | - | - | -
Daikin | Полупромышленные сплит-системы | 0 | 0 | - | 0 | 0 | 0 | 0 | 0 | 3~, 380-415 В, 50 Гц | R410A | - | - | 0 | - | /101 | 0 | - | 0 | 0 | 101/- | 0 | - | - | - | - | - | -
Daikin | Полупромышленные сплит-системы | 0 | 0 | - | 0 | 0 | 0 | 0 | 0 | 1~, 220-240 В, 50 Гц | R410A | - | - | 0 | - | /67 | 0 | - | 0 | 0 | 67/- | 0 | - | - | - | - | - | -
Daikin | Полупромышленные сплит-системы | 7,1 | 0 | - | 0 | 0 | 0 | 0 | 0 | 1~, 220-240 В, 50 Гц | R410A | - | - | 0 | - | / | 0 | - | 0 | 900x320x770 | /- | 0 | - | - | - | - | - | -
Kentatsu | Мультисистемы | 4,8~4,1~1,4 | 40 | - | 6,9~6,6~1,4 | 1,71~1,27~0,17 | 1,71~1,19~0,27 | 0 | 0 | 1~, 220-240 В, 50 Гц | R32 | - | - | 0 | - | / | 0 | - | 0 | 800x333x554 | /- | 0 | - | - | - | - | - | -
Kentatsu | Мультисистемы | 6,9~5,3~2,1 | 50 | - | 7,2~5,6~2,3 | 2~1,63~0,15 | 1,65~1,39~0,3 | 0 | 0 | 1~, 220-240 В, 50 Гц | R32 | - | - | 0 | - | / | 0 | - | 0 | 800x333x554 | /- | 0 | - | - | - | - | - | -
Kentatsu | Мультисистемы | 4,98~4,10~1,47 | 40 | - | 4,98~4,40~1,61 | 1,7~1,27~0,1 | 1,52~1,19~0,22 | 0 | 0 | 1~, 220-240 В, 50 Гц | R32 | - | - | 0 | - | / | 0 | - | 0 | 805х330х554 | /- | 0 | - | - | - | - | - | -
Kentatsu | Мультисистемы | 5,72~5,30~2,29 | 50 | - | 5,74~5,60~2,40 | 2~1,64~0,69 | 1,75~1,5~0,6 | 0 | 0 | 1~, 220-240 В, 50 Гц | R32 | - | - | 0 | - | / | 0 | - | 0 | 805х330х554 | /- | 0 | - | - | - | - | - | -
Kentatsu | Мультисистемы | 6,8~6,2~1,9 | 60 | - | 6,9~6,6~1,4 | 2,24~1,95~0,18 | 1,92~1,78~0,33 | 0 | 0 | 1~, 220-240 В, 50 Гц | R32 | - | - | 0 | - | / | 0 | - | 0 | 845x363x702 | /- | 0 | - | - | - | - | - | -
Kentatsu | Мультисистемы | 8,5~7,9~2,9 | 80 | - | 8,5~8,2~2 | 3,22~2,45~0,24 | 2,89~2,1~0,31 | 0 | 0 | 1~, 220-240 В, 50 Гц | R32 | - | - | 0 | - | / | 0 | - | 0 | 845x363x702 | /- | 0 | - | - | - | - | - | -
Kentatsu | Мультисистемы | 6,59~6,20~1,99 | 60 | - | 6,51~6,50~1,99 | 2,2~1,9~0,18 | 1,8~1,74~0,35 | 0 | 0 | 1~, 220-240 В, 50 Гц | R32 | - | - | 0 | - | / | 0 | - | 0 | 890х342х673 | /- | 0 | - | - | - | - | - | -
Kentatsu | Мультисистемы | 8,21~7,90~2,87 | 70 | - | 8,35~8,20~2,29 | 2,85~2,45~0,18 | 2,45~2,21~0,27 | 0 | 0 | 1~, 220-240 В, 50 Гц | R32 | - | - | 0 | - | / | 0 | - | 0 | 890х342х673 | /- | 0 | - | - | - | - | - | -
Kentatsu | Мультисистемы | 10,6~10,6~2,1 | 100 | - | 11,1~10,6~2,3 | 4,25~3,3~0,33 | 4,21~2,76~0,47 | 0 | 0 | 1~, 220-240 В, 50 Гц | R32 | - | - | 0 | - | / | 0 | - | 0 | 946x410x810 | /- | 0 | - | - | - | - | - | -
Kentatsu | Мультисистемы | 9,8~8,2~2,1 | 80 | - | 10,6~8,8~2,3 | 3,45~2,55~0,2 | 3,05~2,05~0,43 | 0 | 0 | 1~, 220-240 В, 50 Гц | R32 | - | - | 0 | - | / | 0 | - | 0 | 946x410x810 | /- | 0 | - | - | - | - | - | -
Kentatsu | Мультисистемы | 12,3~12,3~3 | 120 | - | 12,3~12,3~2,8 | 4,58~4,32~0,28 | 4~3,1~0,51 | 0 | 0 | 1~, 220-240 В, 50 Гц | R32 | - | - | 0 | - | / | 0 | - | 0 | 946x410x810 | /- | 0 | - | - | - | - | - | -
Kentatsu | Мультисистемы | 12,31~12,31~2,73 | 120 | - | 12,31~12,31~3,81 | 4,65~3,8~0,19 | 3,75~3,3~0,6 | 0 | 0 | 1~, 220-240 В, 50 Гц | R32 | - | - | 0 | - | / | 0 | - | 0 | 946x410x810 | /- | 0 | - | - | - | - | - | -
Kentatsu | Мультисистемы | 2,64 | 0 | - | 2,93 | 0 | 0 | 0 | 0 | 1~, 220-240 В, 50 Гц | R32 | - | - | 0 | - | / | 0 | - | 0 | 726x210x291 | /- | 0 | - | - | - | - | - | -
Kentatsu | Мультисистемы | 3,52 | 0 | - | 4,1 | 0 | 0 | 0 | 0 | 1~, 220-240 В, 50 Гц | R32 | - | - | 0 | - | / | 0 | - | 0 | 835x208x295 | /- | 0 | - | - | - | - | - | -
Kentatsu | Мультисистемы | 5,28 | 0 | - | 5,57 | 0 | 0 | 0 | 0 | 1~, 220-240 В, 50 Гц | R32 | - | - | 0 | - | / | 0 | - | 0 | 969x241x320 | /- | 0 | - | - | - | - | - | -
Kentatsu | Мультисистемы | 7,03 | 0 | - | 7,33 | 0 | 0 | 0 | 0 | 1~, 220-240 В, 50 Гц | R32 | - | - | 0 | - | / | 0 | - | 0 | 1083x244x336 | /- | 0 | - | - | - | - | - | -
Kentatsu | Мультисистемы | 5,3 | 0 | - | 0 | 1,64 | 1,54 | 0 | 0 | 1~, 220-240 В, 50 Гц | R410A | - | - | 0 | - | / | 0 | - | 0 | 958x213x302 | /- | 0 | - | - | - | - | - | -
Kentatsu | Мультисистемы | 7 | 0 | - | 0 | 2,5 | 2,28 | 0 | 0 | 1~, 220-240 В, 50 Гц | R410A | - | - | 0 | - | / | 0 | - | 0 | 1038x220x325 | /- | 0 | - | - | - | - | - | -
Kentatsu | Мультисистемы | 2,8 | 0 | - | 0 | 0,82 | 0,77 | 0 | 0 | 1~, 220-240 В, 50 Гц | R410A | - | - | 0 | - | / | 0 | - | 0 | 805x195x285 | /- | 0 | - | - | - | - | - | -
Kentatsu | Мультисистемы | 3,5 | 0 | - | 0 | 1,09 | 1,05 | 0 | 0 | 1~, 220-240 В, 50 Гц | R410A | - | - | 0 | - | / | 0 | - | 0 | 805x195x285 | /- | 0 | - | - | - | - | - | -
Kentatsu | Мультисистемы | 2,1 | 0 | - | 0 | 1,7 | 1,7 | 0 | 0 | 1~, 220-240 В, 50 Гц | R32 | - | - | 0 | - | / | 0 | - | 0 | 700x450x200 | /- | 0 | - | - | - | - | - | -
Kentatsu | Мультисистемы | 2,05 | 0 | - | 2,35 | 0 | 0 | 0 | 0 | 1~, 220-240 В, 50 Гц | R32 | - | - | 0 | - | / | 0 | - | 0 | 700x506x200 | /- | 0 | - | - | - | - | - | -
Kentatsu | Мультисистемы | 2,6 | 0 | - | 0 | 1,8 | 1,8 | 0 | 0 | 1~, 220-240 В, 50 Гц | R32 | - | - | 0 | - | / | 0 | - | 0 | 700x450x250 | /- | 0 | - | - | - | - | - | -
Kentatsu | Мультисистемы | 2,64 | 0 | - | 2,93 | 0 | 0 | 0 | 0 | 1~, 220-240 В, 50 Гц | R32 | - | - | 0 | - | / | 0 | - | 0 | 700x506x200 | /- | 0 | - | - | - | - | - | -
Kentatsu | Мультисистемы | 3,5 | 0 | - | 0 | 1,85 | 1,85 | 0 | 0 | 1~, 220-240 В, 50 Гц | R32 | - | - | 0 | - | / | 0 | - | 0 | 700x450x350 | /- | 0 | - | - | - | - | - | -
Kentatsu | Мультисистемы | 5,3 | 0 | - | 0 | 2 | 2 | 0 | 0 | 1~, 220-240 В, 50 Гц | R32 | - | - | 0 | - | / | 0 | - | 0 | 880x674x210 | /- | 0 | - | - | - | - | - | -
Kentatsu | Мультисистемы | 3,52 | 0 | - | 3,81 | 0,185 | 0,185 | 0 | 0 | 1~, 220-240 В, 50 Гц | R32 | - | - | 0 | - | / | 0 | - | 0 | 700x506x200 | /- | 0 | - | - | - | - | - | -
Kentatsu | Мультисистемы | 3,52 | 0 | - | 3,81 | 0 | 0 | 0 | 0 | 1~, 220-240 В, 50 Гц | R32 | - | - | 0 | - | / | 0 | - | 0 | 700x506x200 | /- | 0 | - | - | - | - | - | -
Kentatsu | Мультисистемы | 5,28 | 0 | - | 5,57 | 0,2 | 0,2 | 0 | 0 | 1~, 220-240 В, 50 Гц | R32 | - | - | 0 | - | / | 0 | - | 0 | 880x674x210 | /- | 0 | - | - | - | - | - | -
Kentatsu | Мультисистемы | 5,28 | 0 | - | 5,57 | 0 | 0 | 0 | 0 | 1~, 220-240 В, 50 Гц | R32 | - | - | 0 | - | / | 0 | - | 0 | 880x674x210 | /- | 0 | - | - | - | - | - | -
Kentatsu | Мультисистемы | 2,1 | 0 | - | 0 | 0,4 | 0,4 | 0 | 0 | 1~, 220-240 В, 50 Гц | R32 | - | - | 0 | - | / | 0 | - | 0 | 570x570x260 | /- | 0 | - | - | - | - | - | -
Kentatsu | Мультисистемы | 2,05 | 0 | - | 2,35 | 0 | 0 | 0 | 0 | 1~, 220-240 В, 50 Гц | R32 | - | - | 570x570x260 | - | 14,5/ | 0 | - | 647x647x50 | 0 | /- | 0 | - | - | - | - | - | -
Kentatsu | Мультисистемы | 2,6 | 0 | - | 0 | 0,4 | 0,4 | 0 | 0 | 1~, 220-240 В, 50 Гц | R32 | - | - | 0 | - | / | 0 | - | 0 | 570x570x260 | /- | 0 | - | - | - | - | - | -
Kentatsu | Мультисистемы | 2,64 | 0 | - | 2,93 | 0 | 0 | 0 | 0 | 1~, 220-240 В, 50 Гц | R32 | - | - | 570x570x260 | - | 14,5/ | 0 | - | 647x647x50 | 0 | /- | 0 | - | - | - | - | - | -
Kentatsu | Мультисистемы | 3,5 | 0 | - | 0 | 0,4 | 0,4 | 0 | 0 | 1~, 220-240 В, 50 Гц | R32 | - | - | 0 | - | / | 0 | - | 0 | 570x570x260 | /- | 0 | - | - | - | - | - | -
Kentatsu | Мультисистемы | 3,52 | 0 | - | 4,1 | 0 | 0 | 0 | 0 | 1~, 220-240 В, 50 Гц | R32 | - | - | 570x570x260 | - | 16,2/ | 0 | - | 647x647x50 | 0 | /- | 0 | - | - | - | - | - | -
Kentatsu | Мультисистемы | 5,3 | 0 | - | 0 | 1,02 | 1,02 | 0 | 0 | 1~, 220-240 В, 50 Гц | R32 | - | - | 0 | - | / | 0 | - | 0 | 570x570x260 | /- | 0 | - | - | - | - | - | -
Kentatsu | Мультисистемы | 5,28 | 0 | - | 5,42 | 0 | 0 | 0 | 0 | 1~, 220-240 В, 50 Гц | R32 | - | - | 570x570x260 | - | 16,2/ | 0 | - | 647x647x50 | 0 | /- | 0 | - | - | - | - | - | -
Kentatsu | Мультисистемы | 3,52 | 0 | - | 4,1 | 0,04 | 0,04 | 0 | 0 | 1~, 220-240 В, 50 Гц | R32 | - | - | 0 | - | / | 0 | - | 0 | 570x570x260 | /- | 0 | - | - | - | - | - | -
Kentatsu | Мультисистемы | 3,52 | 0 | - | 4,1 | 0 | 0 | 0 | 0 | 1~, 220-240 В, 50 Гц | R32 | - | - | 570x570x260 | - | 16,3/ | 0 | - | 647x647x50 | 0 | /- | 0 | - | - | - | - | - | -
Kentatsu | Мультисистемы | 5,28 | 0 | - | 5,42 | 0,102 | 0,102 | 0 | 0 | 1~, 220-240 В, 50 Гц | R32 | - | - | 0 | - | / | 0 | - | 0 | 570x570x260 | /- | 0 | - | - | - | - | - | -
Kentatsu | Мультисистемы | 5,28 | 0 | - | 5,42 | 0 | 0 | 0 | 0 | 1~, 220-240 В, 50 Гц | R32 | - | - | 570x570x260 | - | 16,2/ | 0 | - | 647x647x50 | 0 | /- | 0 | - | - | - | - | - | -
Kentatsu | Мультисистемы | 2,05 | 0 | - | 2,35 | 0 | 0 | 0 | 0 | 1~, 220-240 В, 50 Гц | R410A | - | - | 570x570x260 | - | 14,5/ | 0 | - | 647x647x50 | 0 | /- | 0 | - | - | - | - | - | -
Kentatsu | Мультисистемы | 3,52 | 0 | - | 3,81 | 0 | 0 | 0 | 0 | 1~, 220-240 В, 50 Гц | R410A | - | - | 570x570x260 | - | 14,4/ | 0 | - | 647x647x50 | 0 | /- | 0 | - | - | - | - | - | -
Kentatsu | Мультисистемы | 2,64 | 0 | - | 2,93 | 0 | 0 | 0 | 0 | 1~, 220-240 В, 50 Гц | R410A | - | - | 570x570x260 | - | 14,7/ | 0 | - | 647x647x50 | 0 | /- | 0 | - | - | - | - | - | -
Kentatsu | Мультисистемы | 3,52 | 0 | - | 3,81 | 0 | 0 | 0 | 0 | 1~, 220-240 В, 50 Гц | R410A | - | - | 570x570x260 | - | 14,4/ | 0 | - | 647x647x50 | 0 | /- | 0 | - | - | - | - | - | -
Kentatsu | Мультисистемы | 5,28 | 0 | - | 5,57 | 0 | 0 | 0 | 0 | 1~, 220-240 В, 50 Гц | R410A | - | - | 570x570x260 | - | 16,1/ | 0 | - | 647x647x50 | 0 | /- | 0 | - | - | - | - | - | -
Kentatsu | Полупромышленные сплит-системы | 14,1 | 0 | - | 0 | 5,01 | 4,17 | 0 | 0 | 1~, 220-240 В, 50 Гц/3~, 380~420 В, 50Гц | R410A | - | - | 0 | - | / | 0 | - | 0 | 1650x675x235 | /- | 0 | - | - | - | - | - | -
Kentatsu | Полупромышленные сплит-системы | 14 | 0 | - | 0 | 0 | 0 | 0 | 0 | 1~, 220-240 В, 50 Гц | R410A | - | - | 0 | - | / | 0 | - | 0 | 1650x675x235 | /- | 0 | - | - | - | - | - | -
Kentatsu | Полупромышленные сплит-системы | 16,9~14,1~4,2 | 140 | - | 17,6~14,7~4,4 | 6,6~5,01~1,43 | 5,55~4,17~1,04 | 0 | 0 | 3~, 380~415 В, 50 Гц | R410A | - | - | 1650x675x235 | - | 38/86 | 0 | - | 0 | 0 | 86/- | 0 | - | - | - | - | - | -
Kentatsu | Полупромышленные сплит-системы | 1,61 | 0 | - | 0 | 5,74 | 4,71 | 0 | 0 | 1~, 220-240 В, 50 Гц/3~, 380~420 В, 50Гц | R410A | - | - | 0 | - | / | 0 | - | 0 | 1650x675x235 | /- | 0 | - | - | - | - | - | -
Kentatsu | Полупромышленные сплит-системы | 16,5 | 0 | - | 0 | 0 | 0 | 0 | 0 | 1~, 220-240 В, 50 Гц | R410A | - | - | 0 | - | / | 0 | - | 0 | 1650x675x235 | /- | 0 | - | - | - | - | - | -
Kentatsu | Полупромышленные сплит-системы | 19,3~16,1~4,8 | 165 | - | 20,4~17~5,1 | 7,5~5,74~1,64 | 6,26~4,71~1,18 | 0 | 0 | 3~, 380~415 В, 50 Гц | R410A | - | - | 1650x675x235 | - | 40/107 | 0 | - | 0 | 0 | 107/- | 0 | - | - | - | - | - | -
Kentatsu | Полупромышленные сплит-системы | 5,28 | 0 | - | 0 | 1,63 | 1,5 | 0 | 0 | 1~, 220-240 В, 50 Гц | R410A | - | - | 0 | - | / | 0 | - | 0 | 1068x675x235 | /- | 0 | - | - | - | - | - | -
Kentatsu | Полупромышленные сплит-системы | 5 | 0 | - | 0 | 0 | 0 | 0 | 0 | 1~, 220-240 В, 50 Гц | R410A | - | - | 0 | - | / | 0 | - | 0 | 1068x675x235 | /- | 0 | - | - | - | - | - | -
Kentatsu | Полупромышленные сплит-системы | 5,6~5,3~2,9 | 50 | - | 5,8~5,6~2,4 | 1,8~1,63~0,61 | 1,53~1,5~0,51 | 0 | 0 | 1~, 220-240 В, 50 Гц | R410A | - | - | 1068x675x235 | - | 28/35 | 0 | - | 0 | 0 | 35/- | 0 | - | - | - | - | - | -
Kentatsu | Полупромышленные сплит-системы | 7,03 | 0 | - | 0 | 2,29 | 2,05 | 0 | 0 | 1~, 220-240 В, 50 Гц | R410A | - | - | 0 | - | / | 0 | - | 0 | 1068x675x235 | /- | 0 | - | - | - | - | - | -
Kentatsu | Полупромышленные сплит-системы | 7 | 0 | - | 0 | 0 | 0 | 0 | 0 | 1~, 220-240 В, 50 Гц | R410A | - | - | 0 | - | / | 0 | - | 0 | 1068x675x235 | /- | 0 | - | - | - | - | - | -
Kentatsu | Полупромышленные сплит-системы | 8,2~7~1,2 | 70 | - | 8,7~7,6~1,2 | 3,16~2,29~0,4 | 3,09~2,05~0,4 | 0 | 0 | 1~, 220-240 В, 50 Гц | R410A | - | - | 1068x675x235 | - | 27/49 | 0 | - | 0 | 0 | 49/- | 0 | - | - | - | - | - | -
Kentatsu | Полупромышленные сплит-системы | 10,5 | 0 | - | 0 | 0 | 0 | 0 | 0 | 1~, 220-240 В, 50 Гц | R410A | - | - | 0 | - | / | 0 | - | 0 | 1650x235x675 | /- | 0 | - | - | - | - | - | -
Kentatsu | Полупромышленные сплит-системы | 11,14 | 100 | - | 11,87 | 4 | 3,25 | 0 | 0 | 3~, 380-415 В, 50 Гц | R410A | - | - | 1650x235x675 | - | 41,5/77,9 | 0 | - | 0 | 0 | 77,9/- | 0 | - | - | - | - | - | -
Kentatsu | Полупромышленные сплит-системы | 14 | 0 | - | 0 | 0 | 0 | 0 | 0 | 1~, 220-240 В, 50 Гц | R410A | - | - | 0 | - | / | 0 | - | 0 | 1650x235x675 | /- | 0 | - | - | - | - | - | -
Kentatsu | Полупромышленные сплит-системы | 14,07 | 140 | - | 15536 | 5,7 | 5,1 | 0 | 0 | 3~, 380-415 В, 50 Гц | R410A | - | - | 1650x235x675 | - | 40,4/86,7 | 0 | - | 0 | 0 | 86,7/- | 0 | - | - | - | - | - | -
Kentatsu | Полупромышленные сплит-системы | 16,5 | 0 | - | 0 | 0 | 0 | 0 | 0 | 1~, 220-240 В, 50 Гц | R410A | - | - | 0 | - | / | 0 | - | 0 | 1650x235x675 | /- | 0 | - | - | - | - | - | -
Kentatsu | Полупромышленные сплит-системы | 16,12 | 165 | - | 17,88 | 6,7 | 5,7 | 0 | 0 | 3~, 380-415 В, 50 Гц | R410A | - | - | 1650x235x675 | - | 40,4/107,1 | 0 | - | 0 | 0 | 107,1/- | 0 | - | - | - | - | - | -
Kentatsu | Полупромышленные сплит-системы | 5 | 0 | - | 0 | 0 | 0 | 0 | 0 | 1~, 220-240 В, 50 Гц | R410A | - | - | 0 | - | / | 0 | - | 0 | 1068x235x675 | /- | 0 | - | - | - | - | - | -
Kentatsu | Полупромышленные сплит-системы | 5,28 | 50 | - | 5,86 | 1753 | 1,5 | 0 | 0 | 1~, 220-240 В, 50 Гц | R410A | - | - | 1068x235x675 | - | 28/33 | 0 | - | 0 | 0 | 33/- | 0 | - | - | - | - | - | -
Kentatsu | Полупромышленные сплит-системы | 7 | 0 | - | 0 | 0 | 0 | 0 | 0 | 1~, 220-240 В, 50 Гц | R410A | - | - | 0 | - | / | 0 | - | 0 | 1068x235x675 | /- | 0 | - | - | - | - | - | -
Kentatsu | Полупромышленные сплит-системы | 7,47 | 70 | - | 7,91 | 2,3 | 2,06 | 0 | 0 | 1~, 220-240 В, 50 Гц | R410A | - | - | 1068x235x675 | - | 28/44 | 0 | - | 0 | 0 | 44/- | 0 | - | - | - | - | - | -
Kentatsu | Полупромышленные сплит-системы | 14,1 | 0 | - | 0 | 5.3 | 5.35+3.7 | 0 | 0 | 1~, 220-240 В, 50 Гц | R410A | - | - | 0 | - | / | 0 | - | 0 | 540x410x1825 | /- | 0 | - | - | - | - | - | -
Kentatsu | Полупромышленные сплит-системы | 14,1 | 140 | - | 16,1+3,5 | 5.3 | 5.35+3.7 | 0 | 0 | 3~, 380~415 В, 50Гц | R410A | - | - | 540x410x1825 | - | 53/99 | 0 | - | 0 | 0 | 99/- | 0 | - | - | - | - | - | -
Kentatsu | Полупромышленные сплит-системы | 14,1 | 140 | - | 16,1+3,5 | 5.3 | 5.35+3.7 | 0 | 0 | 1~, 220-240 В, 50 Гц | R410A | - | - | 540x410x1825 | - | 53/99 | 0 | - | 0 | 0 | 99/- | 0 | - | - | - | - | - | -
Kentatsu | Полупромышленные сплит-системы | 17,2 | 0 | - | 0 | 6,7 | 5,59+3,9 | 0 | 0 | 3~, 380~415 В, 50 Гц | R410A | - | - | 0 | - | / | 0 | - | 0 | 600x455x1934 | /- | 0 | - | - | - | - | - | -
Kentatsu | Полупромышленные сплит-системы | 17,2 | 165 | - | 18,9+3,5 | 6,7 | 5,59+3,9 | 0 | 0 | 3~, 380~415 В, 50 Гц | R410A | - | - | 600x455x1934 | - | 67/99,7 | 0 | - | 0 | 0 | 99,7/- | 0 | - | - | - | - | - | -
Kentatsu | Полупромышленные сплит-системы | 7 | 0 | - | 0 | 0 | 0 | 0 | 0 | 1~, 220-240 В, 50 Гц | R410A | - | - | 0 | - | / | 0 | - | 0 | 510x315x1750 | /- | 0 | - | - | - | - | - | -
Kentatsu | Полупромышленные сплит-системы | 7,03 | 70 | - | 7.91+2.73 | 2,43 | 2,47+2,73 | 0 | 0 | 1~, 220-240 В, 50 Гц | R410A | - | - | 510x315x1750 | - | 38,4/55,5 | 0 | - | 0 | 0 | 55,5/- | 0 | - | - | - | - | - | -
Kentatsu | Полупромышленные сплит-системы | 7 | 0 | - | 0 | 2,7 | 2,5+2,5 | 0 | 0 | 1~, 220-240 В, 50 Гц | R410A | - | - | 0 | - | / | 0 | - | 0 | 510x315x1750 | /- | 0 | - | - | - | - | - | -
Kentatsu | Полупромышленные сплит-системы | 7 | 70 | - | 5,9+2,3 | 2,7 | 2,5+2,5 | 0 | 0 | 1~, 220-240 В, 50 Гц | R410A | - | - | 510x315x1750 | - | 38,4/58 | 0 | - | 0 | 0 | 58/- | 0 | - | - | - | - | - | -
Kentatsu | Бытовые сплит-системы | 2 | 0 | - | 0 | 0 | 0 | 0 | 0 | 1~, 220-240 В, 50 Гц | R410A | - | - | 0 | - | / | 0 | - | 0 | 729x200x292 | /- | 0 | - | - | - | - | - | -
Kentatsu | Бытовые сплит-системы | 2,3 | 20 | - | 2,3 | 0,71 | 0,63 | 0 | 0 | 1~, 220-240 В, 50 Гц | R410A | - | - | 729x200x292 | - | 7,4/24,6 | 0 | - | 0 | 0 | 24,6/- | 0 | - | - | - | - | - | -
Kentatsu | Бытовые сплит-системы | 2,34 | 20 | - | 2,34 | 0,71 | 0,63 | 0 | 0 | 1~, 220-240 В, 50 Гц | R410A | - | - | 729x200x292 | - | 7,4/24,6 | 0 | - | 0 | 0 | 24,6/- | 0 | - | - | - | - | - | -
Kentatsu | Бытовые сплит-системы | 2,1 | 0 | - | 0 | 0 | 0 | 0 | 0 | 1~, 220-240 В, 50 Гц | R32 | - | - | 0 | - | / | 0 | - | 0 | 729x200x292 | /- | 0 | - | - | - | - | - | -
Kentatsu | Бытовые сплит-системы | 2,5~2,2~0,9 | 20 | - | 2,9~2,3~0,7 | 1~0,69~0,08 | 1,24~0,65~0,11 | 0 | 0 | 1~, 220-240 В, 50 Гц | R32 | - | - | 729x200x292 | - | 8,2/22,8 | 0 | - | 0 | 0 | 22,8/- | 0 | - | - | - | - | - | -
Kentatsu | Бытовые сплит-системы | 2,5~2,2~0,9 | 20 | - | 2,9~2,3~0,7 | 1~0,69~0,08 | 1,24~0,65~0,11 | 0 | 0 | 1~, 220-240 В, 50 Гц | R32 | - | - | 729x200x292 | - | 8,2/22,8 | 0 | - | 0 | 0 | 22,8/- | 0 | - | - | - | - | - | -
Kentatsu | Бытовые сплит-системы | 2,5 | 0 | - | 0 | 0 | 0 | 0 | 0 | 1~, 220-240 В, 50 Гц | R410A | - | - | 0 | - | / | 0 | - | 0 | 729x200x292 | /- | 0 | - | - | - | - | - | -
Kentatsu | Бытовые сплит-системы | 2,6 | 25 | - | 2,8 | 0,82 | 0,77 | 0 | 0 | 1~, 220-240 В, 50 Гц | R410A | - | - | 729x200x292 | - | 8,5/24,9 | 0 | - | 0 | 0 | 24,9/- | 0 | - | - | - | - | - | -
Kentatsu | Бытовые сплит-системы | 2,64 | 25 | - | 2,78 | 0,82 | 0,77 | 0 | 0 | 1~, 220-240 В, 50 Гц | R410A | - | - | 729x200x292 | - | 8,5/24,9 | 0 | - | 0 | 0 | 24,9/- | 0 | - | - | - | - | - | -
Kentatsu | Бытовые сплит-системы | 2,6 | 0 | - | 0 | 0 | 0 | 0 | 0 | 1~, 220-240 В, 50 Гц | R32 | - | - | 0 | - | / | 0 | - | 0 | 729x200x292 | /- | 0 | - | - | - | - | - | -
Kentatsu | Бытовые сплит-системы | 3,2~2,8~1,2 | 25 | - | 3,8~3,2~0,9 | 1,25~0,87~0,1 | 1,34~0,89~0,14 | 0 | 0 | 1~, 220-240 В, 50 Гц | R32 | - | - | 729x200x292 | - | 8,2/22,8 | 0 | - | 0 | 0 | 22,8/- | 0 | - | - | - | - | - | -
Kentatsu | Бытовые сплит-системы | 3,2~2,8~1,2 | 25 | - | 3,8~3,2~0,9 | 1,25~0,87~0,1 | 1,34~0,89~0,14 | 0 | 0 | 1~, 220-240 В, 50 Гц | R32 | - | - | 729x200x292 | - | 8,2/22,8 | 0 | - | 0 | 0 | 22,8/- | 0 | - | - | - | - | - | -
Kentatsu | Бытовые сплит-системы | 3,5 | 0 | - | 0 | 0 | 0 | 0 | 0 | 1~, 220-240 В, 50 Гц | R410A | - | - | 0 | - | / | 0 | - | 0 | 802x200x295 | /- | 0 | - | - | - | - | - | -
Kentatsu | Бытовые сплит-системы | 3,5 | 35 | - | 3,7 | 1,1 | 0,99 | 0 | 0 | 1~, 220-240 В, 50 Гц | R410A | - | - | 802x200x295 | - | 9,3/27,1 | 0 | - | 0 | 0 | 27,1/- | 0 | - | - | - | - | - | -
Kentatsu | Бытовые сплит-системы | 3,52 | 35 | - | 3,66 | 1,10 | 0,99 | 0 | 0 | 1~, 220-240 В, 50 Гц | R410A | - | - | 802x200x295 | - | 9,3/27,1 | 0 | - | 0 | 0 | 27,1/- | 0 | - | - | - | - | - | -
Kentatsu | Бытовые сплит-системы | 3,5 | 0 | - | 0 | 0 | 0 | 0 | 0 | 1~, 220-240 В, 50 Гц | R32 | - | - | 0 | - | / | 0 | - | 0 | 729x200x292 | /- | 0 | - | - | - | - | - | -
Kentatsu | Бытовые сплит-системы | 3,8~3,4~1,3 | 35 | - | 4~3,5~1,1 | 1,39~1,05~0,28 | 1,44~0,97~0,3 | 0 | 0 | 1~, 220-240 В, 50 Гц | R32 | - | - | 729x200x292 | - | 8,1/23,7 | 0 | - | 0 | 0 | 23,7/- | 0 | - | - | - | - | - | -
Kentatsu | Бытовые сплит-системы | 3,8~3,4~1,3 | 35 | - | 4~3,5~1,1 | 1,39~1,05~0,28 | 1,44~0,97~0,3 | 0 | 0 | 1~, 220-240 В, 50 Гц | R32 | - | - | 729x200x292 | - | 8,1/23,7 | 0 | - | 0 | 0 | 23,7/- | 0 | - | - | - | - | - | -
Kentatsu | Бытовые сплит-системы | 5,3 | 0 | - | 0 | 0 | 0 | 0 | 0 | 1~, 220-240 В, 50 Гц | R410A | - | - | 0 | - | / | 0 | - | 0 | 971x228x321 | /- | 0 | - | - | - | - | - | -
Kentatsu | Бытовые сплит-системы | 5,3 | 50 | - | 5,3 | 1,64 | 1,46 | 0 | 0 | 1~, 220-240 В, 50 Гц | R410A | - | - | 971x228x321 | - | 12,3/34,8 | 0 | - | 0 | 0 | 34,8/- | 0 | - | - | - | - | - | -
Kentatsu | Бытовые сплит-системы | 5,28 | 50 | - | 5,28 | 1,64 | 1,46 | 0 | 0 | 1~, 220-240 В, 50 Гц | R410A | - | - | 971x228x321 | - | 12,3/34,8 | 0 | - | 0 | 0 | 34,8/- | 0 | - | - | - | - | - | -
Kentatsu | Бытовые сплит-системы | 5,3 | 0 | - | 0 | 0 | 0 | 0 | 0 | 1~, 220-240 В, 50 Гц | R32 | - | - | 0 | - | / | 0 | - | 0 | 969x241x320 | /- | 0 | - | - | - | - | - | -
Kentatsu | Бытовые сплит-системы | 5,9~5,3~3,4 | 50 | - | 5,9~5,9~3,1 | 2,05~1,55~0,56 | 2~1,75~0,78 | 0 | 0 | 1~, 220-240 В, 50 Гц | R32 | - | - | 969x241x320 | - | 11,2/33,5 | 0 | - | 0 | 0 | 33,5/- | 0 | - | - | - | - | - | -
Kentatsu | Бытовые сплит-системы | 5,9~5,3~3,4 | 50 | - | 5,9~5,6~3,1 | 2,05~1,55~0,56 | 2~1,75~0,78 | 0 | 0 | 1~, 220-240 В, 50 Гц | R32 | - | - | 969x241x320 | - | 11,2/33,5 | 0 | - | 0 | 0 | 33,5/- | 0 | - | - | - | - | - | -
Kentatsu | Бытовые сплит-системы | 7 | 0 | - | 0 | 0 | 0 | 0 | 0 | 1~, 220-240 В, 50 Гц | R410A | - | - | 0 | - | / | 0 | - | 0 | 1082x234x337 | /- | 0 | - | - | - | - | - | -
Kentatsu | Бытовые сплит-системы | 7 | 70 | - | 7,3 | 2,19 | 2,03 | 0 | 0 | 1~, 220-240 В, 50 Гц | R410A | - | - | 1082x234x337 | - | 14,7/52,9 | 0 | - | 0 | 0 | 52,9/- | 0 | - | - | - | - | - | -
Kentatsu | Бытовые сплит-системы | 7,03 | 70 | - | 7,33 | 2,19 | 2,03 | 0 | 0 | 1~, 220-240 В, 50 Гц | R410A | - | - | 1082x234x337 | - | 14,7/52,9 | 0 | - | 0 | 0 | 52,9/- | 0 | - | - | - | - | - | -
Kentatsu | Бытовые сплит-системы | 7 | 0 | - | 0 | 0 | 0 | 0 | 0 | 1~, 220-240 В, 50 Гц | R32 | - | - | 0 | - | / | 0 | - | 0 | 1083x244x336 | /- | 0 | - | - | - | - | - | -
Kentatsu | Бытовые сплит-системы | 8,2~7~2,1 | 70 | - | 8,2~7,3~1,6 | 3,2~2,4~0,42 | 3,1~2,13~0,3 | 0 | 0 | 1~, 220-240 В, 50 Гц | R32 | - | - | 1083x244x336 | - | 13,6/43,9 | 0 | - | 0 | 0 | 43,9/- | 0 | - | - | - | - | - | -
Kentatsu | Бытовые сплит-системы | 8,2~7~2,1 | 70 | - | 8,2~7,3~1,6 | 3,2~2,4~0,42 | 3,1~2,13~0,3 | 0 | 0 | 1~, 220-240 В, 50 Гц | R32 | - | - | 1083x244x336 | - | 13,6/43,9 | 0 | - | 0 | 0 | 43,9/- | 0 | - | - | - | - | - | -
Kentatsu | Бытовые сплит-системы | 0 | 0 | - | 0 | 0 | 0 | 0 | 0 | 1~, 220-240 В, 50 Гц | R32 | - | - | 0 | - | / | 0 | - | 0 | 729x200x292 | /- | 0 | - | - | - | - | - | -
Kentatsu | Бытовые сплит-системы | 3,22~2,05~1,17 | 20 | - | 3,75~2,34~0,91 | 1,25~0,64~0,1 | 1,34~0,65~0,14 | 0 | 0 | 1~, 220-240 В, 50 Гц | R32 | - | - | 729x200x292 | - | 7,99/20,2 | 0 | - | 0 | 0 | 20,2/- | 0 | - | - | - | - | - | -
Kentatsu | Бытовые сплит-системы | 0 | 0 | - | 0 | 0 | 0 | 0 | 0 | 1~, 220-240 В, 50 Гц | R32 | - | - | 0 | - | / | 0 | - | 0 | 729x200x292 | /- | 0 | - | - | - | - | - | -
Kentatsu | Бытовые сплит-системы | 3,22~2,78~1,17 | 25 | - | 3,75~3,37~0,91 | 1,25~0,86~0,1 | 1,34~0,93~0,14 | 0 | 0 | 1~, 220-240 В, 50 Гц | R32 | - | - | 729x200x292 | - | 7,99/20,2 | 0 | - | 0 | 0 | 20,2/- | 0 | - | - | - | - | - | -
Kentatsu | Бытовые сплит-системы | 0 | 0 | - | 0 | 0 | 0 | 0 | 0 | 1~, 220-240 В, 50 Гц | R32 | - | - | 0 | - | / | 0 | - | 0 | 729x200x292 | /- | 0 | - | - | - | - | - | -
Kentatsu | Бытовые сплит-системы | 3,78~3,52~1,29 | 35 | - | 4,05~3,66~1,05 | 1,22~1,09~0,28 | 1,26~1,02~0,3 | 0 | 0 | 1~, 220-240 В, 50 Гц | R32 | - | - | 729x200x292 | - | 8,1/21,4 | 0 | - | 0 | 0 | 21,4/- | 0 | - | - | - | - | - | -
Kentatsu | Бытовые сплит-системы | 2,1 | 0 | - | 0 | 0 | 0 | 0 | 0 | 1~, 220~240 В, 50 Гц | R410A | - | - | 0 | - | / | 0 | - | 0 | 715x194x285 | /- | 0 | - | - | - | - | - | -
Kentatsu | Бытовые сплит-системы | 2,2 | 20 | - | 2,4 | 0,68 | 0,65 | 0 | 0 | 1~, 220~240 В, 50 Гц | R410A | - | - | 715x194x285 | - | 7,1/22,3 | 0 | - | 0 | 0 | 22,3/- | 0 | - | - | - | - | - | -
Kentatsu | Бытовые сплит-системы | 2,6 | 0 | - | 0 | 0 | 0 | 0 | 0 | 1~, 220~240 В, 50 Гц | R410A | - | - | 0 | - | / | 0 | - | 0 | 715x194x285 | /- | 0 | - | - | - | - | - | -
Kentatsu | Бытовые сплит-системы | 2,6 | 25 | - | 2,8 | 0,82 | 0,77 | 0 | 0 | 1~, 220~240 В, 50 Гц | R410A | - | - | 715x194x285 | - | 7,1/26,4 | 0 | - | 0 | 0 | 26,4/- | 0 | - | - | - | - | - | -
Kentatsu | Бытовые сплит-системы | 3,5 | 0 | - | 0 | 0 | 0 | 0 | 0 | 1~, 220~240 В, 50 Гц | R410A | - | - | 0 | - | / | 0 | - | 0 | 805x194x285 | /- | 0 | - | - | - | - | - | -
Kentatsu | Бытовые сплит-системы | 3,5 | 35 | - | 3,8 | 1,09 | 1,05 | 0 | 0 | 1~, 220~240 В, 50 Гц | R410A | - | - | 805x194x285 | - | 8,1/30,8 | 0 | - | 0 | 0 | 30,8/- | 0 | - | - | - | - | - | -
Kentatsu | Бытовые сплит-системы | 5,3 | 0 | - | 0 | 0 | 0 | 0 | 0 | 1~, 220~240 В, 50 Гц | R410A | - | - | 0 | - | / | 0 | - | 0 | 957x213x302 | /- | 0 | - | - | - | - | - | -
Kentatsu | Бытовые сплит-системы | 5,3 | 35 | - | 5,6 | 1,64 | 1,54 | 0 | 0 | 1~, 220~240 В, 50 Гц | R410A | - | - | 957x213x302 | - | 10,5/36,6 | 0 | - | 0 | 0 | 36,6/- | 0 | - | - | - | - | - | -
Kentatsu | Бытовые сплит-системы | 7 | 0 | - | 0 | 0 | 0 | 0 | 0 | 1~, 220~240 В, 50 Гц | R410A | - | - | 0 | - | / | 0 | - | 0 | 1040x220x327 | /- | 0 | - | - | - | - | - | -
Kentatsu | Бытовые сплит-системы | 7,3 | 50 | - | 7,3 | 2,5 | 2,28 | 0 | 0 | 1~, 220~240 В, 50 Гц | R410A | - | - | 1040x220x327 | - | 13,2/48,8 | 0 | - | 0 | 0 | 48,8/- | 0 | - | - | - | - | - | -
Kentatsu | Бытовые сплит-системы | 2,6 | 0 | - | 0 | 0 | 0 | 0 | 0 | 1~, 220~240 В, 50 Гц | R410A | - | - | 0 | - | / | 0 | - | 0 | 715x194x285 | /- | 0 | - | - | - | - | - | -
Kentatsu | Бытовые сплит-системы | 3,2~2,6~1,2 | 25 | - | 3,8~2,6~0,9 | 1,25~0,82~0,1 | 1,34~0,73~0,14 | 0 | 0 | 1~, 220~240 В, 50 Гц | R410A | - | - | 715x194x285 | - | 7,7/20 | 0 | - | 0 | 0 | 20/- | 0 | - | - | - | - | - | -
Kentatsu | Бытовые сплит-системы | 5,3 | 0 | - | 0 | 0 | 0 | 0 | 0 | 1~, 220~240 В, 50 Гц | R410A | - | - | 0 | - | / | 0 | - | 0 | 957x213x302 | /- | 0 | - | - | - | - | - | -
Kentatsu | Бытовые сплит-системы | 6,1~5,3~1,8 | 50 | - | 6,7~5,6~1,3 | 2,36~1,64~0,14 | 2,41~1,54~0,2 | 0 | 0 | 1~, 220~240 В, 50 Гц | R410A | - | - | 957x213x302 | - | 10,4/29,9 | 0 | - | 0 | 0 | 29,9/- | 0 | - | - | - | - | - | -
Kentatsu | Бытовые сплит-системы | 3,5 | 0 | - | 0 | 0 | 0 | 0 | 0 | 1~, 220-240 В, 50 Гц | R410A | - | - | 0 | - | / | 0 | - | 0 | 715x194x285 | /- | 0 | - | - | - | - | - | -
Kentatsu | Бытовые сплит-системы | 3,6~3,4~1,3 | 35 | - | 4~3,7~1,1 | 1,39~1,04~0,28 | 1,44~1,02~0,3 | 0 | 0 | 1~, 220-240 В, 50 Гц | R410A | - | - | 715x194x285 | - | 7,6/23,5 | 0 | - | 0 | 0 | 23,5/- | 0 | - | - | - | - | - | -
Kentatsu | Бытовые сплит-системы | 2 | 0 | - | 0 | 0 | 0 | 0 | 0 | 1~, 220-240 В, 50 Гц | R410A | - | - | 0 | - | / | 0 | - | 0 | 729x200x292 | /- | 0 | - | - | - | - | - | -
Kentatsu | Бытовые сплит-системы | 2,3 | 20 | - | 2,3 | 0,71 | 0,63 | 0 | 0 | 1~, 220-240 В, 50 Гц | R410A | - | - | 729x200x292 | - | 7,4/24,6 | 0 | - | 0 | 0 | 24,6/- | 0 | - | - | - | - | - | -
Kentatsu | Бытовые сплит-системы | 2,34 | 20 | - | 2,34 | 0,71 | 0,63 | 0 | 0 | 1~, 220-240 В, 50 Гц | R410A | - | - | 729x200x292 | - | 7,4/24,6 | 0 | - | 0 | 0 | 24,6/- | 0 | - | - | - | - | - | -
Kentatsu | Бытовые сплит-системы | 2,5 | 0 | - | 0 | 0 | 0 | 0 | 0 | 1~, 220-240 В, 50 Гц | R410A | - | - | 0 | - | / | 0 | - | 0 | 729x200x292 | /- | 0 | - | - | - | - | - | -
Kentatsu | Бытовые сплит-системы | 2,6 | 25 | - | 2,8 | 0,82 | 0,77 | 0 | 0 | 1~, 220-240 В, 50 Гц | R410A | - | - | 729x200x292 | - | 8,5/24,9 | 0 | - | 0 | 0 | 24,9/- | 0 | - | - | - | - | - | -
Kentatsu | Бытовые сплит-системы | 2,64 | 25 | - | 2,78 | 0,82 | 0,77 | 0 | 0 | 1~, 220-240 В, 50 Гц | R410A | - | - | 729x200x292 | - | 8,5/24,9 | 0 | - | 0 | 0 | 24,9/- | 0 | - | - | - | - | - | -
Kentatsu | Бытовые сплит-системы | 3,5 | 0 | - | 0 | 0 | 0 | 0 | 0 | 1~, 220-240 В, 50 Гц | R410A | - | - | 0 | - | / | 0 | - | 0 | 802x200x295 | /- | 0 | - | - | - | - | - | -
Kentatsu | Бытовые сплит-системы | 3,5 | 35 | - | 3,7 | 1,1 | 0,99 | 0 | 0 | 1~, 220-240 В, 50 Гц | R410A | - | - | 802x200x295 | - | 9,3/27,1 | 0 | - | 0 | 0 | 27,1/- | 0 | - | - | - | - | - | -
Kentatsu | Бытовые сплит-системы | 3,52 | 35 | - | 3,66 | 1,10 | 0,99 | 0 | 0 | 1~, 220-240 В, 50 Гц | R410A | - | - | 802x200x295 | - | 9,3/27,1 | 0 | - | 0 | 0 | 27,1/- | 0 | - | - | - | - | - | -
Kentatsu | Бытовые сплит-системы | 5,3 | 0 | - | 0 | 0 | 0 | 0 | 0 | 1~, 220-240 В, 50 Гц | R410A | - | - | 0 | - | / | 0 | - | 0 | 971x228x321 | /- | 0 | - | - | - | - | - | -
Kentatsu | Бытовые сплит-системы | 5,3 | 50 | - | 5,3 | 1,64 | 1,46 | 0 | 0 | 1~, 220-240 В, 50 Гц | R410A | - | - | 971x228x321 | - | 12,3/34,8 | 0 | - | 0 | 0 | 34,8/- | 0 | - | - | - | - | - | -
Kentatsu | Бытовые сплит-системы | 5,28 | 50 | - | 5,28 | 1,64 | 1,46 | 0 | 0 | 1~, 220-240 В, 50 Гц | R410A | - | - | 971x228x321 | - | 12,3/34,8 | 0 | - | 0 | 0 | 34,8/- | 0 | - | - | - | - | - | -
Kentatsu | Бытовые сплит-системы | 7 | 0 | - | 0 | 0 | 0 | 0 | 0 | 1~, 220-240 В, 50 Гц | R410A | - | - | 0 | - | / | 0 | - | 0 | 1082x234x337 | /- | 0 | - | - | - | - | - | -
Kentatsu | Бытовые сплит-системы | 7 | 70 | - | 7,3 | 2,19 | 2,03 | 0 | 0 | 1~, 220-240 В, 50 Гц | R410A | - | - | 1082x234x337 | - | 14,7/52,9 | 0 | - | 0 | 0 | 52,9/- | 0 | - | - | - | - | - | -
Kentatsu | Бытовые сплит-системы | 7,03 | 70 | - | 7,33 | 2,19 | 2,03 | 0 | 0 | 1~, 220-240 В, 50 Гц | R410A | - | - | 1082x234x337 | - | 14,7/52,9 | 0 | - | 0 | 0 | 52,9/- | 0 | - | - | - | - | - | -
Kentatsu | Бытовые сплит-системы | 10,5 | 0 | - | 0 | 0 | 0 | 0 | 0 | 1~, 220~240 В, 50 Гц | R410A | - | - | 0 | - | / | 0 | - | 0 | 1260x283x362 | /- | 0 | - | - | - | - | - | -
Kentatsu | Бытовые сплит-системы | 10 | 100 | - | 10,8 | 3,12 | 3,08 | 0 | 0 | 1~, 220~240 В, 50 Гц | R410A | - | - | 1260x283x362 | - | 21,8/70 | 0 | - | 0 | 0 | 70/- | 0 | - | - | - | - | - | -
Kentatsu | Бытовые сплит-системы | 9,96 | 100 | - | 10,86 | 3,12 | 3,08 | 0 | 0 | 1~, 220-240 В, 50 Гц | R410A | - | - | 1260x283x362 | - | 21,8/70 | 0 | - | 0 | 0 | 70/- | 0 | - | - | - | - | - | -
Kentatsu | Бытовые сплит-системы | 2,50 | 0 | - | 0 | 0 | 0 | 0 | 0 | 1~, 220-240 В, 50 Гц | R32 | - | - | 0 | - | / | 0 | - | 0 | 920x211x321 | /- | 0 | - | - | - | - | - | -
Kentatsu | Бытовые сплит-системы | 3,29~2,64~1,29 | 25 | - | 3,72~2,93~0,85 | 1,26~0,6~0,1 | 1,32~0,62~0,11 | 0 | 0 | 1~, 220-240 В, 50 Гц | R32 | - | - | 920x211x321 | - | 11,3/26,4 | 0 | - | 0 | 0 | 26,4/- | 0 | - | - | - | - | - | -
Kentatsu | Бытовые сплит-системы | 3,50 | 0 | - | 0 | 0 | 0 | 0 | 0 | 1~, 220-240 В, 50 Гц | R32 | - | - | 0 | - | / | 0 | - | 0 | 920x211x321 | /- | 0 | - | - | - | - | - | -
Kentatsu | Бытовые сплит-системы | 4,3~3,52~1,32 | 35 | - | 4,4~3,81~0,88 | 1,65~0,9~0,13 | 1,5~0,95~0,12 | 0 | 0 | 1~, 220-240 В, 50 Гц | R32 | - | - | 920x211x321 | - | 11,3/26,4 | 0 | - | 0 | 0 | 26,4/- | 0 | - | - | - | - | - | -
Kentatsu | Бытовые сплит-системы | 0 | 0 | - | 0 | 0 | 0 | 0 | 0 | 1~, 220-240 В, 50 Гц | R32 | - | - | 0 | - | / | 0 | - | 0 | 894x211x291 | /- | 0 | - | - | - | - | - | -
Kentatsu | Бытовые сплит-системы | 3,8~2,7~0,8 | 25 | - | 4,25~3~0,9 | 1,3~0,69~0,1 | 1,4~0,7~0,15 | 0 | 0 | 1~, 220-240 В, 50 Гц | R32 | - | - | 894x211x291 | - | 11/23,5 | 0 | - | 0 | 0 | 23,5/- | 0 | - | - | - | - | - | -
Kentatsu | Бытовые сплит-системы | 0 | 0 | - | 0 | 0 | 0 | 0 | 0 | 1~, 220-240 В, 50 Гц | R32 | - | - | 0 | - | / | 0 | - | 0 | 894x211x291 | /- | 0 | - | - | - | - | - | -
Kentatsu | Бытовые сплит-системы | 4,4~3,51~0,9 | 35 | - | 4,7~3,81~0,9 | 1,4~0,96~0,22 | 1,55~0,95~0,22 | 0 | 0 | 1~, 220-240 В, 50 Гц | R32 | - | - | 894x211x291 | - | 11/24,5 | 0 | - | 0 | 0 | 24,5/- | 0 | - | - | - | - | - | -
Kentatsu | Бытовые сплит-системы | 0 | 0 | - | 0 | 0 | 0 | 0 | 0 | 1~, 220-240 В, 50 Гц | R32 | - | - | 0 | - | / | 0 | - | 0 | 1017x221x304 | /- | 0 | - | - | - | - | - | -
Kentatsu | Бытовые сплит-системы | 6,1~5,2~1 | 50 | - | 6,6~5,6~1,1 | 2,35~1,57~0,1 | 2,4~1,43~0,18 | 0 | 0 | 1~, 220-240 В, 50 Гц | R32 | - | - | 1017x221x304 | - | 13,5/30,5 | 0 | - | 0 | 0 | 30,5/- | 0 | - | - | - | - | - | -
Kentatsu | Бытовые сплит-системы | 0 | 0 | - | 0 | 0 | 0 | 0 | 0 | 1~, 220-240 В, 50 Гц | R32 | - | - | 0 | - | / | 0 | - | 0 | 1135x247x328 | /- | 0 | - | - | - | - | - | -
Kentatsu | Бытовые сплит-системы | 8,85~7,1~2 | 70 | - | 9,45~7,8~1,8 | 2,9~2,03~0,45 | 3~2~0,35 | 0 | 0 | 1~, 220-240 В, 50 Гц | R32 | - | - | 1135x247x328 | - | 16,5/41,5 | 0 | - | 0 | 0 | 41,5/- | 0 | - | - | - | - | - | -
Kentatsu | Бытовые сплит-системы | 2,6 | 0 | - | 0 | 0 | 0 | 0 | 0 | 1~, 220-240 В, 50 Гц | R32 | - | - | 0 | - | / | 0 | - | 0 | 795x225x295 | /- | 0 | - | - | - | - | - | -
Kentatsu | Бытовые сплит-системы | 3,8~2,7~1,3 | 25 | - | 4,4~3,1~0,9 | 1,2~0,6~0,13 | 1,4~0,69~0,12 | 0 | 0 | 1~, 220-240 В, 50 Гц | R32 | - | - | 795x225x295 | - | 10,2/28,4 | 0 | - | 0 | 0 | 28,4/- | 0 | - | - | - | - | - | -
Kentatsu | Бытовые сплит-системы | 3,5 | 0 | - | 0 | 0 | 0 | 0 | 0 | 1~, 220-240 В, 50 Гц | R32 | - | - | 0 | - | / | 0 | - | 0 | 795x225x295 | /- | 0 | - | - | - | - | - | -
Kentatsu | Бытовые сплит-системы | 4~3,5~1,3 | 35 | - | 4,5~4~0,9 | 1,25~0,88~0,13 | 1,45~0,99~0,12 | 0 | 0 | 1~, 220-240 В, 50 Гц | R32 | - | - | 795x225x295 | - | 10,2/28,4 | 0 | - | 0 | 0 | 28,4/- | 0 | - | - | - | - | - | -
Kentatsu | Бытовые сплит-системы | 2,50 | 0 | - | 0 | 0 | 0 | 0 | 0 | 1~, 220-240 В, 50 Гц | R32 | - | - | 0 | - | / | 0 | - | 0 | 795x225x295 | /- | 0 | - | - | - | - | - | -
Kentatsu | Бытовые сплит-системы | 3,81~2,73~1,32 | 25 | - | 4,4~3,14~0,88 | 1,4~0,68~0,12 | 1,4~0,68~0,12 | 0 | 0 | 1~, 220-240 В, 50 Гц | R32 | - | - | 795x225x295 | - | 10,2/26,4 | 0 | - | 0 | 0 | 26,4/- | 0 | - | - | - | - | - | -
Kentatsu | Бытовые сплит-системы | 3,50 | 0 | - | 0 | 0 | 0 | 0 | 0 | 1~, 220-240 В, 50 Гц | R32 | - | - | 0 | - | / | 0 | - | 0 | 795x225x295 | /- | 0 | - | - | - | - | - | -
Kentatsu | Бытовые сплит-системы | 3,96~3,52~1,32 | 35 | - | 4,54~3,96~0,88 | 1,25~0,93~0,13 | 1,45~0,99~0,12 | 0 | 0 | 1~, 220-240 В, 50 Гц | R32 | - | - | 795x225x295 | - | 10,2/26,4 | 0 | - | 0 | 0 | 26,4/- | 0 | - | - | - | - | - | -
Kentatsu | Бытовые сплит-системы | 5,00 | 0 | - | 0 | 0 | 0 | 0 | 0 | 1~, 220-240 В, 50 Гц | R32 | - | - | 0 | - | / | 0 | - | 0 | 965x239x319 | /- | 0 | - | - | - | - | - | -
Kentatsu | Бытовые сплит-системы | 6,15~5,28~1,93 | 50 | - | 5,92~5,57~1,29 | 2~1,45~0,15 | 1,82~1,42~0,22 | 0 | 0 | 1~, 220-240 В, 50 Гц | R32 | - | - | 965x239x319 | - | 12,3/33,5 | 0 | - | 0 | 0 | 33,5/- | 0 | - | - | - | - | - | -
Kentatsu | Бытовые сплит-системы | 7,00 | 0 | - | 0 | 0 | 0 | 0 | 0 | 1~, 220-240 В, 50 Гц | R32 | - | - | 0 | - | / | 0 | - | 0 | 1140x275x370 | /- | 0 | - | - | - | - | - | -
Kentatsu | Бытовые сплит-системы | 8,21~7,03~2,11 | 70 | - | 8,21~7,33~1,55 | 3,2~1,76~0,42 | 3,1~1,98~0,3 | 0 | 0 | 1~, 220-240 В, 50 Гц | R32 | - | - | 1140x275x370 | - | 20/45,6 | 0 | - | 0 | 0 | 45,6/- | 0 | - | - | - | - | - | -
Kentatsu | Бытовые сплит-системы | 2,1 | 0 | - | 0 | 0 | 0 | 0 | 0 | 1~, 220~240 В, 50 Гц | R410A | - | - | 0 | - | / | 0 | - | 0 | 744x185x256 | /- | 0 | - | - | - | - | - | -
Kentatsu | Бытовые сплит-системы | 2,3 | 20 | - | 2,4 | 0,7 | 0,65 | 0 | 0 | 1~, 220~240 В, 50 Гц | R410A | - | - | 744x185x256 | - | 8/22 | 0 | - | 0 | 0 | 22/- | 0 | - | - | - | - | - | -
Kentatsu | Бытовые сплит-системы | 2,6 | 0 | - | 0 | 0 | 0 | 0 | 0 | 1~, 220~240 В, 50 Гц | R410A | - | - | 0 | - | / | 0 | - | 0 | 744x185x256 | /- | 0 | - | - | - | - | - | -
Kentatsu | Бытовые сплит-системы | 2,6 | 25 | - | 2,7 | 0,79 | 0,73 | 0 | 0 | 1~, 220~240 В, 50 Гц | R410A | - | - | 744x185x256 | - | 8/24,5 | 0 | - | 0 | 0 | 24,5/- | 0 | - | - | - | - | - | -
Kentatsu | Бытовые сплит-системы | 3,5 | 0 | - | 0 | 0 | 0 | 0 | 0 | 1~, 220~240 В, 50 Гц | R410A | - | - | 0 | - | / | 0 | - | 0 | 819x185x256 | /- | 0 | - | - | - | - | - | -
Kentatsu | Бытовые сплит-системы | 3,3 | 35 | - | 3,4 | 1,1 | 0,94 | 0 | 0 | 1~, 220~240 В, 50 Гц | R410A | - | - | 819x185x256 | - | 8,5/30 | 0 | - | 0 | 0 | 30/- | 0 | - | - | - | - | - | -
Kentatsu | Бытовые сплит-системы | 5 | 0 | - | 0 | 0 | 0 | 0 | 0 | 1~, 220~240 В, 50 Гц | R410A | - | - | 0 | - | / | 0 | - | 0 | 849x210x289 | /- | 0 | - | - | - | - | - | -
Kentatsu | Бытовые сплит-системы | 4,8 | 50 | - | 5,3 | 1,05 | 1,47 | 0 | 0 | 1~, 220~240 В, 50 Гц | R410A | - | - | 849x210x289 | - | 11/39 | 0 | - | 0 | 0 | 39/- | 0 | - | - | - | - | - | -
Kentatsu | Бытовые сплит-системы | 6 | 0 | - | 0 | 0 | 0 | 0 | 0 | 1~, 220~240 В, 50 Гц | R410A | - | - | 0 | - | / | 0 | - | 0 | 1013x221x307 | /- | 0 | - | - | - | - | - | -
Kentatsu | Бытовые сплит-системы | 6,2 | 60 | - | 6,7 | 1,92 | 1,86 | 0 | 0 | 1~, 220~240 В, 50 Гц | R410A | - | - | 1013x221x307 | - | 14/50 | 0 | - | 0 | 0 | 50/- | 0 | - | - | - | - | - | -
Kentatsu | Бытовые сплит-системы | 8 | 0 | - | 0 | 0 | 0 | 0 | 0 | 1~, 220~240 В, 50 Гц | R410A | - | - | 0 | - | / | 0 | - | 0 | 1122x247x329 | /- | 0 | - | - | - | - | - | -
Kentatsu | Бытовые сплит-системы | 8 | 80 | - | 8,5 | 2,87 | 2,65 | 0 | 0 | 1~, 220~240 В, 50 Гц | R410A | - | - | 1122x247x329 | - | 16,5/61 | 0 | - | 0 | 0 | 61/- | 0 | - | - | - | - | - | -
Kentatsu | Бытовые сплит-системы | 9,5 | 0 | - | 0 | 0 | 0 | 0 | 0 | 1~, 220-240 В, 50 Гц | R410A | - | - | 0 | - | / | 0 | - | 0 | 1078x246x325 | /- | 0 | - | - | - | - | - | -
Kentatsu | Бытовые сплит-системы | 9,5 | 90 | - | 9,8 | 2,96 | 3,05 | 0 | 0 | 1~, 220-240 В, 50 Гц | R410A | - | - | 1078x246x325 | - | 16,5/67 | 0 | - | 0 | 0 | 67/- | 0 | - | - | - | - | - | -
Kentatsu | Бытовые сплит-системы | 10,00 | 0 | - | 0 | 0 | 0 | 0 | 0 | 1~, 220-240 В, 50 Гц | R410A | - | - | 0 | - | / | 0 | - | 0 | 1078x246x333 | /- | 0 | - | - | - | - | - | -
Kentatsu | Бытовые сплит-системы | 11,6~10,55~2,65 | 100 | - | 12~10,55~2,8 | 3,9~3~0,74 | 3,5~2,78~0,66 | 0 | 0 | 1~, 220-240 В, 50 Гц | R410A | - | - | 1078x246x333 | - | 15,5/50 | 0 | - | 0 | 0 | 50/- | 0 | - | - | - | - | - | -
Kentatsu | Бытовые сплит-системы | 2,00 | 0 | - | 0 | 0 | 0 | 0 | 0 | 1~, 220-240 В, 50 Гц | R410A | - | - | 0 | - | / | 0 | - | 0 | 708x185x260 | /- | 0 | - | - | - | - | - | -
Kentatsu | Бытовые сплит-системы | 2,25 | 20 | - | 2,35 | 0,70 | 0,65 | 0 | 0 | 1~, 220-240 В, 50 Гц | R410A | - | - | 708x185x260 | - | 6,9/22,5 | 0 | - | 0 | 0 | 22,5/- | 0 | - | - | - | - | - | -
Kentatsu | Бытовые сплит-системы | 2,00 | 0 | - | 0 | 0 | 0 | 0 | 0 | 1~, 220-240 В, 50 Гц | R32 | - | - | 0 | - | / | 0 | - | 0 | 708x185x260 | /- | 0 | - | - | - | - | - | -
Kentatsu | Бытовые сплит-системы | 2,85~2,2~0,3 | 20 | - | 2,9~2,4~0,6 | 1,1~0,59~0,08 | 1,3~0,59~0,13 | 0 | 0 | 1~, 220-240 В, 50 Гц | R32 | - | - | 708x185x260 | - | 7/21 | 0 | - | 0 | 0 | 21/- | 0 | - | - | - | - | - | -
Kentatsu | Бытовые сплит-системы | 2,50 | 0 | - | 0 | 0 | 0 | 0 | 0 | 1~, 220-240 В, 50 Гц | R410A | - | - | 0 | - | / | 0 | - | 0 | 708x185x260 | /- | 0 | - | - | - | - | - | -
Kentatsu | Бытовые сплит-системы | 2,50 | 25 | - | 2,60 | 0,78 | 0,72 | 0 | 0 | 1~, 220-240 В, 50 Гц | R410A | - | - | 708x185x260 | - | 6,9/25,2 | 0 | - | 0 | 0 | 25,2/- | 0 | - | - | - | - | - | -
Kentatsu | Бытовые сплит-системы | 2,50 | 0 | - | 0 | 0 | 0 | 0 | 0 | 1~, 220-240 В, 50 Гц | R32 | - | - | 0 | - | / | 0 | - | 0 | 708x185x260 | /- | 0 | - | - | - | - | - | -
Kentatsu | Бытовые сплит-системы | 3,25~2,5~0,5 | 25 | - | 3,7~2,8~0,5 | 1,3~0,68~0,15 | 1,5~0,73~0,14 | 0 | 0 | 1~, 220-240 В, 50 Гц | R32 | - | - | 708x185x260 | - | 7/24,5 | 0 | - | 0 | 0 | 24,5/- | 0 | - | - | - | - | - | -
Kentatsu | Бытовые сплит-системы | 3,50 | 0 | - | 0 | 0 | 0 | 0 | 0 | 1~, 220-240 В, 50 Гц | R410A | - | - | 0 | - | / | 0 | - | 0 | 783x185x260 | /- | 0 | - | - | - | - | - | -
Kentatsu | Бытовые сплит-системы | 3,25 | 35 | - | 3,40 | 1,01 | 0,94 | 0 | 0 | 1~, 220-240 В, 50 Гц | R410A | - | - | 783x185x260 | - | 8/28 | 0 | - | 0 | 0 | 28/- | 0 | - | - | - | - | - | -
Kentatsu | Бытовые сплит-системы | 3,50 | 0 | - | 0 | 0 | 0 | 0 | 0 | 1~, 220-240 В, 50 Гц | R32 | - | - | 0 | - | / | 0 | - | 0 | 783x185x260 | /- | 0 | - | - | - | - | - | -
Kentatsu | Бытовые сплит-системы | 3,6~3,2~0,9 | 35 | - | 4~3,4~0,9 | 1,3~0,99~0,22 | 1,5~0,92~0,22 | 0 | 0 | 1~, 220-240 В, 50 Гц | R32 | - | - | 783x185x260 | - | 8/25 | 0 | - | 0 | 0 | 25/- | 0 | - | - | - | - | - | -
Kentatsu | Бытовые сплит-системы | 5,00 | 0 | - | 0 | 0 | 0 | 0 | 0 | 1~, 220-240 В, 50 Гц | R410A | - | - | 0 | - | / | 0 | - | 0 | 943x246x333 | /- | 0 | - | - | - | - | - | -
Kentatsu | Бытовые сплит-системы | 5,10 | 50 | - | 5,05 | 1,59 | 1,38 | 0 | 0 | 1~, 220-240 В, 50 Гц | R410A | - | - | 943x246x333 | - | 13,5/32 | 0 | - | 0 | 0 | 32/- | 0 | - | - | - | - | - | -
Kentatsu | Бытовые сплит-системы | 5,00 | 0 | - | 0 | 0 | 0 | 0 | 0 | 1~, 220-240 В, 50 Гц | R32 | - | - | 0 | - | / | 0 | - | 0 | 943x246x333 | /- | 0 | - | - | - | - | - | -
Kentatsu | Бытовые сплит-системы | 5,4~4,6~1 | 50 | - | 5,8~5,2~0,75 | 1,9~1,35~0,15 | 1,9~1,33~0,16 | 0 | 0 | 1~, 220-240 В, 50 Гц | R32 | - | - | 943x246x333 | - | 13/27,5 | 0 | - | 0 | 0 | 27,5/- | 0 | - | - | - | - | - | -
Kentatsu | Бытовые сплит-системы | 7,00 | 0 | - | 0 | 0 | 0 | 0 | 0 | 1~, 220-240 В, 50 Гц | R410A | - | - | 0 | - | / | 0 | - | 0 | 943x246x333 | /- | 0 | - | - | - | - | - | -
Kentatsu | Бытовые сплит-системы | 6,16 | 70 | - | 6,70 | 1,92 | 1,86 | 0 | 0 | 1~, 220-240 В, 50 Гц | R410A | - | - | 943x246x333 | - | 13,1/43 | 0 | - | 0 | 0 | 43/- | 0 | - | - | - | - | - | -
Kentatsu | Бытовые сплит-системы | 7,00 | 0 | - | 0 | 0 | 0 | 0 | 0 | 1~, 220-240 В, 50 Гц | R32 | - | - | 0 | - | / | 0 | - | 0 | 943x246x333 | /- | 0 | - | - | - | - | - | -
Kentatsu | Бытовые сплит-системы | 6,9~6,2~1,8 | 70 | - | 7,91~6,5~1,3 | 2,3~1,79~0,45 | 2,3~1,65~0,45 | 0 | 0 | 1~, 220-240 В, 50 Гц | R32 | - | - | 943x246x333 | - | 13,5/36,5 | 0 | - | 0 | 0 | 36,5/- | 0 | - | - | - | - | - | -
Kentatsu | Бытовые сплит-системы | 2,1 | 0 | - | 0 | 0 | 0 | 0 | 0 | 1~, 220~240 В, 50 Гц | R410A | - | - | 0 | - | / | 0 | - | 0 | 819x185x254 | /- | 0 | - | - | - | - | - | -
Kentatsu | Бытовые сплит-системы | 2,6~2,2~0,5 | 20 | - | 2,8~2,3~0,5 | 0,95~0,69~0,16 | 1~0,64~0,15 | 0 | 0 | 1~, 220~240 В, 50 Гц | R410A | - | - | 819x185x254 | - | 8,5/21,5 | 0 | - | 0 | 0 | 21,5/- | 0 | - | - | - | - | - | -
Kentatsu | Бытовые сплит-системы | 2,6 | 0 | - | 0 | 0 | 0 | 0 | 0 | 1~, 220~240 В, 50 Гц | R410A | - | - | 0 | - | / | 0 | - | 0 | 819x185x254 | /- | 0 | - | - | - | - | - | -
Kentatsu | Бытовые сплит-системы | 3,4~2,5~0,5 | 25 | - | 3,5~2,5~0,5 | 1,35~0,79~0,16 | 1,45~0,65~0,2 | 0 | 0 | 1~, 220~240 В, 50 Гц | R410A | - | - | 819x185x254 | - | 8,8/26 | 0 | - | 0 | 0 | 26/- | 0 | - | - | - | - | - | -
Kentatsu | Бытовые сплит-системы | 3,5 | 0 | - | 0 | 0 | 0 | 0 | 0 | 1~, 220~240 В, 50 Гц | R410A | - | - | 0 | - | / | 0 | - | 0 | 819x185x254 | /- | 0 | - | - | - | - | - | -
Kentatsu | Бытовые сплит-системы | 3,6~3,2~0,6 | 35 | - | 3,8~3,3~0,6 | 1,4~1~0,12 | 1,5~1~0,12 | 0 | 0 | 1~, 220~240 В, 50 Гц | R410A | - | - | 819x185x254 | - | 8,5/31 | 0 | - | 0 | 0 | 31/- | 0 | - | - | - | - | - | -
Kentatsu | Бытовые сплит-системы | 5 | 0 | - | 0 | 0 | 0 | 0 | 0 | 1~, 220~240 В, 50 Гц | R410A | - | - | 0 | - | / | 0 | - | 0 | 1017x221x304 | /- | 0 | - | - | - | - | - | -
Kentatsu | Бытовые сплит-системы | 5,2~4,6~0,7 | 50 | - | 5,3~5~0,7 | 1,86~1,43~0,15 | 1,68~1,38~0,16 | 0 | 0 | 1~, 220~240 В, 50 Гц | R410A | - | - | 1017x221x304 | - | 13,5/33 | 0 | - | 0 | 0 | 33/- | 0 | - | - | - | - | - | -
Kentatsu | Бытовые сплит-системы | 6,1 | 0 | - | 0 | 0 | 0 | 0 | 0 | 1~, 220~240 В, 50 Гц | R410A | - | - | 0 | - | / | 0 | - | 0 | 1017x221x304 | /- | 0 | - | - | - | - | - | -
Kentatsu | Бытовые сплит-системы | 6,3~6,2~1,8 | 60 | - | 6,8~6,2~1,8 | 2,2~2~0,45 | 2,43~1,9~0,45 | 0 | 0 | 1~, 220~240 В, 50 Гц | R410A | - | - | 1017x221x304 | - | 14/46 | 0 | - | 0 | 0 | 46/- | 0 | - | - | - | - | - | -
Kentatsu | Бытовые сплит-системы | 0 | 0 | - | 0 | 0 | 0 | 0 | 0 | 1~, 220-240 В, 50 Гц | R32 | - | - | 0 | - | / | 0 | - | 0 | 744x185x254 | /- | 0 | - | - | - | - | - | -
Kentatsu | Бытовые сплит-системы | 2,96~2,35~0,4 | 20 | - | 3,4~2,5~0,5 | 0,98~0,68~0,2 | 1,23~0,65~0,2 | 0 | 0 | 1~, 220-240 В, 50 Гц | R32 | - | - | 744x185x254 | - | 7,7/20,8 | 0 | - | 0 | 0 | 20,8/- | 0 | - | - | - | - | - | -
Kentatsu | Бытовые сплит-системы | 0 | 0 | - | 0 | 0 | 0 | 0 | 0 | 1~, 220-240 В, 50 Гц | R32 | - | - | 0 | - | / | 0 | - | 0 | 744x185x254 | /- | 0 | - | - | - | - | - | -
Kentatsu | Бытовые сплит-системы | 3,37~2,65~0,4 | 25 | - | 3,78~2,85~0,52 | 1,15~0,78~0,2 | 1,32~0,78~0,2 | 0 | 0 | 1~, 220-240 В, 50 Гц | R32 | - | - | 744x185x254 | - | 7,7/21 | 0 | - | 0 | 0 | 21/- | 0 | - | - | - | - | - | -
Kentatsu | Бытовые сплит-системы | 0 | 0 | - | 0 | 0 | 0 | 0 | 0 | 1~, 220-240 В, 50 Гц | R32 | - | - | 0 | - | / | 0 | - | 0 | 819x185x254 | /- | 0 | - | - | - | - | - | -
Kentatsu | Бытовые сплит-системы | 3,7~3,5~0,9 | 35 | - | 4~3,5~0,9 | 1,4~1,08~0,22 | 1,55~0,91~0,22 | 0 | 0 | 1~, 220-240 В, 50 Гц | R32 | - | - | 819x185x254 | - | 8,3/26,5 | 0 | - | 0 | 0 | 26,5/- | 0 | - | - | - | - | - | -
Kentatsu | Бытовые сплит-системы | 0 | 0 | - | 0 | 0 | 0 | 0 | 0 | 1~, 220-240 В, 50 Гц | R32 | - | - | 0 | - | / | 0 | - | 0 | 1017x221x304 | /- | 0 | - | - | - | - | - | -
Kentatsu | Бытовые сплит-системы | 5,3~4,6~1 | 50 | - | 5,65~5,2~1 | 1,8~1,35~0,42 | 1,9~1,34~0,42 | 0 | 0 | 1~, 220-240 В, 50 Гц | R32 | - | - | 1017x221x304 | - | 13,5/26,5 | 0 | - | 0 | 0 | 26,5/- | 0 | - | - | - | - | - | -
Kentatsu | Бытовые сплит-системы | 0 | 0 | - | 0 | 0 | 0 | 0 | 0 | 1~, 220-240 В, 50 Гц | R32 | - | - | 0 | - | / | 0 | - | 0 | 1017x221x304 | /- | 0 | - | - | - | - | - | -
Kentatsu | Бытовые сплит-системы | 6,5~6,16~1,78 | 60 | - | 7~6,2~1,3 | 2,30~1,92~0,45 | 2,20~1,69~0,45 | 0 | 0 | 1~, 220-240 В, 50 Гц | R32 | - | - | 1017x221x304 | - | 13/35,5 | 0 | - | 0 | 0 | 35,5/- | 0 | - | - | - | - | - | -
Kentatsu | Бытовые сплит-системы | 2,6 | 0 | - | 0 | 0,63 | 0,67 | 0 | 0 | 1~, 220-240 В, 50 Гц | R32 | - | - | 0 | - | / | 0 | - | 0 | 717x193x302 | /- | 0 | - | - | - | - | - | -
Kentatsu | Бытовые сплит-системы | 3,2~2,6~1 | 25 | - | 3,4~2,9~0,8 | 1,14~0,63~0,09 | 1,08~0,67~0,11 | 0 | 0 | 1~, 220-240 В, 50 Гц | R32 | - | - | 805x193x302 | - | 8,7/26,7 | 0 | - | 0 | 0 | 26,7/- | 0 | - | - | - | - | - | -
Kentatsu | Мультисистемы | 2,50 | 0 | - | 0 | 0 | 0 | 0 | 0 | 1~, 220-240 В, 50 Гц | R32 | - | - | 0 | - | / | 0 | - | 0 | 805x193x302 | /- | 0 | - | - | - | - | - | -
Kentatsu | Бытовые сплит-системы | 3,52 | 0 | - | 0 | 1,03 | 1,03 | 0 | 0 | 1~, 220-240 В, 50 Гц | R32 | - | - | 0 | - | / | 0 | - | 0 | 805x193x302 | /- | 0 | - | - | - | - | - | -
Kentatsu | Бытовые сплит-системы | 4,3~3,5~1,4 | 35 | - | 4,4~3,8~1,1 | 1,65~1,03~0,13 | 1,56~1,03~0,16 | 0 | 0 | 1~, 220-240 В, 50 Гц | R32 | - | - | 805x193x302 | - | 8,7/26,7 | 0 | - | 0 | 0 | 26,7/- | 0 | - | - | - | - | - | -
Kentatsu | Мультисистемы | 0 | 0 | - | 0 | 0 | 0 | 0 | 0 | 1~, 220-240 В, 50 Гц | R32 | - | - | 0 | - | / | 0 | - | 0 | 805x193x302 | /- | 0 | - | - | - | - | - | -
Kentatsu | Бытовые сплит-системы | 5,28 | 0 | - | 0 | 1,55 | 1,5 | 0 | 0 | 1~, 220-240 В, 50 Гц | R32 | - | - | 0 | - | / | 0 | - | 0 | 964x222x325 | /- | 0 | - | - | - | - | - | -
Kentatsu | Бытовые сплит-системы | 5,9~5,3~3,4 | 50 | - | 5,9~5,6~3,1 | 2,05~1,55~0,56 | 2~1,5~0,78 | 0 | 0 | 1~, 220-240 В, 50 Гц | R32 | - | - | 964x222x325 | - | 11,3/33,5 | 0 | - | 0 | 0 | 33,5/- | 0 | - | - | - | - | - | -
Kentatsu | Мультисистемы | 5,3 | 0 | - | 0 | 0 | 0 | 0 | 0 | 1~, 220-240 В, 50 Гц | R32 | - | - | 0 | - | / | 0 | - | 0 | 946x222x325 | /- | 0 | - | - | - | - | - | -
Kentatsu | Бытовые сплит-системы | 7,33 | 0 | - | 0 | 2,34 | 2,13 | 0 | 0 | 1~, 220-240 В, 50 Гц | R32 | - | - | 0 | - | / | 0 | - | 0 | 1106x232x342 | /- | 0 | - | - | - | - | - | -
Kentatsu | Бытовые сплит-системы | 8,2~7~2,1 | 70 | - | 8,2~7,3~1,6 | 3,2~2,34~0,42 | 3,1~2,13~0,3 | 0 | 0 | 1~, 220-240 В, 50 Гц | R32 | - | - | 1106x232x342 | - | 14,2/43,9 | 0 | - | 0 | 0 | 43,9/- | 0 | - | - | - | - | - | -
Kentatsu | Мультисистемы | 7 | 0 | - | 0 | 0 | 0 | 0 | 0 | 1~, 220-240 В, 50 Гц | R32 | - | - | 0 | - | / | 0 | - | 0 | 1106x232x342 | /- | 0 | - | - | - | - | - | -
Kentatsu | Полупромышленные сплит-системы | 16,1 | 0 | - | 0 | 5,8 | 6,4 | 0 | 0 | 3~, 380~420 В, 50Гц | R410A | - | - | 0 | - | / | 0 | - | 0 | 1650x675x235 | /- | 0 | - | - | - | - | - | -
Kentatsu | Полупромышленные сплит-системы | 16,1 | 170 | - | 17,6 | 5,8 | 6,4 | 0 | 0 | 3~, 380~420 В, 50Гц | R410A | - | - | 1650x675x235 | - | 39/99,7 | 0 | - | 0 | 0 | 99,7/- | 0 | - | - | - | - | - | -
Kentatsu | Полупромышленные сплит-системы | 16,12 | 170 | - | 17,58 | 5,80 | 6,40 | 0 | 0 | 3~, 380~415 В, 50 Гц | R410A | - | - | 1650x675x235 | - | 39/99,7 | 0 | - | 0 | 0 | 99,7/- | 0 | - | - | - | - | - | -
Kentatsu | Полупромышленные сплит-системы | 10,6 | 0 | - | 0 | 3,6 | 3,65 | 0 | 0 | 3~, 380~420 В, 50Гц | R410A | - | - | 0 | - | / | 0 | - | 0 | 1285x675x235 | /- | 0 | - | - | - | - | - | -
Kentatsu | Полупромышленные сплит-системы | 10,6 | 100 | - | 10,6 | 3,6 | 3,65 | 0 | 0 | 3~, 380~420 В, 50Гц | R410A | - | - | 1285x675x235 | - | 29,9/77,1 | 0 | - | 0 | 0 | 77,1/- | 0 | - | - | - | - | - | -
Kentatsu | Полупромышленные сплит-системы | 10,55 | 100 | - | 10,55 | 3,60 | 3,65 | 0 | 0 | 3~, 380~415 В, 50 Гц | R410A | - | - | 1285x675x235 | - | 29,9/77,1 | 0 | - | 0 | 0 | 77,1/- | 0 | - | - | - | - | - | -
Kentatsu | Полупромышленные сплит-системы | 14,1 | 0 | - | 0 | 5,06 | 5,06 | 0 | 0 | 3~, 380~415 В, 50 Гц | R410A | - | - | 0 | - | / | 0 | - | 0 | 1285x675x235 | /- | 0 | - | - | - | - | - | -
Kentatsu | Полупромышленные сплит-системы | 14,1 | 140 | - | 16,12 | 5,45 | 5,08 | 0 | 0 | 3~, 380~415 В, 50 Гц | R410A | - | - | 1650x235x675 | - | 39/98,6 | 0 | - | 0 | 0 | 98,6/- | 0 | - | - | - | - | - | -
Kentatsu | Полупромышленные сплит-системы | 14,07 | 140 | - | 16,12 | 5,45 | 5,08 | 0 | 0 | 3~, 380~415 В, 50 Гц | R410A | - | - | 1650x675x235 | - | 39/98,6 | 0 | - | 0 | 0 | 98,6/- | 0 | - | - | - | - | - | -
Kentatsu | Полупромышленные сплит-системы | 5,4 | 0 | - | 0 | 2,11 | 1,73 | 0 | 0 | 1~, 220-240 В, 50 Гц | R410A | - | - | 0 | - | / | 0 | - | 0 | 1068x675x235 | /- | 0 | - | - | - | - | - | -
Kentatsu | Полупромышленные сплит-системы | 5,4 | 50 | - | 5,6 | 2.11 | 1.73 | 0 | 0 | 1~, 220~240 В, 50 Гц | R410A | - | - | 1068x675x235 | - | 24/36,5 | 0 | - | 0 | 0 | 36,5/- | 0 | - | - | - | - | - | -
Kentatsu | Полупромышленные сплит-системы | 5,42 | 50 | - | 5,57 | 2,11 | 1,73 | 0 | 0 | 1~, 220-240 В, 50 Гц | R410A | - | - | 1068x675x235 | - | 24/36,5 | 0 | - | 0 | 0 | 36,5/- | 0 | - | - | - | - | - | -
Kentatsu | Полупромышленные сплит-системы | 7 | 0 | - | 0 | 2,63 | 2,45 | 0 | 0 | 1~, 220-240 В, 50 Гц | R410A | - | - | 0 | - | / | 0 | - | 0 | 1068x675x235 | /- | 0 | - | - | - | - | - | -
Kentatsu | Полупромышленные сплит-системы | 7 | 70 | - | 7,6 | 2.63 | 2.45 | 0 | 0 | 1~, 220~240 В, 50 Гц | R410A | - | - | 1068x675x235 | - | 24,6/52,7 | 0 | - | 0 | 0 | 52,7/- | 0 | - | - | - | - | - | -
Kentatsu | Полупромышленные сплит-системы | 7,03 | 70 | - | 7,62 | 2,63 | 2,45 | 0 | 0 | 1~, 220-240 В, 50 Гц | R410A | - | - | 1068x675x235 | - | 24,6/52,7 | 0 | - | 0 | 0 | 52,7/- | 0 | - | - | - | - | - | -
Kentatsu | Полупромышленные сплит-системы | 5,00 | 0 | - | 0 | 0 | 0 | 0 | 0 | 1~, 220-240 В, 50 Гц | R410A | - | - | 0 | - | / | 0 | - | 0 | 1068x235x675 | /- | 0 | - | - | - | - | - | -
Kentatsu | Полупромышленные сплит-системы | 5,42 | 50 | - | 5,57 | 2,50 | 2,47 | 0 | 0 | 1~, 220-240 В, 50 Гц | R410A | - | - | 1068x675x235 | - | 24,9/53,9 | 0 | - | 0 | 0 | 53,9/- | 0 | - | - | - | - | - | -
Kentatsu | Полупромышленные сплит-системы | 7,00 | 0 | - | 0 | 0 | 0 | 0 | 0 | 1~, 220-240 В, 50 Гц | R410A | - | - | 0 | - | / | 0 | - | 0 | 1068x235x675 | /- | 0 | - | - | - | - | - | -
Kentatsu | Полупромышленные сплит-системы | 7,03 | 70 | - | 7,91 | 2,50 | 2,47 | 0 | 0 | 1~, 220-240 В, 50 Гц | R410A | - | - | 1068x675x235 | - | 24,9/53,9 | 0 | - | 0 | 0 | 53,9/- | 0 | - | - | - | - | - | -
Kentatsu | Полупромышленные сплит-системы | 10,6 | 0 | - | 0 | 3,65 | 3,32 | 0 | 0 | 3~, 380~420 В, 50Гц | R410A | - | - | 0 | - | / | 0 | - | 0 | 1100x774x249 | /- | 0 | - | - | - | - | - | -
Kentatsu | Полупромышленные сплит-системы | 10,6 | 100 | - | 10,8 | 3,65 | 3,32 | 0 | 0 | 3~, 380~420 В, 50Гц | R410A | - | - | 1100x774x249 | - | 32,2/77,1 | 0 | - | 0 | 0 | 77,1/- | 0 | - | - | - | - | - | -
Kentatsu | Полупромышленные сплит-системы | 10,55 | 100 | - | 10,84 | 3,65 | 3,32 | 0 | 0 | 3~, 380~415 В, 50 Гц | R410A | - | - | 1100x774x249 | - | 32,2/77,1 | 0 | - | 0 | 0 | 77,1/- | 0 | - | - | - | - | - | -
Kentatsu | Полупромышленные сплит-системы | 10,50 | 0 | - | 0 | 0 | 0 | 0 | 0 | 1~, 220-240 В, 50 Гц | R410A | - | - | 0 | - | / | 0 | - | 0 | 1100x774x249 | /- | 0 | - | - | - | - | - | -
Kentatsu | Полупромышленные сплит-системы | 10,55 | 100 | - | 11,72 | 3,51 | 3,44 | 0 | 0 | 3~, 380-415 В, 50 Гц | R410A | - | - | 1100x774x249 | - | 32,2/73 | 0 | - | 0 | 0 | 73/- | 0 | - | - | - | - | - | -
Kentatsu | Полупромышленные сплит-системы | 14,1 | 0 | - | 0 | 5,35 | 4,82 | 0 | 0 | 3~, 380-415 В, 50 Гц | R410A | - | - | 0 | - | / | 0 | - | 0 | 1100x774x249 | /- | 0 | - | - | - | - | - | -
Kentatsu | Полупромышленные сплит-системы | 14,1 | 140 | - | 16,1 | 5,35 | 4,82 | 0 | 0 | 3~, 380-415 В, 50 Гц | R410A | - | - | 1100x774x249 | - | 46/98,6 | 0 | - | 0 | 0 | 98,6/- | 0 | - | - | - | - | - | -
Kentatsu | Полупромышленные сплит-системы | 14,07 | 140 | - | 16,12 | 5,35 | 4,82 | 0 | 0 | 3~, 380~415 В, 50 Гц | R410A | - | - | 1100x774x249 | - | 46/98,6 | 0 | - | 0 | 0 | 98,6/- | 0 | - | - | - | - | - | -
Kentatsu | Полупромышленные сплит-системы | 14,00 | 0 | - | 0 | 0 | 0 | 0 | 0 | 1~, 220-240 В, 50 Гц | R410A | - | - | 0 | - | / | 0 | - | 0 | 1100x774x249 | /- | 0 | - | - | - | - | - | -
Kentatsu | Полупромышленные сплит-системы | 14,07 | 140 | - | 16,12 | 5,35 | 4,82 | 0 | 0 | 3~, 380-415 В, 50 Гц | R410A | - | - | 1100x774x249 | - | 46/98,6 | 0 | - | 0 | 0 | 98,6/- | 0 | - | - | - | - | - | -
Kentatsu | Полупромышленные сплит-системы | 16,1 | 0 | - | 0 | 6,36 | 5,54 | 0 | 0 | 3~, 380-415 В, 50 Гц | R410A | - | - | 0 | - | / | 0 | - | 0 | 1200x874x300 | /- | 0 | - | - | - | - | - | -
Kentatsu | Полупромышленные сплит-системы | 16,1 | 165 | - | 17,6 | 6,36 | 5,54 | 0 | 0 | 3~, 380-415 В, 50 Гц | R410A | - | - | 1200x874x300 | - | 46/99,7 | 0 | - | 0 | 0 | 99,7/- | 0 | - | - | - | - | - | -
Kentatsu | Полупромышленные сплит-системы | 16,12 | 170 | - | 17,58 | 6,36 | 5,54 | 0 | 0 | 3~, 380~415 В, 50 Гц | R410A | - | - | 1200x874x300 | - | 46/99,7 | 0 | - | 0 | 0 | 99,7/- | 0 | - | - | - | - | - | -
Kentatsu | Полупромышленные сплит-системы | 17,60 | 0 | - | 0 | 0 | 0 | 0 | 0 | 1~, 220-240 В, 50 Гц | R410A | - | - | 0 | - | / | 0 | - | 0 | 1200x874x300 | /- | 0 | - | - | - | - | - | -
Kentatsu | Полупромышленные сплит-системы | 16,12 | 170 | - | 17,58 | 6,36 | 5,54 | 0 | 0 | 3~, 380-415 В, 50 Гц | R410A | - | - | 1200x874x300 | - | 46/99,7 | 0 | - | 0 | 0 | 99,7/- | 0 | - | - | - | - | - | -
Kentatsu | Полупромышленные сплит-системы | 5 | 0 | - | 0 | 0 | 0 | 0 | 0 | 1~, 220-240 В, 50 Гц | R410A | - | - | 0 | - | / | 0 | - | 0 | 880x674x210 | /- | 0 | - | - | - | - | - | -
Kentatsu | Полупромышленные сплит-системы | 5,28 | 50 | - | 5,57 | 1,95 | 1,65 | 0 | 0 | 1~, 220-240 В, 50 Гц | R410A | - | - | 880x674x210 | - | 23,4/37,8 | 0 | - | 0 | 0 | 37,8/- | 0 | - | - | - | - | - | -
Kentatsu | Полупромышленные сплит-системы | 5,00 | 0 | - | 0 | 0 | 0 | 0 | 0 | 1~, 220-240 В, 50 Гц | R410A | - | - | 0 | - | / | 0 | - | 0 | 800x674x210 | /- | 0 | - | - | - | - | - | -
Kentatsu | Полупромышленные сплит-системы | 5,28 | 50 | - | 5,57 | 1,95 | 1,65 | 0 | 0 | 1~, 220-240 В, 50 Гц | R410A | - | - | 800x674x210 | - | 23,4/37,8 | 0 | - | 0 | 0 | 37,8/- | 0 | - | - | - | - | - | -
Kentatsu | Полупромышленные сплит-системы | 7 | 0 | - | 0 | 0 | 0 | 0 | 0 | 1~, 220-240 В, 50 Гц | R410A | - | - | 0 | - | / | 0 | - | 0 | 1100x774x249 | /- | 0 | - | - | - | - | - | -
Kentatsu | Полупромышленные сплит-системы | 7,03 | 70 | - | 7,62 | 2,7 | 2,23 | 0 | 0 | 1~, 220-240 В, 50 Гц | R410A | - | - | 1100x774x249 | - | 32,6/52,9 | 0 | - | 0 | 0 | 52,9/- | 0 | - | - | - | - | - | -
Kentatsu | Полупромышленные сплит-системы | 7,00 | 0 | - | 0 | 0 | 0 | 0 | 0 | 1~, 220-240 В, 50 Гц | R410A | - | - | 0 | - | / | 0 | - | 0 | 1100x774x249 | /- | 0 | - | - | - | - | - | -
Kentatsu | Полупромышленные сплит-системы | 7,33 | 70 | - | 7,91 | 2,44 | 2,19 | 0 | 0 | 1~, 220-240 В, 50 Гц | R410A | - | - | 1100x774x249 | - | 32,6/53,9 | 0 | - | 0 | 0 | 53,9/- | 0 | - | - | - | - | - | -
Kentatsu | Полупромышленные сплит-системы | 5,3 | 0 | - | 0 | 2,2 | 1,75 | 0 | 0 | 1~, 220-240 В, 50 Гц | R410A | - | - | 0 | - | / | 0 | - | 0 | 880x674x210 | /- | 0 | - | - | - | - | - | -
Kentatsu | Полупромышленные сплит-системы | 5,3 | 50 | - | 5,6 | 2,2 | 1,75 | 0 | 0 | 1~, 220-240 В, 50 Гц | R410A | - | - | 880x674x210 | - | 23,8/36,5 | 0 | - | 0 | 0 | 36,5/- | 0 | - | - | - | - | - | -
Kentatsu | Полупромышленные сплит-системы | 5,28 | 50 | - | 5,57 | 2,20 | 1,75 | 0 | 0 | 1~, 220-240 В, 50 Гц | R410A | - | - | 880x674x210 | - | 23,8/36,5 | 0 | - | 0 | 0 | 36,5/- | 0 | - | - | - | - | - | -
Kentatsu | Полупромышленные сплит-системы | 7 | 0 | - | 0 | 2,87 | 2,3 | 0 | 0 | 1~, 220-240 В, 50 Гц | R410A | - | - | 0 | - | / | 0 | - | 0 | 1100x774x249 | /- | 0 | - | - | - | - | - | -
Kentatsu | Полупромышленные сплит-системы | 7 | 70 | - | 7,6 | 2,87 | 2,3 | 0 | 0 | 1~, 220-240 В, 50 Гц | R410A | - | - | 1100x774x249 | - | 32,2/52,7 | 0 | - | 0 | 0 | 52,7/- | 0 | - | - | - | - | - | -
Kentatsu | Полупромышленные сплит-системы | 7,03 | 70 | - | 7,62 | 2,87 | 2,30 | 0 | 0 | 1~, 220-240 В, 50 Гц | R410A | - | - | 1100x774x249 | - | 32,2/52,7 | 0 | - | 0 | 0 | 52,7/- | 0 | - | - | - | - | - | -
Kentatsu | Полупромышленные сплит-системы | 10,6 | 0 | - | 0 | 3,6 | 3,09 | 0 | 0 | 1~, 220-240 В, 50 Гц/3~, 380~420 В, 50Гц | R410A | - | - | 0 | - | / | 0 | - | 0 | 1100x774x249 | /- | 0 | - | - | - | - | - | -
Kentatsu | Полупромышленные сплит-системы | 10 | 0 | - | 0 | 0 | 0 | 0 | 0 | 1~, 220-240 В, 50 Гц | R410A | - | - | 0 | - | / | 0 | - | 0 | 1100x774x249 | /- | 0 | - | - | - | - | - | -
Kentatsu | Полупромышленные сплит-системы | 12,7~10,6~3,2 | 100 | - | 13,4~11,1~3,3 | 4,78~3,6~1,04 | 4,1~3,09~0,77 | 0 | 0 | 3~, 380~415 В, 50 Гц | R410A | - | - | 1100x774x249 | - | 35/78 | 0 | - | 0 | 0 | 78/- | 0 | - | - | - | - | - | -
Kentatsu | Полупромышленные сплит-системы | 14,1 | 0 | - | 0 | 5,19 | 4,06 | 0 | 0 | 1~, 220-240 В, 50 Гц/3~, 380~420 В, 50Гц | R410A | - | - | 0 | - | / | 0 | - | 0 | 1200x874x300 | /- | 0 | - | - | - | - | - | -
Kentatsu | Полупромышленные сплит-системы | 14 | 0 | - | 0 | 0 | 0 | 0 | 0 | 1~, 220-240 В, 50 Гц | R410A | - | - | 0 | - | / | 0 | - | 0 | 1200x874x300 | /- | 0 | - | - | - | - | - | -
Kentatsu | Полупромышленные сплит-системы | 16,9~14,1~4,2 | 140 | - | 17,6~14,7~4,4 | 6,6~5,19~1,43 | 5,4~4,06~1,02 | 0 | 0 | 3~, 380~415 В, 50 Гц | R410A | - | - | 1200x874x300 | - | 47/86 | 0 | - | 0 | 0 | 86/- | 0 | - | - | - | - | - | -
Kentatsu | Полупромышленные сплит-системы | 16,1 | 0 | - | 0 | 6,18 | 4,71 | 0 | 0 | 1~, 220-240 В, 50 Гц/3~, 380~420 В, 50Гц | R410A | - | - | 0 | - | / | 0 | - | 0 | 1200x874x300 | /- | 0 | - | - | - | - | - | -
Kentatsu | Полупромышленные сплит-системы | 16,5 | 0 | - | 0 | 0 | 0 | 0 | 0 | 1~, 220-240 В, 50 Гц | R410A | - | - | 0 | - | / | 0 | - | 0 | 1200x874x300 | /- | 0 | - | - | - | - | - | -
Kentatsu | Полупромышленные сплит-системы | 19,3~16,1~4,8 | 165 | - | 20,4~17~5,1 | 7,5~6,18~1,64 | 6,26~4,71~1,18 | 0 | 0 | 3~, 380~415 В, 50 Гц | R410A | - | - | 1200x874x300 | - | 47/107 | 0 | - | 0 | 0 | 107/- | 0 | - | - | - | - | - | -
Kentatsu | Полупромышленные сплит-системы | 3,5 | 0 | - | 0 | 1,3 | 1,2 | 0 | 0 | 1~, 220-240 В, 50 Гц | R410A | - | - | 0 | - | / | 0 | - | 0 | 700x450x200 | /- | 0 | - | - | - | - | - | -
Kentatsu | Полупромышленные сплит-системы | 3,5 | 0 | - | 0 | 0 | 0 | 0 | 0 | 1~, 220-240 В, 50 Гц | R410A | - | - | 0 | - | / | 0 | - | 0 | 700x450x200 | /- | 0 | - | - | - | - | - | -
Kentatsu | Полупромышленные сплит-системы | 3,8~3,5~0,5 | 35 | - | 4~3,8~1 | 2,1~1,3~0,16 | 2,1~1,2~0,3 | 0 | 0 | 1~, 220-240 В, 50 Гц | R410A | - | - | 700x450x200 | - | 18/30 | 0 | - | 0 | 0 | 30/- | 0 | - | - | - | - | - | -
Kentatsu | Полупромышленные сплит-системы | 5,3 | 0 | - | 0 | 1,64 | 1,58 | 0 | 0 | 1~, 220-240 В, 50 Гц | R410A | - | - | 0 | - | / | 0 | - | 0 | 880x674x210 | /- | 0 | - | - | - | - | - | -
Kentatsu | Полупромышленные сплит-системы | 5 | 0 | - | 0 | 0 | 0 | 0 | 0 | 1~, 220-240 В, 50 Гц | R410A | - | - | 0 | - | / | 0 | - | 0 | 880x674x210 | /- | 0 | - | - | - | - | - | -
Kentatsu | Полупромышленные сплит-системы | 6,2~5,3~1,2 | 50 | - | 7~5,9~1,8 | 2,12~1,64~0,26 | 2,15~1,58~0,31 | 0 | 0 | 1~, 220-240 В, 50 Гц | R410A | - | - | 880x674x210 | - | 24/35 | 0 | - | 0 | 0 | 35/- | 0 | - | - | - | - | - | -
Kentatsu | Полупромышленные сплит-системы | 7 | 0 | - | 0 | 2,18 | 2,05 | 0 | 0 | 1~, 220-240 В, 50 Гц/3~, 380~420 В, 50Гц | R410A | - | - | 0 | - | / | 0 | - | 0 | 1100x774x249 | /- | 0 | - | - | - | - | - | -
Kentatsu | Полупромышленные сплит-системы | 7 | 0 | - | 0 | 0 | 0 | 0 | 0 | 1~, 220-240 В, 50 Гц | R410A | - | - | 0 | - | / | 0 | - | 0 | 1100x774x249 | /- | 0 | - | - | - | - | - | -
Kentatsu | Полупромышленные сплит-системы | 8,2~7~2 | 70 | - | 8,7~7,6~2,4 | 2,8~2,18~0,45 | 2,85~2,05~0,48 | 0 | 0 | 1~, 220-240 В, 50 Гц | R410A | - | - | 1100x774x249 | - | 32/49 | 0 | - | 0 | 0 | 49/- | 0 | - | - | - | - | - | -
Kentatsu | Полупромышленные сплит-системы | 10,5 | 0 | - | 0 | 0 | 0 | 0 | 0 | 1~, 220-240 В, 50 Гц | R410A | - | - | 0 | - | / | 0 | - | 0 | 1360x774x249 | /- | 0 | - | - | - | - | - | -
Kentatsu | Полупромышленные сплит-системы | 11,14 | 100 | - | 11,87 | 3,95 | 2,95 | 0 | 0 | 3~, 380-415 В, 50 Гц | R410A | - | - | 1360x774x249 | - | 40,5/77,9 | 0 | - | 0 | 0 | 77,9/- | 0 | - | - | - | - | - | -
Kentatsu | Полупромышленные сплит-системы | 10,50 | 0 | - | 0 | 0 | 0 | 0 | 0 | 1~, 220-240 В, 50 Гц | R410A | - | - | 0 | - | / | 0 | - | 0 | 1360x774x249 | /- | 0 | - | - | - | - | - | -
Kentatsu | Полупромышленные сплит-системы | 11,14 | 100 | - | 11,87 | 3,95 | 2,95 | 0 | 0 | 3~, 380-415 В, 50 Гц | R410A | - | - | 1360x774x249 | - | 40,5/77,9 | 0 | - | 0 | 0 | 77,9/- | 0 | - | - | - | - | - | -
Kentatsu | Полупромышленные сплит-системы | 14 | 0 | - | 0 | 0 | 0 | 0 | 0 | 1~, 220-240 В, 50 Гц | R410A | - | - | 0 | - | / | 0 | - | 0 | 1200x874x300 | /- | 0 | - | - | - | - | - | -
Kentatsu | Полупромышленные сплит-системы | 14,07 | 140 | - | 15,53 | 5,45 | 4,35 | 0 | 0 | 3~, 380-415 В, 50 Гц | R410A | - | - | 1200x874x300 | - | 47,6/86,7 | 0 | - | 0 | 0 | 86,7/- | 0 | - | - | - | - | - | -
Kentatsu | Полупромышленные сплит-системы | 14,00 | 0 | - | 0 | 0 | 0 | 0 | 0 | 1~, 220-240 В, 50 Гц | R410A | - | - | 0 | - | / | 0 | - | 0 | 1200x874x300 | /- | 0 | - | - | - | - | - | -
Kentatsu | Полупромышленные сплит-системы | 14,07 | 140 | - | 15,53 | 5,45 | 4,35 | 0 | 0 | 3~, 380-415 В, 50 Гц | R410A | - | - | 1200x874x300 | - | 47,6/86,7 | 0 | - | 0 | 0 | 86,7/- | 0 | - | - | - | - | - | -
Kentatsu | Полупромышленные сплит-системы | 16,5 | 0 | - | 0 | 0 | 0 | 0 | 0 | 1~, 220-240 В, 50 Гц | R410A | - | - | 0 | - | / | 0 | - | 0 | 1200x874x300 | /- | 0 | - | - | - | - | - | -
Kentatsu | Полупромышленные сплит-системы | 16,12 | 165 | - | 18,76 | 6,7 | 5,15 | 0 | 0 | 3~, 380-415 В, 50 Гц | R410A | - | - | 1200x874x300 | - | 47,4/107,1 | 0 | - | 0 | 0 | 107,1/- | 0 | - | - | - | - | - | -
Kentatsu | Полупромышленные сплит-системы | 16,00 | 0 | - | 0 | 0 | 0 | 0 | 0 | 1~, 220-240 В, 50 Гц | R410A | - | - | 0 | - | / | 0 | - | 0 | 1200x874x300 | /- | 0 | - | - | - | - | - | -
Kentatsu | Полупромышленные сплит-системы | 16,12 | 170 | - | 18,76 | 6,70 | 5,15 | 0 | 0 | 3~, 380-415 В, 50 Гц | R410A | - | - | 1200x874x300 | - | 47,4/107,1 | 0 | - | 0 | 0 | 107,1/- | 0 | - | - | - | - | - | -
Kentatsu | Полупромышленные сплит-системы | 3,5 | 0 | - | 0 | 0 | 0 | 0 | 0 | 1~, 220-240 В, 50 Гц | R410A | - | - | 0 | - | / | 0 | - | 0 | 700x506x200 | /- | 0 | - | - | - | - | - | -
Kentatsu | Полупромышленные сплит-системы | 3,52 | 35 | - | 3,81 | 1,3 | 1,05 | 0 | 0 | 1~, 220-240 В, 50 Гц | R410A | - | - | 700x506x200 | - | 17,8/26,9 | 0 | - | 0 | 0 | 26,9/- | 0 | - | - | - | - | - | -
Kentatsu | Полупромышленные сплит-системы | 3,50 | 0 | - | 0 | 0 | 0 | 0 | 0 | 1~, 220-240 В, 50 Гц | R410A | - | - | 0 | - | / | 0 | - | 0 | 700x506x200 | /- | 0 | - | - | - | - | - | -
Kentatsu | Полупромышленные сплит-системы | 3,4~3,52~0,85 | 35 | - | 4,5~3,81~0,94 | 1,7~1,3~0,145 | 1,5~1,05~0,16 | 0 | 0 | 1~, 220-240 В, 50 Гц | R410A | - | - | 700x506x200 | - | 17,8/26,9 | 0 | - | 0 | 0 | 26,9/- | 0 | - | - | - | - | - | -
Kentatsu | Полупромышленные сплит-системы | 5 | 0 | - | 0 | 0 | 0 | 0 | 0 | 1~, 220-240 В, 50 Гц | R410A | - | - | 0 | - | / | 0 | - | 0 | 880x674x210 | /- | 0 | - | - | - | - | - | -
Kentatsu | Полупромышленные сплит-системы | 5,28 | 50 | - | 5,57 | 1,72 | 1,65 | 0 | 0 | 1~, 220-240 В, 50 Гц | R410A | - | - | 880x674x210 | - | 24,4/33 | 0 | - | 0 | 0 | 33/- | 0 | - | - | - | - | - | -
Kentatsu | Полупромышленные сплит-системы | 5,00 | 0 | - | 0 | 0 | 0 | 0 | 0 | 1~, 220-240 В, 50 Гц | R410A | - | - | 0 | - | / | 0 | - | 0 | 880x674x210 | /- | 0 | - | - | - | - | - | -
Kentatsu | Полупромышленные сплит-системы | 5,71~5,28~1,37 | 50 | - | 5,71~5,28~1,35 | 2,16~1,72~0,12 | 1,7~1,65~0,23 | 0 | 0 | 1~, 220-240 В, 50 Гц | R410A | - | - | 880x674x210 | - | 24,4/33,6 | 0 | - | 0 | 0 | 33,6/- | 0 | - | - | - | - | - | -
Kentatsu | Полупромышленные сплит-системы | 7 | 0 | - | 0 | 0 | 0 | 0 | 0 | 1~, 220-240 В, 50 Гц | R410A | - | - | 0 | - | / | 0 | - | 0 | 1100x774x249 | /- | 0 | - | - | - | - | - | -
Kentatsu | Полупромышленные сплит-системы | 7,47 | 70 | - | 7,77 | 2,24 | 2 | 0 | 0 | 1~, 220-240 В, 50 Гц | R410A | - | - | 1100x774x249 | - | 32,3/44 | 0 | - | 0 | 0 | 44/- | 0 | - | - | - | - | - | -
Kentatsu | Полупромышленные сплит-системы | 7,00 | 0 | - | 0 | 0 | 0 | 0 | 0 | 1~, 220-240 В, 50 Гц | R410A | - | - | 0 | - | / | 0 | - | 0 | 1100x774x249 | /- | 0 | - | - | - | - | - | -
Kentatsu | Полупромышленные сплит-системы | 7,47 | 70 | - | 7,77 | 2,24 | 2,00 | 0 | 0 | 1~, 220-240 В, 50 Гц | R410A | - | - | 1100x774x249 | - | 32,3/44 | 0 | - | 0 | 0 | 44/- | 0 | - | - | - | - | - | -
Kentatsu | Бытовые сплит-системы | 2 | 0 | - | 0 | 0 | 0 | 0 | 0 | 1~, 220-240 В, 50 Гц | R410A | - | - | 0 | - | / | 0 | - | 0 | 720x270x495 | /- | 0 | - | - | - | - | - | -
Kentatsu | Бытовые сплит-системы | 2 | 0 | - | 0 | 0 | 0 | 0 | 0 | 1~, 220-240 В, 50 Гц | R410A | - | - | 0 | - | / | 0 | - | 0 | 720x270x495 | /- | 0 | - | - | - | - | - | -
Kentatsu | Бытовые сплит-системы | 2,1 | 0 | - | 0 | 0 | 0 | 0 | 0 | 1~, 220-240 В, 50 Гц | R32 | - | - | 0 | - | / | 0 | - | 0 | 720x270x495 | /- | 0 | - | - | - | - | - | -
Kentatsu | Бытовые сплит-системы | 2 | 0 | - | 0 | 0 | 0 | 0 | 0 | 1~, 220-240 В, 50 Гц | R32 | - | - | 0 | - | / | 0 | - | 0 | 720x270x495 | /- | 0 | - | - | - | - | - | -
Kentatsu | Бытовые сплит-системы | 2,5 | 0 | - | 0 | 0 | 0 | 0 | 0 | 1~, 220-240 В, 50 Гц | R410A | - | - | 0 | - | / | 0 | - | 0 | 720x270x495 | /- | 0 | - | - | - | - | - | -
Kentatsu | Бытовые сплит-системы | 2.5 | 0 | - | 0 | 0 | 0 | 0 | 0 | 1~, 220-240 В, 50 Гц | R410A | - | - | 0 | - | / | 0 | - | 0 | 720x270x495 | /- | 0 | - | - | - | - | - | -
Kentatsu | Бытовые сплит-системы | 2,6 | 0 | - | 0 | 0 | 0 | 0 | 0 | 1~, 220-240 В, 50 Гц | R32 | - | - | 0 | - | / | 0 | - | 0 | 720x270x495 | /- | 0 | - | - | - | - | - | -
Kentatsu | Бытовые сплит-системы | 2,5 | 0 | - | 0 | 0 | 0 | 0 | 0 | 1~, 220-240 В, 50 Гц | R32 | - | - | 0 | - | / | 0 | - | 0 | 720x270x495 | /- | 0 | - | - | - | - | - | -
Kentatsu | Бытовые сплит-системы | 3,5 | 0 | - | 0 | 0 | 0 | 0 | 0 | 1~, 220-240 В, 50 Гц | R410A | - | - | 0 | - | / | 0 | - | 0 | 720x270x495 | /- | 0 | - | - | - | - | - | -
Kentatsu | Бытовые сплит-системы | 3.5 | 0 | - | 0 | 0 | 0 | 0 | 0 | 1~, 220-240 В, 50 Гц | R410A | - | - | 0 | - | / | 0 | - | 0 | 720x270x495 | /- | 0 | - | - | - | - | - | -
Kentatsu | Бытовые сплит-системы | 3,5 | 0 | - | 0 | 0 | 0 | 0 | 0 | 1~, 220-240 В, 50 Гц | R32 | - | - | 0 | - | / | 0 | - | 0 | 720x270x495 | /- | 0 | - | - | - | - | - | -
Kentatsu | Бытовые сплит-системы | 3,5 | 0 | - | 0 | 0 | 0 | 0 | 0 | 1~, 220-240 В, 50 Гц | R32 | - | - | 0 | - | / | 0 | - | 0 | 720x270x495 | /- | 0 | - | - | - | - | - | -
Kentatsu | Бытовые сплит-системы | 5,3 | 0 | - | 0 | 0 | 0 | 0 | 0 | 1~, 220-240 В, 50 Гц | R410A | - | - | 0 | - | / | 0 | - | 0 | 765x303x555 | /- | 0 | - | - | - | - | - | -
Kentatsu | Бытовые сплит-системы | 5.3 | 0 | - | 0 | 0 | 0 | 0 | 0 | 1~, 220-240 В, 50 Гц | R410A | - | - | 0 | - | / | 0 | - | 0 | 765x303x555 | /- | 0 | - | - | - | - | - | -
Kentatsu | Бытовые сплит-системы | 5,3 | 0 | - | 0 | 0 | 0 | 0 | 0 | 1~, 220-240 В, 50 Гц | R32 | - | - | 0 | - | / | 0 | - | 0 | 874x330x554 | /- | 0 | - | - | - | - | - | -
Kentatsu | Бытовые сплит-системы | 5,3 | 0 | - | 0 | 0 | 0 | 0 | 0 | 1~, 220-240 В, 50 Гц | R32 | - | - | 0 | - | / | 0 | - | 0 | 874x330x554 | /- | 0 | - | - | - | - | - | -
Kentatsu | Бытовые сплит-системы | 7 | 0 | - | 0 | 0 | 0 | 0 | 0 | 1~, 220-240 В, 50 Гц | R410A | - | - | 0 | - | / | 0 | - | 0 | 890x342x673 | /- | 0 | - | - | - | - | - | -
Kentatsu | Бытовые сплит-системы | 7 | 0 | - | 0 | 0 | 0 | 0 | 0 | 1~, 220-240 В, 50 Гц | R410A | - | - | 0 | - | / | 0 | - | 0 | 890x342x673 | /- | 0 | - | - | - | - | - | -
Kentatsu | Бытовые сплит-системы | 7 | 0 | - | 0 | 0 | 0 | 0 | 0 | 1~, 220-240 В, 50 Гц | R32 | - | - | 0 | - | / | 0 | - | 0 | 955x342x673 | /- | 0 | - | - | - | - | - | -
Kentatsu | Бытовые сплит-системы | 7 | 0 | - | 0 | 0 | 0 | 0 | 0 | 1~, 220-240 В, 50 Гц | R32 | - | - | 0 | - | / | 0 | - | 0 | 955x342x673 | /- | 0 | - | - | - | - | - | -
Kentatsu | Бытовые сплит-системы | 0 | 0 | - | 0 | 0 | 0 | 0 | 0 | 1~, 220-240 В, 50 Гц | R32 | - | - | 0 | - | / | 0 | - | 0 | 720x270x495 | /- | 0 | - | - | - | - | - | -
Kentatsu | Бытовые сплит-системы | 0 | 0 | - | 0 | 0 | 0 | 0 | 0 | 1~, 220-240 В, 50 Гц | R32 | - | - | 0 | - | / | 0 | - | 0 | 720x270x495 | /- | 0 | - | - | - | - | - | -
Kentatsu | Бытовые сплит-системы | 0 | 0 | - | 0 | 0 | 0 | 0 | 0 | 1~, 220-240 В, 50 Гц | R32 | - | - | 0 | - | / | 0 | - | 0 | 720x270x495 | /- | 0 | - | - | - | - | - | -
Kentatsu | Бытовые сплит-системы | 2,1 | 0 | - | 0 | 0 | 0 | 0 | 0 | 1~, 220~240 В, 50 Гц | R410A | - | - | 0 | - | / | 0 | - | 0 | 700x270x550 | /- | 0 | - | - | - | - | - | -
Kentatsu | Бытовые сплит-системы | 2,6 | 0 | - | 0 | 0 | 0 | 0 | 0 | 1~, 220~240 В, 50 Гц | R410A | - | - | 0 | - | / | 0 | - | 0 | 700x270x550 | /- | 0 | - | - | - | - | - | -
Kentatsu | Бытовые сплит-системы | 3,5 | 0 | - | 0 | 0 | 0 | 0 | 0 | 1~, 220~240 В, 50 Гц | R410A | - | - | 0 | - | / | 0 | - | 0 | 770x300x555 | /- | 0 | - | - | - | - | - | -
Kentatsu | Бытовые сплит-системы | 5,3 | 0 | - | 0 | 0 | 0 | 0 | 0 | 1~, 220~240 В, 50 Гц | R410A | - | - | 0 | - | / | 0 | - | 0 | 770x300x555 | /- | 0 | - | - | - | - | - | -
Kentatsu | Бытовые сплит-системы | 7 | 0 | - | 0 | 0 | 0 | 0 | 0 | 1~, 220~240 В, 50 Гц | R410A | - | - | 0 | - | / | 0 | - | 0 | 845x363x702 | /- | 0 | - | - | - | - | - | -
Kentatsu | Бытовые сплит-системы | 2,6 | 0 | - | 0 | 0 | 0 | 0 | 0 | 1~, 220~240 В, 50 Гц | R410A | - | - | 0 | - | / | 0 | - | 0 | 0 | /- | 0 | - | - | - | - | - | -
Kentatsu | Бытовые сплит-системы | 3,5 | 0 | - | 0 | 0 | 0 | 0 | 0 | 1~, 220~240 В, 50 Гц | R410A | - | - | 0 | - | / | 0 | - | 0 | 700x275x550 | /- | 0 | - | - | - | - | - | -
Kentatsu | Бытовые сплит-системы | 5,3 | 0 | - | 0 | 0 | 0 | 0 | 0 | 1~, 220~240 В, 50 Гц | R410A | - | - | 0 | - | / | 0 | - | 0 | 0 | /- | 0 | - | - | - | - | - | -
Kentatsu | Бытовые сплит-системы | 3,5 | 0 | - | 0 | 0 | 0 | 0 | 0 | 1~, 220-240 В, 50 Гц | R410A | - | - | 0 | - | / | 0 | - | 0 | 720x495x270 | /- | 0 | - | - | - | - | - | -
Kentatsu | Бытовые сплит-системы | 2 | 0 | - | 0 | 0 | 0 | 0 | 0 | 1~, 220-240 В, 50 Гц | R410A | - | - | 0 | - | / | 0 | - | 0 | 720x270x495 | /- | 0 | - | - | - | - | - | -
Kentatsu | Бытовые сплит-системы | 2 | 0 | - | 0 | 0 | 0 | 0 | 0 | 1~, 220-240 В, 50 Гц | R410A | - | - | 0 | - | / | 0 | - | 0 | 720x270x495 | /- | 0 | - | - | - | - | - | -
Kentatsu | Бытовые сплит-системы | 2,5 | 0 | - | 0 | 0 | 0 | 0 | 0 | 1~, 220-240 В, 50 Гц | R410A | - | - | 0 | - | / | 0 | - | 0 | 720x270x495 | /- | 0 | - | - | - | - | - | -
Kentatsu | Бытовые сплит-системы | 2.5 | 0 | - | 0 | 0 | 0 | 0 | 0 | 1~, 220-240 В, 50 Гц | R410A | - | - | 0 | - | / | 0 | - | 0 | 720x270x495 | /- | 0 | - | - | - | - | - | -
Kentatsu | Бытовые сплит-системы | 3,5 | 0 | - | 0 | 0 | 0 | 0 | 0 | 1~, 220-240 В, 50 Гц | R410A | - | - | 0 | - | / | 0 | - | 0 | 720x270x495 | /- | 0 | - | - | - | - | - | -
Kentatsu | Бытовые сплит-системы | 0 | 0 | - | 0 | 0 | 0 | 0 | 0 | 1~, 220-240 В, 50 Гц | R410A | - | - | 0 | - | / | 0 | - | 0 | 720x270x495 | /- | 0 | - | - | - | - | - | -
Kentatsu | Бытовые сплит-системы | 5,3 | 0 | - | 0 | 0 | 0 | 0 | 0 | 1~, 220-240 В, 50 Гц | R410A | - | - | 0 | - | / | 0 | - | 0 | 765x303x555 | /- | 0 | - | - | - | - | - | -
Kentatsu | Бытовые сплит-системы | 5.3 | 0 | - | 0 | 0 | 0 | 0 | 0 | 1~, 220-240 В, 50 Гц | R410A | - | - | 0 | - | / | 0 | - | 0 | 765x303x555 | /- | 0 | - | - | - | - | - | -
Kentatsu | Бытовые сплит-системы | 7 | 0 | - | 0 | 0 | 0 | 0 | 0 | 1~, 220-240 В, 50 Гц | R410A | - | - | 0 | - | / | 0 | - | 0 | 890x342x673 | /- | 0 | - | - | - | - | - | -
Kentatsu | Бытовые сплит-системы | 7 | 0 | - | 0 | 0 | 0 | 0 | 0 | 1~, 220-240 В, 50 Гц | R410A | - | - | 0 | - | / | 0 | - | 0 | 890x342x673 | /- | 0 | - | - | - | - | - | -
Kentatsu | Бытовые сплит-системы | 10,5 | 0 | - | 0 | 0 | 0 | 0 | 0 | 1~, 220~240 В, 50 Гц | R410A | - | - | 0 | - | / | 0 | - | 0 | 1048x455x810 | /- | 0 | - | - | - | - | - | -
Kentatsu | Бытовые сплит-системы | 10 | 0 | - | 0 | 0 | 0 | 0 | 0 | 1~, 220-240 В, 50 Гц | R410A | - | - | 0 | - | / | 0 | - | 0 | 1048x455x810 | /- | 0 | - | - | - | - | - | -
Kentatsu | Бытовые сплит-системы | 2,50 | 0 | - | 0 | 0 | 0 | 0 | 0 | 1~, 220-240 В, 50 Гц | R32 | - | - | 0 | - | / | 0 | - | 0 | 765x303x555 | /- | 0 | - | - | - | - | - | -
Kentatsu | Бытовые сплит-системы | 3,50 | 0 | - | 0 | 0 | 0 | 0 | 0 | 1~, 220-240 В, 50 Гц | R32 | - | - | 0 | - | / | 0 | - | 0 | 765x303x555 | /- | 0 | - | - | - | - | - | -
Kentatsu | Бытовые сплит-системы | 0 | 0 | - | 0 | 0 | 0 | 0 | 0 | 1~, 220-240 В, 50 Гц | R32 | - | - | 0 | - | / | 0 | - | 0 | 732x330x555 | /- | 0 | - | - | - | - | - | -
Kentatsu | Бытовые сплит-системы | 0 | 0 | - | 0 | 0 | 0 | 0 | 0 | 1~, 220-240 В, 50 Гц | R32 | - | - | 0 | - | / | 0 | - | 0 | 732x330x555 | /- | 0 | - | - | - | - | - | -
Kentatsu | Бытовые сплит-системы | 0 | 0 | - | 0 | 0 | 0 | 0 | 0 | 1~, 220-240 В, 50 Гц | R32 | - | - | 0 | - | / | 0 | - | 0 | 802x350x555 | /- | 0 | - | - | - | - | - | -
Kentatsu | Бытовые сплит-системы | 0 | 0 | - | 0 | 0 | 0 | 0 | 0 | 1~, 220-240 В, 50 Гц | R32 | - | - | 0 | - | / | 0 | - | 0 | 958x402x660 | /- | 0 | - | - | - | - | - | -
Kentatsu | Бытовые сплит-системы | 2,6 | 0 | - | 0 | 0 | 0 | 0 | 0 | 1~, 220-240 В, 50 Гц | R32 | - | - | 0 | - | / | 0 | - | 0 | 805х330х554 | /- | 0 | - | - | - | - | - | -
Kentatsu | Бытовые сплит-системы | 3,5 | 0 | - | 0 | 0 | 0 | 0 | 0 | 1~, 220-240 В, 50 Гц | R32 | - | - | 0 | - | / | 0 | - | 0 | 805х330х554 | /- | 0 | - | - | - | - | - | -
Kentatsu | Бытовые сплит-системы | 2,50 | 0 | - | 0 | 0 | 0 | 0 | 0 | 1~, 220-240 В, 50 Гц | R32 | - | - | 0 | - | / | 0 | - | 0 | 765x303x555 | /- | 0 | - | - | - | - | - | -
Kentatsu | Бытовые сплит-системы | 3,50 | 0 | - | 0 | 0 | 0 | 0 | 0 | 1~, 220-240 В, 50 Гц | R32 | - | - | 0 | - | / | 0 | - | 0 | 765x303x555 | /- | 0 | - | - | - | - | - | -
Kentatsu | Бытовые сплит-системы | 5,00 | 0 | - | 0 | 0 | 0 | 0 | 0 | 1~, 220-240 В, 50 Гц | R32 | - | - | 0 | - | / | 0 | - | 0 | 805x330x554 | /- | 0 | - | - | - | - | - | -
Kentatsu | Бытовые сплит-системы | 7,00 | 0 | - | 0 | 0 | 0 | 0 | 0 | 1~, 220-240 В, 50 Гц | R32 | - | - | 0 | - | / | 0 | - | 0 | 890x342x673 | /- | 0 | - | - | - | - | - | -
Kentatsu | Бытовые сплит-системы | 2,1 | 0 | - | 0 | 0 | 0 | 0 | 0 | 1~, 220~240 В, 50 Гц | R410A | - | - | 0 | - | / | 0 | - | 0 | 720x310x428 | /- | 0 | - | - | - | - | - | -
Kentatsu | Бытовые сплит-системы | 2,6 | 0 | - | 0 | 0 | 0 | 0 | 0 | 1~, 220~240 В, 50 Гц | R410A | - | - | 0 | - | / | 0 | - | 0 | 720x310x428 | /- | 0 | - | - | - | - | - | -
Kentatsu | Бытовые сплит-системы | 3,5 | 0 | - | 0 | 0 | 0 | 0 | 0 | 1~, 220~240 В, 50 Гц | R410A | - | - | 0 | - | / | 0 | - | 0 | 776x320x540 | /- | 0 | - | - | - | - | - | -
Kentatsu | Бытовые сплит-системы | 5 | 0 | - | 0 | 0 | 0 | 0 | 0 | 1~, 220~240 В, 50 Гц | R410A | - | - | 0 | - | / | 0 | - | 0 | 848x320x540 | /- | 0 | - | - | - | - | - | -
Kentatsu | Бытовые сплит-системы | 6 | 0 | - | 0 | 0 | 0 | 0 | 0 | 1~, 220~240 В, 50 Гц | R410A | - | - | 0 | - | / | 0 | - | 0 | 913x378x680 | /- | 0 | - | - | - | - | - | -
Kentatsu | Бытовые сплит-системы | 8 | 0 | - | 0 | 0 | 0 | 0 | 0 | 1~, 220~240 В, 50 Гц | R410A | - | - | 0 | - | / | 0 | - | 0 | 955x396x700 | /- | 0 | - | - | - | - | - | -
Kentatsu | Бытовые сплит-системы | 9,5 | 0 | - | 0 | 0 | 0 | 0 | 0 | 1~, 220-240 В, 50 Гц | R410A | - | - | 0 | - | / | 0 | - | 0 | 980x427x790 | /- | 0 | - | - | - | - | - | -
Kentatsu | Полупромышленные сплит-системы | 7 | 0 | - | 0 | 0 | 0 | 0 | 0 | 1~, 220-240 В, 50 Гц | R410A | - | - | 0 | - | / | 0 | - | 0 | 890x342x673 | /- | 0 | - | - | - | - | - | -
Kentatsu | Бытовые сплит-системы | 10,00 | 0 | - | 0 | 0 | 0 | 0 | 0 | 1~, 220-240 В, 50 Гц | R410A | - | - | 0 | - | / | 0 | - | 0 | 1000x427x746 | /- | 0 | - | - | - | - | - | -
Kentatsu | Бытовые сплит-системы | 2,00 | 0 | - | 0 | 0 | 0 | 0 | 0 | 1~, 220-240 В, 50 Гц | R410A | - | - | 0 | - | / | 0 | - | 0 | 710x293x450 | /- | 0 | - | - | - | - | - | -
Kentatsu | Бытовые сплит-системы | 2,00 | 0 | - | 0 | 0 | 0 | 0 | 0 | 1~, 220-240 В, 50 Гц | R32 | - | - | 0 | - | / | 0 | - | 0 | 710x293x450 | /- | 0 | - | - | - | - | - | -
Kentatsu | Бытовые сплит-системы | 2,50 | 0 | - | 0 | 0 | 0 | 0 | 0 | 1~, 220-240 В, 50 Гц | R410A | - | - | 0 | - | / | 0 | - | 0 | 710x293x450 | /- | 0 | - | - | - | - | - | -
Kentatsu | Бытовые сплит-системы | 2,50 | 0 | - | 0 | 0 | 0 | 0 | 0 | 1~, 220-240 В, 50 Гц | R32 | - | - | 0 | - | / | 0 | - | 0 | 732x330x555 | /- | 0 | - | - | - | - | - | -
Kentatsu | Бытовые сплит-системы | 3,50 | 0 | - | 0 | 0 | 0 | 0 | 0 | 1~, 220-240 В, 50 Гц | R410A | - | - | 0 | - | / | 0 | - | 0 | 732x330x555 | /- | 0 | - | - | - | - | - | -
Kentatsu | Бытовые сплит-системы | 3,50 | 0 | - | 0 | 0 | 0 | 0 | 0 | 1~, 220-240 В, 50 Гц | R32 | - | - | 0 | - | / | 0 | - | 0 | 732x330x555 | /- | 0 | - | - | - | - | - | -
Kentatsu | Бытовые сплит-системы | 5,00 | 0 | - | 0 | 0 | 0 | 0 | 0 | 1~, 220-240 В, 50 Гц | R410A | - | - | 0 | - | / | 0 | - | 0 | 732x330x555 | /- | 0 | - | - | - | - | - | -
Kentatsu | Бытовые сплит-системы | 5,00 | 0 | - | 0 | 0 | 0 | 0 | 0 | 1~, 220-240 В, 50 Гц | R32 | - | - | 0 | - | / | 0 | - | 0 | 732x330x555 | /- | 0 | - | - | - | - | - | -
Kentatsu | Бытовые сплит-системы | 7,00 | 0 | - | 0 | 0 | 0 | 0 | 0 | 1~, 220-240 В, 50 Гц | R410A | - | - | 0 | - | / | 0 | - | 0 | 873x376x555 | /- | 0 | - | - | - | - | - | -
Kentatsu | Бытовые сплит-системы | 7,00 | 0 | - | 0 | 0 | 0 | 0 | 0 | 1~, 220-240 В, 50 Гц | R32 | - | - | 0 | - | / | 0 | - | 0 | 873x376x555 | /- | 0 | - | - | - | - | - | -
Kentatsu | Бытовые сплит-системы | 2,1 | 0 | - | 0 | 0 | 0 | 0 | 0 | 1~, 220~240 В, 50 Гц | R410A | - | - | 0 | - | / | 0 | - | 0 | 720x310x428 | /- | 0 | - | - | - | - | - | -
Kentatsu | Бытовые сплит-системы | 2,6 | 0 | - | 0 | 0 | 0 | 0 | 0 | 1~, 220~240 В, 50 Гц | R410A | - | - | 0 | - | / | 0 | - | 0 | 782x320x540 | /- | 0 | - | - | - | - | - | -
Kentatsu | Бытовые сплит-системы | 3,5 | 0 | - | 0 | 0 | 0 | 0 | 0 | 1~, 220~240 В, 50 Гц | R410A | - | - | 0 | - | / | 0 | - | 0 | 848x320x596 | /- | 0 | - | - | - | - | - | -
Kentatsu | Бытовые сплит-системы | 5 | 0 | - | 0 | 0 | 0 | 0 | 0 | 1~, 220~240 В, 50 Гц | R410A | - | - | 0 | - | / | 0 | - | 0 | 848x320x596 | /- | 0 | - | - | - | - | - | -
Kentatsu | Бытовые сплит-системы | 6 | 0 | - | 0 | 0 | 0 | 0 | 0 | 1~, 220~240 В, 50 Гц | R410A | - | - | 0 | - | / | 0 | - | 0 | 963x396x700 | /- | 0 | - | - | - | - | - | -
Kentatsu | Бытовые сплит-системы | 0 | 0 | - | 0 | 0 | 0 | 0 | 0 | 1~, 220-240 В, 50 Гц | R32 | - | - | 0 | - | / | 0 | - | 0 | 710x293x450 | /- | 0 | - | - | - | - | - | -
Kentatsu | Бытовые сплит-системы | 0 | 0 | - | 0 | 0 | 0 | 0 | 0 | 1~, 220-240 В, 50 Гц | R32 | - | - | 0 | - | / | 0 | - | 0 | 710x293x450 | /- | 0 | - | - | - | - | - | -
Kentatsu | Бытовые сплит-системы | 0 | 0 | - | 0 | 0 | 0 | 0 | 0 | 1~, 220-240 В, 50 Гц | R32 | - | - | 0 | - | / | 0 | - | 0 | 732x330x555 | /- | 0 | - | - | - | - | - | -
Kentatsu | Бытовые сплит-системы | 0 | 0 | - | 0 | 0 | 0 | 0 | 0 | 1~, 220-240 В, 50 Гц | R32 | - | - | 0 | - | / | 0 | - | 0 | 732x330x555 | /- | 0 | - | - | - | - | - | -
Kentatsu | Бытовые сплит-системы | 0 | 0 | - | 0 | 0 | 0 | 0 | 0 | 1~, 220-240 В, 50 Гц | R32 | - | - | 0 | - | / | 0 | - | 0 | 873x376x555 | /- | 0 | - | - | - | - | - | -
Kentatsu | Полупромышленные сплит-системы | 14 | 0 | - | 0 | 5,3 | 5,4+3,7 | 0 | 0 | 3~, 380~420 В, 50Гц | R410A | - | - | 0 | - | / | 0 | - | 0 | 550x350x1800 | /- | 0 | - | - | - | - | - | -
Kentatsu | Бытовые сплит-системы | 2,6 | 0 | - | 0 | 0 | 0 | 0 | 0 | 1~, 220-240 В, 50 Гц | R32 | - | - | 0 | - | / | 0 | - | 0 | 765x303x555 | /- | 0 | - | - | - | - | - | -
Kentatsu | Бытовые сплит-системы | 3,5 | 0 | - | 0 | 0 | 0 | 0 | 0 | 1~, 220-240 В, 50 Гц | R32 | - | - | 0 | - | / | 0 | - | 0 | 765x303x555 | /- | 0 | - | - | - | - | - | -
Kentatsu | Бытовые сплит-системы | 5,3 | 0 | - | 0 | 0 | 0 | 0 | 0 | 1~, 220-240 В, 50 Гц | R32 | - | - | 0 | - | / | 0 | - | 0 | 805x330x554 | /- | 0 | - | - | - | - | - | -
Kentatsu | Полупромышленные сплит-системы | 7 | 0 | - | 0 | 2,7 | 2,5+2,5 | 0 | 0 | 1~, 220-240 В, 50 Гц | R410A | - | - | 0 | - | / | 0 | - | 0 | 845x363x702 | /- | 0 | - | - | - | - | - | -
Kentatsu | Бытовые сплит-системы | 7 | 0 | - | 0 | 0 | 0 | 0 | 0 | 1~, 220-240 В, 50 Гц | R32 | - | - | 0 | - | / | 0 | - | 0 | 890x342x673 | /- | 0 | - | - | - | - | - | -
Kentatsu | Полупромышленные сплит-системы | 14,1 | 0 | - | 0 | 5,7 | 4,8 | 0 | 0 | 3~, 380~415 В, 50 Гц | R410A | - | - | 0 | - | / | 0 | - | 0 | 1200х625х380 | /- | 0 | - | - | - | - | - | -
Kentatsu | Полупромышленные сплит-системы | 14,1 | 140 | - | 16,1 | 5,7 | 4,8 | 0 | 0 | 3~, 380~415 В, 50 Гц | R410A | - | - | 1200х625х380 | - | 52/98,6 | 0 | - | 0 | 0 | 98,6/- | 0 | - | - | - | - | - | -
Kentatsu | Полупромышленные сплит-системы | 14,00 | 0 | - | 0 | 0 | 0 | 0 | 0 | 1~, 220-240 В, 50 Гц | R410A | - | - | 0 | - | / | 0 | - | 0 | 1200x625x380 | /- | 0 | - | - | - | - | - | -
Kentatsu | Полупромышленные сплит-системы | 14,07 | 140 | - | 16,12 | 5,75 | 4,82 | 0 | 0 | 3~, 380-415 В, 50 Гц | R410A | - | - | 1200x625x380 | - | 52/98,6 | 0 | - | 0 | 0 | 98,6/- | 0 | - | - | - | - | - | -
Kentatsu | Полупромышленные сплит-системы | 16,1 | 0 | - | 0 | 6,5 | 5,7 | 0 | 0 | 3~, 380~415 В, 50 Гц | R410A | - | - | 0 | - | / | 0 | - | 0 | 1200х625х380 | /- | 0 | - | - | - | - | - | -
Kentatsu | Полупромышленные сплит-системы | 16,1 | 165 | - | 17,6 | 6,5 | 5,7 | 0 | 0 | 3~, 380~415 В, 50 Гц | R410A | - | - | 1200х625х380 | - | 52/99,7 | 0 | - | 0 | 0 | 99,7/- | 0 | - | - | - | - | - | -
Kentatsu | Полупромышленные сплит-системы | 17,60 | 0 | - | 0 | 0 | 0 | 0 | 0 | 1~, 220-240 В, 50 Гц | R410A | - | - | 0 | - | / | 0 | - | 0 | 1200x625x380 | /- | 0 | - | - | - | - | - | -
Kentatsu | Полупромышленные сплит-системы | 16,12 | 170 | - | 17,58 | 6,59 | 7,53 | 0 | 0 | 3~, 380-415 В, 50 Гц | R410A | - | - | 1200x625x380 | - | 52/99,7 | 0 | - | 0 | 0 | 99,7/- | 0 | - | - | - | - | - | -
Kentatsu | Полупромышленные сплит-системы | 22,3 | 0 | - | 0 | 7.5 | 8.3 | 0 | 0 | 1~, 220~240 В, 50 Гц / 3~, 380~415 В, 50Гц | R410A | - | - | 0 | - | / | 0 | - | 0 | 1366x716x450 | /- | 0 | - | - | - | - | - | -
Kentatsu | Полупромышленные сплит-системы | 22,3 | 240 | - | 25 | 7.5 | 8.3 | 0 | 0 | 1~, 220~240 В, 50 Гц / 3~, 380~415 В, 50Гц | R410A | - | - | 1366x716x450 | - | 94/174 | 0 | - | 0 | 0 | 174/- | 0 | - | - | - | - | - | -
Kentatsu | Полупромышленные сплит-системы | 28,1 | 0 | - | 0 | 9.6 | 10.3 | 0 | 0 | 1~, 220~240 В, 50 Гц / 3~, 380~415 В, 50Гц | R410A | - | - | 0 | - | / | 0 | - | 0 | 1366x716x450 | /- | 0 | - | - | - | - | - | -
Kentatsu | Полупромышленные сплит-системы | 28,1 | 280 | - | 31,1 | 9.6 | 10.3 | 0 | 0 | 1~, 220~240 В, 50 Гц / 3~, 380~415 В, 50Гц | R410A | - | - | 1366x716x450 | - | 96/187 | 0 | - | 0 | 0 | 187/- | 0 | - | - | - | - | - | -
Kentatsu | Полупромышленные сплит-системы | 44 | 0 | - | 0 | 16.3 | 15.7 | 0 | 0 | 1~, 220~240 В, 50 Гц / 3~, 380~415 В, 50Гц | R410A | - | - | 0 | - | / | 0 | - | 0 | 1828x858x668 | /- | 0 | - | - | - | - | - | -
Kentatsu | Полупромышленные сплит-системы | 44 | 440 | - | 47 | 16.3 | 15.7 | 0 | 0 | 1~, 220~240 В, 50 Гц / 3~, 380~415 В, 50Гц | R410A | - | - | 1828x858x668 | - | 188/288 | 0 | - | 0 | 0 | 288/- | 0 | - | - | - | - | - | -
Kentatsu | Полупромышленные сплит-системы | 56,3 | 0 | - | 0 | 22 | 19.3 | 0 | 0 | 1~, 220~240 В, 50 Гц / 3~, 380~415 В, 50Гц | R410A | - | - | 0 | - | / | 0 | - | 0 | 1828x858x668 | /- | 0 | - | - | - | - | - | -
Kentatsu | Полупромышленные сплит-системы | 56,3 | 550 | - | 58,6 | 22 | 19.3 | 0 | 0 | 1~, 220~240 В, 50 Гц / 3~, 380~415 В, 50Гц | R410A | - | - | 1828x858x668 | - | 235/320 | 0 | - | 0 | 0 | 320/- | 0 | - | - | - | - | - | -
Kentatsu | Полупромышленные сплит-системы | 10,6 | 0 | - | 0 | 3,6 | 3,09 | 0 | 0 | 1~, 220-240 В, 50 Гц/3~, 380~420 В, 50Гц | R410A | - | - | 0 | - | / | 0 | - | 0 | 946x410x810 | /- | 0 | - | - | - | - | - | -
Kentatsu | Полупромышленные сплит-системы | 14 | 0 | - | 0 | 0 | 0 | 0 | 0 | 3~, 380~420 В, 50Гц | R410A | - | - | 0 | - | / | 0 | - | 0 | 900x340x1167 | /- | 0 | - | - | - | - | - | -
Kentatsu | Полупромышленные сплит-системы | 14,1 | 0 | - | 0 | 5,19 | 4,06 | 0 | 0 | 1~, 220-240 В, 50 Гц/3~, 380~420 В, 50Гц | R410A | - | - | 0 | - | / | 0 | - | 0 | 946x410x810 | /- | 0 | - | - | - | - | - | -
Kentatsu | Полупромышленные сплит-системы | 16,1 | 0 | - | 0 | 6,18 | 4,71 | 0 | 0 | 1~, 220-240 В, 50 Гц/3~, 380~420 В, 50Гц | R410A | - | - | 0 | - | / | 0 | - | 0 | 952x410x1333 | /- | 0 | - | - | - | - | - | -
Kentatsu | Полупромышленные сплит-системы | 17 | 0 | - | 0 | 0 | 0 | 0 | 0 | 3~, 380~420 В, 50Гц | R410A | - | - | 0 | - | / | 0 | - | 0 | 900x340x1167 | /- | 0 | - | - | - | - | - | -
Kentatsu | Полупромышленные сплит-системы | 3,5 | 0 | - | 0 | 1,3 | 1,2 | 0 | 0 | 1~, 220-240 В, 50 Гц | R410A | - | - | 0 | - | / | 0 | - | 0 | 800x333x554 | /- | 0 | - | - | - | - | - | -
Kentatsu | Полупромышленные сплит-системы | 5,3 | 0 | - | 0 | 1,64 | 1,58 | 0 | 0 | 1~, 220-240 В, 50 Гц | R410A | - | - | 0 | - | / | 0 | - | 0 | 800x333x554 | /- | 0 | - | - | - | - | - | -
Kentatsu | Полупромышленные сплит-системы | 7 | 0 | - | 0 | 2,18 | 2,05 | 0 | 0 | 1~, 220-240 В, 50 Гц/3~, 380~420 В, 50Гц | R410A | - | - | 0 | - | / | 0 | - | 0 | 845x363x702 | /- | 0 | - | - | - | - | - | -
Kentatsu | Полупромышленные сплит-системы | 7 | 0 | - | 0 | 0 | 0 | 0 | 0 | 1~, 220-240 В, 50 Гц | R410A | - | - | 0 | - | / | 0 | - | 0 | 845x363x702 | /- | 0 | - | - | - | - | - | -
Kentatsu | Полупромышленные сплит-системы | 10,5 | 0 | - | 0 | 0 | 0 | 0 | 0 | 1~, 220-240 В, 50 Гц | R410A | - | - | 0 | - | / | 0 | - | 0 | 946x410x810 | /- | 0 | - | - | - | - | - | -
Kentatsu | Полупромышленные сплит-системы | 14 | 0 | - | 0 | 0 | 0 | 0 | 0 | 1~, 220-240 В, 50 Гц | R410A | - | - | 0 | - | / | 0 | - | 0 | 946x410x810 | /- | 0 | - | - | - | - | - | -
Kentatsu | Полупромышленные сплит-системы | 16,5 | 0 | - | 0 | 0 | 0 | 0 | 0 | 1~, 220-240 В, 50 Гц | R410A | - | - | 0 | - | / | 0 | - | 0 | 952x415x1333 | /- | 0 | - | - | - | - | - | -
Kentatsu | Полупромышленные сплит-системы | 3,5 | 0 | - | 0 | 0 | 0 | 0 | 0 | 1~, 220-240 В, 50 Гц | R410A | - | - | 0 | - | / | 0 | - | 0 | 765x303x555 | /- | 0 | - | - | - | - | - | -
Kentatsu | Полупромышленные сплит-системы | 5 | 0 | - | 0 | 0 | 0 | 0 | 0 | 1~, 220-240 В, 50 Гц | R410A | - | - | 0 | - | / | 0 | - | 0 | 805x330x554 | /- | 0 | - | - | - | - | - | -
Kentatsu | Полупромышленные сплит-системы | 7 | 0 | - | 0 | 0 | 0 | 0 | 0 | 1~, 220-240 В, 50 Гц | R410A | - | - | 0 | - | / | 0 | - | 0 | 890x342x673 | /- | 0 | - | - | - | - | - | -
Kentatsu | Полупромышленные сплит-системы | 7 | 0 | - | 0 | 0 | 0 | 0 | 0 | 1~, 220-240 В, 50 Гц | R410A | - | - | 0 | - | / | 0 | - | 0 | 890x342x673 | /- | 0 | - | - | - | - | - | -
Kentatsu | Полупромышленные сплит-системы | 10,6 | 0 | - | 0 | 3,65 | 3,32 | 0 | 0 | 3~, 380-415В, 50Гц | R410A | - | - | 0 | - | / | 0 | - | 0 | 946x410x810 | /- | 0 | - | - | - | - | - | -
Kentatsu | Полупромышленные сплит-системы | 10,00 | 0 | - | 0 | 0 | 0 | 0 | 0 | 3~, 380~415 В, 50 Гц | R410A | - | - | 0 | - | /77,1 | 0 | - | 0 | 0 | 77,1/- | 0 | - | - | - | - | - | -
Kentatsu | Полупромышленные сплит-системы | 22,3 | 0 | - | 0 | 7.5 | 8.3 | 0 | 0 | 1~, 220~240 В, 50 Гц / 3~, 380~415 В, 50Гц | R410A | - | - | 0 | - | / | 0 | - | 0 | 1255x700x908 | /- | 0 | - | - | - | - | - | -
Kentatsu | Полупромышленные сплит-системы | 28,1 | 0 | - | 0 | 9.6 | 10.3 | 0 | 0 | 1~, 220~240 В, 50 Гц / 3~, 380~415 В, 50Гц | R410A | - | - | 0 | - | / | 0 | - | 0 | 1255x700x908 | /- | 0 | - | - | - | - | - | -
Kentatsu | Полупромышленные сплит-системы | 44 | 0 | - | 0 | 16.3 | 15.7 | 0 | 0 | 1~, 220~240 В, 50 Гц / 3~, 380~415 В, 50Гц | R410A | - | - | 0 | - | / | 0 | - | 0 | 1250x765x1615 | /- | 0 | - | - | - | - | - | -
Kentatsu | Полупромышленные сплит-системы | 56,3 | 0 | - | 0 | 22 | 19.3 | 0 | 0 | 1~, 220~240 В, 50 Гц / 3~, 380~415 В, 50Гц | R410A | - | - | 0 | - | / | 0 | - | 0 | 1390x765x1615 | /- | 0 | - | - | - | - | - | -
Kentatsu | Полупромышленные сплит-системы | 14,1 | 0 | - | 0 | 5,7 | 4,8 | 0 | 0 | 3~, 380~415 В, 50 Гц | R410A | - | - | 0 | - | / | 0 | - | 0 | 900x350x1170 | /- | 0 | - | - | - | - | - | -
Kentatsu | Полупромышленные сплит-системы | 16,1 | 0 | - | 0 | 6,5 | 5,7 | 0 | 0 | 3~, 380~415 В, 50 Гц | R410A | - | - | 0 | - | / | 0 | - | 0 | 900x350x1170 | /- | 0 | - | - | - | - | - | -
Kentatsu | Полупромышленные сплит-системы | 17,00 | 0 | - | 0 | 0 | 0 | 0 | 0 | 3~, 380~415 В, 50 Гц | R410A | - | - | 0 | - | /99,7 | 0 | - | 0 | 0 | 99,7/- | 0 | - | - | - | - | - | -
Kentatsu | Полупромышленные сплит-системы | 3,7 | 0 | - | 0 | 1,35 | 1,32 | 0 | 0 | 1~, 220-240 В, 50 Гц | R410A | - | - | 0 | - | / | 0 | - | 0 | 770x300x555 | /- | 0 | - | - | - | - | - | -
Kentatsu | Полупромышленные сплит-системы | 5,4 | 0 | - | 0 | 1,98 | 1,72 | 0 | 0 | 1~, 220-240 В, 50 Гц | R410A | - | - | 0 | - | / | 0 | - | 0 | 770x300x555 | /- | 0 | - | - | - | - | - | -
Kentatsu | Полупромышленные сплит-системы | 7 | 0 | - | 0 | 2,6 | 2,4 | 0 | 0 | 1~, 220-240 В, 50 Гц | R410A | - | - | 0 | - | / | 0 | - | 0 | 842x324x695 | /- | 0 | - | - | - | - | - | -
Kentatsu | Полупромышленные сплит-системы | 3,5 | 0 | - | 0 | 0 | 0 | 0 | 0 | 1~, 220-240 В, 50 Гц | R410A | - | - | 0 | - | / | 0 | - | 0 | 805x554x330 | /- | 0 | - | - | - | - | - | -
Kentatsu | Полупромышленные сплит-системы | 5 | 0 | - | 0 | 0 | 0 | 0 | 0 | 1~, 220-240 В, 50 Гц | R410A | - | - | 0 | - | / | 0 | - | 0 | 805x554x330 | /- | 0 | - | - | - | - | - | -
Kentatsu | Полупромышленные сплит-системы | 7 | 0 | - | 0 | 0 | 0 | 0 | 0 | 1~, 220-240 В, 50 Гц | R410A | - | - | 0 | - | / | 0 | - | 0 | 890x673x342 | /- | 0 | - | - | - | - | - | -
Kentatsu | Полупромышленные сплит-системы | 5,00 | 0 | - | 0 | 0 | 0 | 0 | 0 | 1~, 220-240 В, 50 Гц | R410A | - | - | 0 | - | / | 0 | - | 0 | 805x554x330 | /- | 0 | - | - | - | - | - | -
Kentatsu | Полупромышленные сплит-системы | 7,00 | 0 | - | 0 | 0 | 0 | 0 | 0 | 1~, 220-240 В, 50 Гц | R410A | - | - | 0 | - | / | 0 | - | 0 | 890x673x342 | /- | 0 | - | - | - | - | - | -
Kentatsu | Полупромышленные сплит-системы | 10,6 | 0 | - | 0 | 3,75 | 3,09 | 0 | 0 | 1~, 220-240 В, 50 Гц/3~, 380~420 В, 50Гц | R410A | - | - | 0 | - | / | 0 | - | 0 | 840x840x245 | /- | 0 | - | - | - | - | - | -
Kentatsu | Полупромышленные сплит-системы | 10 | 0 | - | 0 | 0 | 0 | 0 | 0 | 1~, 220-240 В, 50 Гц | R410A | - | - | 0 | - | / | 0 | - | 0 | 840x840x245 | /- | 0 | - | - | - | - | - | -
Kentatsu | Полупромышленные сплит-системы | 12,7~10,6~3,2 | 100 | - | 13,4~11,1~3,3 | 4,95~3,75~1,07 | 4,1~3,09~0,77 | 0 | 0 | 3~, 380~415 В, 50 Гц | R410A | - | - | 840x840x245 | - | 25/78 | 0 | - | 950x950x55 | 0 | 78/- | 0 | - | - | - | - | - | -
Kentatsu | Полупромышленные сплит-системы | 13,4 | 0 | - | 0 | 4,57 | 4,17 | 0 | 0 | 1~, 220-240 В, 50 Гц/3~, 380~420 В, 50Гц | R410A | - | - | 0 | - | / | 0 | - | 0 | 840x840x245 | /- | 0 | - | - | - | - | - | -
Kentatsu | Полупромышленные сплит-системы | 14 | 0 | - | 0 | 0 | 0 | 0 | 0 | 1~, 220-240 В, 50 Гц | R410A | - | - | 0 | - | / | 0 | - | 0 | 840x840x245 | /- | 0 | - | - | - | - | - | -
Kentatsu | Полупромышленные сплит-системы | 16,1~13,4~4 | 140 | - | 17,6~14,7~4,4 | 6,04~4,57~1,31 | 5,55~4,17~1,04 | 0 | 0 | 3~, 380~415 В, 50 Гц | R410A | - | - | 840x840x245 | - | 27/86 | 0 | - | 950x950x55 | 0 | 86/- | 0 | - | - | - | - | - | -
Kentatsu | Полупромышленные сплит-системы | 16,1 | 0 | - | 0 | 5,74 | 4,98 | 0 | 0 | 1~, 220-240 В, 50 Гц/3~, 380~420 В, 50Гц | R410A | - | - | 0 | - | / | 0 | - | 0 | 840x840x287 | /- | 0 | - | - | - | - | - | -
Kentatsu | Полупромышленные сплит-системы | 16,5 | 0 | - | 0 | 0 | 0 | 0 | 0 | 1~, 220-240 В, 50 Гц | R410A | - | - | 0 | - | / | 0 | - | 0 | 840x840x284 | /- | 0 | - | - | - | - | - | -
Kentatsu | Полупромышленные сплит-системы | 19,3~16,1~4,8 | 165 | - | 20,4~17~5,1 | 7,5~5,74~1,64 | 6,63~4,98~1,25 | 0 | 0 | 3~, 380~415 В, 50 Гц | R410A | - | - | 840x840x284 | - | 29/107 | 0 | - | 950x950x55 | 0 | 107/- | 0 | - | - | - | - | - | -
Kentatsu | Полупромышленные сплит-системы | 7 | 0 | - | 0 | 2,42 | 2,23 | 0 | 0 | 1~, 220-240 В, 50 Гц | R410A | - | - | 0 | - | / | 0 | - | 0 | 840x840x205 | /- | 0 | - | - | - | - | - | -
Kentatsu | Полупромышленные сплит-системы | 7 | 0 | - | 0 | 0 | 0 | 0 | 0 | 1~, 220-240 В, 50 Гц | R410A | - | - | 0 | - | / | 0 | - | 0 | 840x840x205 | /- | 0 | - | - | - | - | - | -
Kentatsu | Полупромышленные сплит-системы | 8,4~7~2,1 | 70 | - | 9,1~7,6~2,3 | 3,19~2,42~0,69 | 2,97~2,23~0,56 | 0 | 0 | 1~, 220-240 В, 50 Гц | R410A | - | - | 840x840x205 | - | 22/46 | 0 | - | 950x950x55 | 0 | 46/- | 0 | - | - | - | - | - | -
Kentatsu | Полупромышленные сплит-системы | 10,5 | 0 | - | 0 | 0 | 0 | 0 | 0 | 1~, 220-240 В, 50 Гц | R410A | - | - | 0 | - | / | 0 | - | 0 | 830x830x245 | /- | 0 | - | - | - | - | - | -
Kentatsu | Полупромышленные сплит-системы | 11,14 | 100 | - | 11,87 | 3,9 | 3,3 | 0 | 0 | 3~, 380-415 В, 50 Гц | R410A | - | - | 830x830x245 | - | 27,2/77,9 | 0 | - | 950x950x55 | 0 | 77,9/- | 0 | - | - | - | - | - | -
Kentatsu | Полупромышленные сплит-системы | 14 | 0 | - | 0 | 0 | 0 | 0 | 0 | 1~, 220-240 В, 50 Гц | R410A | - | - | 0 | - | / | 0 | - | 0 | 830x830x245 | /- | 0 | - | - | - | - | - | -
Kentatsu | Полупромышленные сплит-системы | 13,39 | 140 | - | 15,53 | 5,4 | 5,1 | 0 | 0 | 3~, 380-415 В, 50 Гц | R410A | - | - | 830x830x245 | - | 28,8/86,7 | 0 | - | 950x950x55 | 0 | 86,7/- | 0 | - | - | - | - | - | -
Kentatsu | Полупромышленные сплит-системы | 16,5 | 0 | - | 0 | 0 | 0 | 0 | 0 | 1~, 220-240 В, 50 Гц | R410A | - | - | 0 | - | / | 0 | - | 0 | 830x830x287 | /- | 0 | - | - | - | - | - | -
Kentatsu | Полупромышленные сплит-системы | 16,12 | 165 | - | 17,58 | 6,7 | 5,3 | 0 | 0 | 3~, 380-415 В, 50 Гц | R410A | - | - | 830x830x287 | - | 30,7/107,1 | 0 | - | 950x950x55 | 0 | 107,1/- | 0 | - | - | - | - | - | -
Kentatsu | Полупромышленные сплит-системы | 7 | 0 | - | 0 | 0 | 0 | 0 | 0 | 1~, 220-240 В, 50 Гц | R410A | - | - | 0 | - | / | 0 | - | 0 | 830x830x205 | /- | 0 | - | - | - | - | - | -
Kentatsu | Полупромышленные сплит-системы | 7,47 | 70 | - | 7,91 | 2,55 | 2,1 | 0 | 0 | 1~, 220-240 В, 50 Гц | R410A | - | - | 830x830x205 | - | 21,6/44 | 0 | - | 950x950x55 | 0 | 44/- | 0 | - | - | - | - | - | -
Kentatsu | Полупромышленные сплит-системы | 14,1 | 0 | - | 0 | 5,19 | 4,76 | 0 | 0 | 3~, 380~420 В, 50Гц | R410A | - | - | 0 | - | / | 0 | - | 0 | 840x840x245 | /- | 0 | - | - | - | - | - | -
Kentatsu | Полупромышленные сплит-системы | 14,1 | 140 | - | 15,2 | 5,19 | 4,76 | 0 | 0 | 3~, 380~415 В, 50Гц | R410A | - | - | 840x840x245 | - | 27/96,5 | 0 | - | 950x950x46 | 0 | 96,5/- | 0 | - | - | - | - | - | -
Kentatsu | Полупромышленные сплит-системы | 14,07 | 140 | - | 15,24 | 5,19 | 4,76 | 0 | 0 | 3~, 380~415 В, 50 Гц | R410A | - | - | 840x840x245 | - | 27/98,6 | 0 | - | 950x950x55 | 0 | 98,6/- | 0 | - | - | - | - | - | -
Kentatsu | Полупромышленные сплит-системы | 14,1 | 140 | - | 15,2 | 5,19 | 4,76 | 0 | 0 | 3~, 380~420 В, 50Гц | R410A | - | - | 840x840x245 | - | 27/98,6 | 0 | - | 950x950x55 | 0 | 98,6/- | 0 | - | - | - | - | - | -
Kentatsu | Полупромышленные сплит-системы | 16,1 | 0 | - | 0 | 6,27 | 5,84 | 0 | 0 | 3~, 380~420 В, 50Гц | R410A | - | - | 0 | - | / | 0 | - | 0 | 840x840x287 | /- | 0 | - | - | - | - | - | -
Kentatsu | Полупромышленные сплит-системы | 16,1 | 165 | - | 17,9 | 6,27 | 5,84 | 0 | 0 | 3~, 380~415 В, 50Гц | R410A | - | - | 840x840x287 | - | 29/98 | 0 | - | 950x950x46 | 0 | 98/- | 0 | - | - | - | - | - | -
Kentatsu | Полупромышленные сплит-системы | 16,12 | 170 | - | 17,88 | 6,27 | 5,84 | 0 | 0 | 3~, 380~415 В, 50 Гц | R410A | - | - | 840x840x287 | - | 29/99,7 | 0 | - | 950x950x55 | 0 | 99,7/- | 0 | - | - | - | - | - | -
Kentatsu | Полупромышленные сплит-системы | 16,1 | 170 | - | 17,9 | 6,27 | 5,84 | 0 | 0 | 3~, 380~420 В, 50Гц | R410A | - | - | 840x840x287 | - | 29/98,6 | 0 | - | 950x950x55 | 0 | 98,6/- | 0 | - | - | - | - | - | -
Kentatsu | Полупромышленные сплит-системы | 10,6 | 0 | - | 0 | 3,6 | 3,65 | 0 | 0 | 3~, 380~420 В, 50Гц | R410A | - | - | 0 | - | / | 0 | - | 0 | 840x840x205 | /- | 0 | - | - | - | - | - | -
Kentatsu | Полупромышленные сплит-системы | 10,55 | 100 | - | 10,55 | 3,60 | 3,65 | 0 | 0 | 3~, 380~415 В, 50 Гц | R410A | - | - | 840x840x245 | - | 24,9/77,1 | 0 | - | 950x950x55 | 0 | 77,1/- | 0 | - | - | - | - | - | -
Kentatsu | Полупромышленные сплит-системы | 10,6 | 100 | - | 10,6 | 3,6 | 3,65 | 0 | 0 | 3~, 380~420 В, 50Гц | R410A | - | - | 840x840x205 | - | 24,9/77,1 | 0 | - | 950x950x46 | 0 | 77,1/- | 0 | - | - | - | - | - | -
Kentatsu | Полупромышленные сплит-системы | 7 | 0 | - | 0 | 2.6 | 2.45 | 0 | 0 | 1~, 220~240 В, 50 Гц | R410A | - | - | 0 | - | / | 0 | - | 0 | 840x840x205 | /- | 0 | - | - | - | - | - | -
Kentatsu | Полупромышленные сплит-системы | 7,03 | 70 | - | 7,62 | 2,60 | 2,40 | 0 | 0 | 1~, 220-240 В, 50 Гц | R410A | - | - | 840x840x205 | - | 22,1/52,7 | 0 | - | 950x950x46 | 0 | 52,7/- | 0 | - | - | - | - | - | -
Kentatsu | Полупромышленные сплит-системы | 7,03 | 70 | - | 7,62 | 2.6 | 2,4 | 0 | 0 | 1~, 220~240 В, 50 Гц | R410A | - | - | 840x840x205 | - | 22,1/52,7 | 0 | - | 950x950x46 | 0 | 52,7/- | 0 | - | - | - | - | - | -
Kentatsu | Полупромышленные сплит-системы | 10 | 0 | - | 0 | 0 | 0 | 0 | 0 | 1~, 220-240 В, 50 Гц | R410A | - | - | 0 | - | / | 0 | - | 0 | 830x245x830 | /- | 0 | - | - | - | - | - | -
Kentatsu | Полупромышленные сплит-системы | 10,55 | 100 | - | 11,14 | 3,6 | 3,6 | 0 | 0 | 3~, 380-415 В, 50 Гц | R410A | - | - | 830x245x830 | - | 26,1/73 | 0 | - | 910x55x910 | 0 | 73/- | 0 | - | - | - | - | - | -
Kentatsu | Полупромышленные сплит-системы | 14 | 0 | - | 0 | 0 | 0 | 0 | 0 | 1~, 220-240 В, 50 Гц | R410A | - | - | 0 | - | / | 0 | - | 0 | 830x245x830 | /- | 0 | - | - | - | - | - | -
Kentatsu | Полупромышленные сплит-системы | 14,07 | 140 | - | 15,24 | 5,19 | 4,76 | 0 | 0 | 3~, 380-415 В, 50 Гц | R410A | - | - | 830x830x245 | - | 28,3/98,6 | 0 | - | 910x910x55 | 0 | 98,6/- | 0 | - | - | - | - | - | -
Kentatsu | Полупромышленные сплит-системы | 16 | 0 | - | 0 | 0 | 0 | 0 | 0 | 1~, 220-240 В, 50 Гц | R410A | - | - | 0 | - | / | 0 | - | 0 | 830x287x830 | /- | 0 | - | - | - | - | - | -
Kentatsu | Полупромышленные сплит-системы | 16,12 | 165 | - | 17,88 | 6,27 | 5,8 | 0 | 0 | 3~, 380-415 В, 50 Гц | R410A | - | - | 830x830x287 | - | 30,5/99,7 | 0 | - | 910x910x55 | 0 | 99,7/- | 0 | - | - | - | - | - | -
Kentatsu | Полупромышленные сплит-системы | 7 | 0 | - | 0 | 0 | 0 | 0 | 0 | 1~, 220-240 В, 50 Гц | R410A | - | - | 0 | - | / | 0 | - | 0 | 830x205x830 | /- | 0 | - | - | - | - | - | -
Kentatsu | Полупромышленные сплит-системы | 7,03 | 70 | - | 7,62 | 2,6 | 2,2 | 0 | 0 | 1~, 220-240 В, 50 Гц | R410A | - | - | 830x205x830 | - | 22,2/52,9 | 0 | - | 910x55x910 | 0 | 52,9/- | 0 | - | - | - | - | - | -
Kentatsu | Полупромышленные сплит-системы | 7,03 | 70 | - | 7,91 | 2,50 | 2,19 | 0 | 0 | 1~, 220-240 В, 50 Гц | R410A | - | - | 830x830x205 | - | 22,2/53,9 | 0 | - | 950x950x55 | 0 | 53,9/- | 0 | - | - | - | - | - | -
Kentatsu | Полупромышленные сплит-системы | 3,5 | 0 | - | 0 | 1,08 | 1,06 | 0 | 0 | 1~, 220-240 В, 50 Гц | R410A | - | - | 0 | - | / | 0 | - | 0 | 570x570x260 | /- | 0 | - | - | - | - | - | -
Kentatsu | Полупромышленные сплит-системы | 3,5 | 0 | - | 0 | 0 | 0 | 0 | 0 | 1~, 220-240 В, 50 Гц | R410A | - | - | 0 | - | / | 0 | - | 0 | 570x570x260 | /- | 0 | - | - | - | - | - | -
Kentatsu | Полупромышленные сплит-системы | 4,4~3,5~0,6 | 35 | - | 5,1~4,1~0,6 | 1,69~1,08~0,21 | 1,83~1,06~0,5 | 0 | 0 | 1~, 220-240 В, 50 Гц | R410A | - | - | 570x570x260 | - | 17/30 | 0 | - | 647x647x50 | 0 | 30/- | 0 | - | - | - | - | - | -
Kentatsu | Полупромышленные сплит-системы | 5,3 | 0 | - | 0 | 1,82 | 1,42 | 0 | 0 | 1~, 220-240 В, 50 Гц | R410A | - | - | 0 | - | / | 0 | - | 0 | 570x570x260 | /- | 0 | - | - | - | - | - | -
Kentatsu | Полупромышленные сплит-системы | 5 | 0 | - | 0 | 0 | 0 | 0 | 0 | 1~, 220-240 В, 50 Гц | R410A | - | - | 0 | - | / | 0 | - | 0 | 570x570x260 | /- | 0 | - | - | - | - | - | -
Kentatsu | Полупромышленные сплит-системы | 6,2~5,3~0,8 | 50 | - | 6,3~5,4~0,9 | 2,27~1,82~0,27 | 2,31~1,42~0,3 | 0 | 0 | 1~, 220-240 В, 50 Гц | R410A | - | - | 570x570x260 | - | 16/35 | 0 | - | 647x647x50 | 0 | 35/- | 0 | - | - | - | - | - | -
Kentatsu | Полупромышленные сплит-системы | 3,5 | 0 | - | 0 | 0 | 0 | 0 | 0 | 1~, 220-240 В, 50 Гц | R410A | - | - | 0 | - | / | 0 | - | 0 | 570x570x260 | /- | 0 | - | - | - | - | - | -
Kentatsu | Полупромышленные сплит-системы | 3.52 | 35 | - | 4.1 | 1,15 | 1,06 | 0 | 0 | 1~, 220-240 В, 50 Гц | R410A | - | - | 570x570x260 | - | 16,3/26,9 | 0 | - | 647x647x50 | 0 | 26,9/- | 0 | - | - | - | - | - | -
Kentatsu | Полупромышленные сплит-системы | 5 | 0 | - | 0 | 0 | 0 | 0 | 0 | 1~, 220-240 В, 50 Гц | R410A | - | - | 0 | - | / | 0 | - | 0 | 570x570x260 | /- | 0 | - | - | - | - | - | -
Kentatsu | Полупромышленные сплит-системы | 5,28 | 50 | - | 5,57 | 1,8 | 1,52 | 0 | 0 | 1~, 220-240 В, 50 Гц | R410A | - | - | 570x570x260 | - | 16/33 | 0 | - | 647x647x50 | 0 | 33/- | 0 | - | - | - | - | - | -
Kentatsu | Полупромышленные сплит-системы | 3,7 | 0 | - | 0 | 1.35 | 1.32 | 0 | 0 | 1~, 220~240 В, 50 Гц | R410A | - | - | 0 | - | / | 0 | - | 0 | 570x570x260 | /- | 0 | - | - | - | - | - | -
Kentatsu | Полупромышленные сплит-системы | 3,66 | 35 | - | 3,81 | 1,35 | 1,32 | 0 | 0 | 1~, 220-240 В, 50 Гц | R410A | - | - | 570x570x260 | - | 16,3/34 | 0 | - | 647x647x50 | 0 | 34/- | 0 | - | - | - | - | - | -
Kentatsu | Полупромышленные сплит-системы | 3,7 | 35 | - | 3,8 | 1.35 | 1.32 | 0 | 0 | 1~, 220~240 В, 50 Гц | R410A | - | - | 570x570x260 | - | 16,3/34 | 0 | - | 647x647x50 | 0 | 34/- | 0 | - | - | - | - | - | -
Kentatsu | Полупромышленные сплит-системы | 5,4 | 0 | - | 0 | 1.98 | 1.72 | 0 | 0 | 1~, 220~240 В, 50 Гц | R410A | - | - | 0 | - | / | 0 | - | 0 | 570x570x260 | /- | 0 | - | - | - | - | - | -
Kentatsu | Полупромышленные сплит-системы | 5,36 | 50 | - | 5,57 | 1,98 | 1,72 | 0 | 0 | 1~, 220-240 В, 50 Гц | R410A | - | - | 570x570x260 | - | 16,5/36,5 | 0 | - | 647x647x50 | 0 | 36,5/- | 0 | - | - | - | - | - | -
Kentatsu | Полупромышленные сплит-системы | 5,4 | 50 | - | 5,6 | 1.98 | 1.72 | 0 | 0 | 1~, 220~240 В, 50 Гц | R410A | - | - | 570x570x260 | - | 16,5/36,5 | 0 | - | 647x647x50 | 0 | 36,5/- | 0 | - | - | - | - | - | -
Kentatsu | Полупромышленные сплит-системы | 3,5 | 0 | - | 0 | 0 | 0 | 0 | 0 | 1~, 220-240 В, 50 Гц | R410A | - | - | 0 | - | / | 0 | - | 0 | 570x570x260 | /- | 0 | - | - | - | - | - | -
Kentatsu | Полупромышленные сплит-системы | 3,52 | 35 | - | 3,81 | 1,1 | 1,18 | 0 | 0 | 1~, 220-240 В, 50 Гц | R410A | - | - | 570x570x260 | - | 15/32,3 | 0 | - | 647x647x50 | 0 | 32,3/- | 0 | - | - | - | - | - | -
Kentatsu | Полупромышленные сплит-системы | 5 | 0 | - | 0 | 0 | 0 | 0 | 0 | 1~, 220-240 В, 50 Гц | R410A | - | - | 0 | - | / | 0 | - | 0 | 570x570x260 | /- | 0 | - | - | - | - | - | -
Kentatsu | Полупромышленные сплит-системы | 5,28 | 50 | - | 5,57 | 1,92 | 1,7 | 0 | 0 | 1~, 220-240 В, 50 Гц | R410A | - | - | 570x570x260 | - | 16,4/37,8 | 0 | - | 647x647x50 | 0 | 37,8/- | 0 | - | - | - | - | - | -
Midea | Мультисистемы | 6,9~5,3~2,1 | 50 | - | 7,2~5,6~2,3 | 2~1,63~0,15 | 1,65~1,39~0,3 | 0 | 0 | 1~, 220-240 В, 50 Гц | R32 | - | - | 0 | - | / | 0 | - | 0 | 800x333x554 | /- | 0 | - | - | - | - | - | -
Midea | Мультисистемы | 5,72~5,3~2,29 | 50 | - | 5,74~5,6~2,4 | 2~1,64~0,69 | 1,75~1,5~0,6 | 0 | 0 | 1~, 220-240 В, 50 Гц | R32 | - | - | 0 | - | / | 0 | - | 0 | 805х330х554 | /- | 0 | - | - | - | - | - | -
Midea | Мультисистемы | 5,72~5,3~2,29 | 50 | - | 5,74~5,6~2,4 | 2~1,64~0,69 | 1,75~1,5~0,05 | 0 | 0 | 1~, 220-240 В, 50 Гц | R32 | - | - | 0 | - | / | 0 | - | 0 | 805x300x554 | /- | 0 | - | - | - | - | - | -
Midea | Мультисистемы | 4,8~4,1~1,4 | 40 | - | 6,9~6,6~1,4 | 1,71~1,27~0,17 | 1,71~1,19~0,27 | 0 | 0 | 1~, 220-240 В, 50 Гц | R32 | - | - | 0 | - | / | 0 | - | 0 | 800x333x554 | /- | 0 | - | - | - | - | - | -
Midea | Мультисистемы | 4,98~4,1~1,47 | 40 | - | 4,98~4,4~1,61 | 1,7~1,27~0,1 | 1,52~1,19~0,22 | 0 | 0 | 1~, 220-240 В, 50 Гц | R32 | - | - | 0 | - | / | 0 | - | 0 | 805х330х554 | /- | 0 | - | - | - | - | - | -
Midea | Мультисистемы | 4,98~4,1~1,47 | 40 | - | 4,98~4,4~1,61 | 1,7~1,27~0,1 | 1,52~1,19~0,22 | 0 | 0 | 1~, 220-240 В, 50 Гц | R32 | - | - | 0 | - | / | 0 | - | 0 | 805x300x554 | /- | 0 | - | - | - | - | - | -
Midea | Мультисистемы | 8,21~7,9~2,87 | 70 | - | 8,35~8,2~2,29 | 2,85~2,45~0,18 | 2,45~2,21~0,27 | 0 | 0 | 1~, 220-240 В, 50 Гц | R32 | - | - | 0 | - | / | 0 | - | 0 | 890х342х673 | /- | 0 | - | - | - | - | - | -
Midea | Мультисистемы | 8,21~7,9~2,87 | 70 | - | 8,35~8,2~2,29 | 2,85~2,45~0,18 | 2,45~2,21~0,27 | 0 | 0 | 1~, 220-240 В, 50 Гц | R32 | - | - | 0 | - | / | 0 | - | 0 | 890x342x673 | /- | 0 | - | - | - | - | - | -
Midea | Мультисистемы | 6,8~6,2~1,9 | 60 | - | 6,9~6,6~1,4 | 2,24~1,95~0,18 | 1,92~1,78~0,33 | 0 | 0 | 1~, 220-240 В, 50 Гц | R32 | - | - | 0 | - | / | 0 | - | 0 | 845x363x702 | /- | 0 | - | - | - | - | - | -
Midea | Мультисистемы | 8,5~7,9~2,9 | 80 | - | 8,5~8,2~2 | 3,22~2,45~0,24 | 2,89~2,1~0,31 | 0 | 0 | 1~, 220-240 В, 50 Гц | R32 | - | - | 0 | - | / | 0 | - | 0 | 845x363x702 | /- | 0 | - | - | - | - | - | -
Midea | Мультисистемы | 6,59~6,2~1,99 | 60 | - | 6,51~6,5~1,99 | 2,2~1,9~0,18 | 1,8~1,74~0,35 | 0 | 0 | 1~, 220-240 В, 50 Гц | R32 | - | - | 0 | - | / | 0 | - | 0 | 890х342х673 | /- | 0 | - | - | - | - | - | -
Midea | Мультисистемы | 6,59~6,2~1,99 | 60 | - | 6,51~6,5~1,99 | 2,2~1,9~0,18 | 1,8~1,74~0,35 | 0 | 0 | 1~, 220-240 В, 50 Гц | R32 | - | - | 0 | - | / | 0 | - | 0 | 890x342x673 | /- | 0 | - | - | - | - | - | -
Midea | Мультисистемы | 10,6~10,6~2,1 | 100 | - | 11,1~10,6~2,3 | 4,94~3,52~0,73 | 3,98~2,88~0,78 | 0 | 0 | 1~, 220-240 В, 50 Гц | R32 | - | - | 0 | - | / | 0 | - | 0 | 946x410x810 | /- | 0 | - | - | - | - | - | -
Midea | Мультисистемы | 10,6~10,6~2,1 | 100 | - | 11,1~10,6~2,3 | 4,936~3,157~0,733 | 3,978~2,88~0,781 | 0 | 0 | 1~, 220-240 В, 50 Гц | R32 | - | - | 0 | - | / | 0 | - | 0 | 946x410x810 | /- | 0 | - | - | - | - | - | -
Midea | Мультисистемы | 9,8~8,2~2,1 | 80 | - | 10,6~8,8~2,3 | 3,31~2,50~0,88 | 3,00~2,40~0,84 | 0 | 0 | 1~, 220-240 В, 50 Гц | R32 | - | - | 0 | - | / | 0 | - | 0 | 946x410x810 | /- | 0 | - | - | - | - | - | -
Midea | Мультисистемы | 9,8~8,2~2,1 | 70 | - | 10,6~8,8~2,3 | 3,13~2,5~0,88 | 3~2,4~0,84 | 0 | 0 | 1~, 220-240 В, 50 Гц | R32 | - | - | 0 | - | / | 0 | - | 0 | 946x410x810 | /- | 0 | - | - | - | - | - | -
Midea | Мультисистемы | 12,3~12,3~2,98 | 120 | - | 12,31~12,3~2,75 | 4,58~4,32~0,28 | 4~3,1~0,51 | 0 | 0 | 1~, 220-240 В, 50 Гц | R32 | - | - | 0 | - | / | 0 | - | 0 | 946x410x810 | /- | 0 | - | - | - | - | - | -
Midea | Мультисистемы | 12,31~12,3~2,73 | 120 | - | 12,31~12,3~3,81 | 4,65~3,8~0,19 | 3,75~3,3~0,6 | 0 | 0 | 1~, 220-240 В, 50 Гц | R32 | - | - | 0 | - | / | 0 | - | 0 | 946x410x810 | /- | 0 | - | - | - | - | - | -
Midea | Мультисистемы | 12,31~12,3~2,73 | 120 | - | 12,31~12,3~3,81 | 4,65~3,8~0,19 | 3,75~3,3~0,6 | 0 | 0 | 1~, 220-240 В, 50 Гц | R32 | - | - | 0 | - | / | 0 | - | 0 | 946x410x810 | /- | 0 | - | - | - | - | - | -
Midea | Полупромышленные сплит-системы | 3,66 | 0 | - | 0 | 0 | 0 | 0 | 0 | 1~, 220-240 В, 50 Гц | R410A | - | - | 0 | - | / | 0 | - | 0 | 570x570x260 | /- | 0 | - | - | - | - | - | -
Midea | Полупромышленные сплит-системы | 3,66 | 35 | - | 3,81 | 1,35 | 1,32 | 0 | 0 | 1~, 220-240 В, 50 Гц | R410A | - | - | 570x570x260 | - | 16,3/30,5 | 0 | - | 647x647x50 | 0 | 30,5/- | 0 | - | - | - | - | - | -
Midea | Полупромышленные сплит-системы | 3,66 | 35 | - | 3,81 | 1,35 | 1,32 | 0 | 0 | 1~, 220-240 В, 50 Гц | R410A | - | - | 570x570x260 | - | 16,3/30,5 | 0 | - | 647x647x50 | 0 | 30,5/- | 0 | - | - | - | - | - | -
Midea | Полупромышленные сплит-системы | 3,5 | 0 | - | 0 | 0 | 0 | 0 | 0 | 1~, 220-240 В, 50 Гц | R410A | - | - | 0 | - | / | 0 | - | 0 | 570x570x260 | /- | 0 | - | - | - | - | - | -
Midea | Полупромышленные сплит-системы | 3,52 | 35 | - | 3,81 | 1,10 | 1,18 | 0 | 0 | 1~, 220-240 В, 50 Гц | R410A | - | - | 570x570x260 | - | 15/32,3 | 0 | - | 647x647x50 | 0 | 32,3/- | 0 | - | - | - | - | - | -
Midea | Полупромышленные сплит-системы | 5,36 | 0 | - | 0 | 0 | 0 | 0 | 0 | 1~, 220-240 В, 50 Гц | R410A | - | - | 0 | - | / | 0 | - | 0 | 570x570x260 | /- | 0 | - | - | - | - | - | -
Midea | Полупромышленные сплит-системы | 5,36 | 50 | - | 5,57 | 1,98 | 1,72 | 0 | 0 | 1~, 220-240 В, 50 Гц | R410A | - | - | 570x570x260 | - | 16,5/36,5 | 0 | - | 647x647x50 | 0 | 36,5/- | 0 | - | - | - | - | - | -
Midea | Полупромышленные сплит-системы | 5,36 | 50 | - | 5,57 | 1,98 | 1,72 | 0 | 0 | 1~, 220-240 В, 50 Гц | R410A | - | - | 570x570x260 | - | 16,5/36,5 | 0 | - | 647x647x50 | 0 | 36,5/- | 0 | - | - | - | - | - | -
Midea | Полупромышленные сплит-системы | 5 | 0 | - | 0 | 0 | 0 | 0 | 0 | 1~, 220-240 В, 50 Гц | R410A | - | - | 0 | - | / | 0 | - | 0 | 570x570x260 | /- | 0 | - | - | - | - | - | -
Midea | Полупромышленные сплит-системы | 5,28 | 50 | - | 5,57 | 1,92 | 1,70 | 0 | 0 | 1~, 220-240 В, 50 Гц | R410A | - | - | 570x570x260 | - | 16,4/37,8 | 0 | - | 647x647x50 | 0 | 37,8/- | 0 | - | - | - | - | - | -
Midea | Мультисистемы | 2,05 | 0 | - | 2,34 | 0,04 | 0,04 | 0 | 0 | 1~, 220-240 В, 50 Гц | R32 | - | - | 0 | - | / | 0 | - | 0 | 570x570x260 | /- | 0 | - | - | - | - | - | -
Midea | Мультисистемы | 2,05 | 0 | - | 2,35 | 0 | 0 | 0 | 0 | 1~, 220-240 В, 50 Гц | R32 | - | - | 570x570x260 | - | 14,5/ | 0 | - | 647x647x50 | 0 | /- | 0 | - | - | - | - | - | -
Midea | Мультисистемы | 2,64 | 0 | - | 2,93 | 0,04 | 0,04 | 0 | 0 | 1~, 220-240 В, 50 Гц | R32 | - | - | 0 | - | / | 0 | - | 0 | 570x570x260 | /- | 0 | - | - | - | - | - | -
Midea | Мультисистемы | 2,64 | 0 | - | 2,93 | 0 | 0 | 0 | 0 | 1~, 220-240 В, 50 Гц | R32 | - | - | 570x570x260 | - | 14,5/ | 0 | - | 647x647x50 | 0 | /- | 0 | - | - | - | - | - | -
Midea | Мультисистемы | 3,52 | 0 | - | 3,81 | 0,04 | 0,04 | 0 | 0 | 1~, 220-240 В, 50 Гц | R32 | - | - | 0 | - | / | 0 | - | 0 | 570x570x260 | /- | 0 | - | - | - | - | - | -
Midea | Полупромышленные сплит-системы | 4,11~3,52~0,85 | 35 | - | 4,31~3,81~0,47 | 1,43~1,01~0,17 | 1,38~1,02~0,12 | 0 | 0 | 1~, 220-240 В, 50 Гц | R32 | - | - | 570x570x260 | - | 16,3/26,6 | 0 | - | 647x647x50 | 0 | 26,6/- | 0 | - | - | - | - | - | -
Midea | Мультисистемы | 3,52 | 0 | - | 4,10 | 0 | 0 | 0 | 0 | 1~, 220-240 В, 50 Гц | R32 | - | - | 570x570x260 | - | 16,3/ | 0 | - | 647x647x50 | 0 | /- | 0 | - | - | - | - | - | -
Midea | Мультисистемы | 3,52 | 0 | - | 4,10 | 0 | 0 | 0 | 0 | 1~, 220-240 В, 50 Гц | R32 | - | - | 0 | - | / | 0 | - | 0 | 570x570x260 | /- | 0 | - | - | - | - | - | -
Midea | Мультисистемы | 3,52 | 0 | - | 4,10 | 0 | 0 | 0 | 0 | 1~, 220-240 В, 50 Гц | R32 | - | - | 570x570x260 | - | 16,2/ | 0 | - | 647x647x50 | 0 | /- | 0 | - | - | - | - | - | -
Midea | Мультисистемы | 5,28 | 0 | - | 5,57 | 0,102 | 0,102 | 0 | 0 | 1~, 220-240 В, 50 Гц | R32 | - | - | 0 | - | / | 0 | - | 0 | 570x570x260 | /- | 0 | - | - | - | - | - | -
Midea | Полупромышленные сплит-системы | 5,59~5,28~2,9 | 50 | - | 6,1~5,57~2,37 | 2,09~1,63~0,72 | 1,93~1,54~0,7 | 0 | 0 | 1~, 220-240 В, 50 Гц | R32 | - | - | 570x570x260 | - | 16/32,5 | 0 | - | 647x647x50 | 0 | 32,5/- | 0 | - | - | - | - | - | -
Midea | Мультисистемы | 5,28 | 0 | - | 5,42 | 0 | 0 | 0 | 0 | 1~, 220-240 В, 50 Гц | R32 | - | - | 570x570x260 | - | 16/ | 0 | - | 647x647x50 | 0 | /- | 0 | - | - | - | - | - | -
Midea | Мультисистемы | 5,28 | 0 | - | 5,42 | 0 | 0 | 0 | 0 | 1~, 220-240 В, 50 Гц | R32 | - | - | 0 | - | / | 0 | - | 0 | 570x570x260 | /- | 0 | - | - | - | - | - | -
Midea | Мультисистемы | 5,28 | 0 | - | 5,42 | 0 | 0 | 0 | 0 | 1~, 220-240 В, 50 Гц | R32 | - | - | 570x570x260 | - | 16,2/ | 0 | - | 647x647x50 | 0 | /- | 0 | - | - | - | - | - | -
Midea | Полупромышленные сплит-системы | 7 | 0 | - | 0 | 0 | 0 | 0 | 0 | 1~, 220-240 В, 50 Гц | R32 | - | - | 0 | - | / | 0 | - | 0 | 830x830x205 | /- | 0 | - | - | - | - | - | -
Midea | Полупромышленные сплит-системы | 7,91~7,03~3,3 | 70 | - | 8,94~7,62~2,81 | 2,75~2,32~0,78 | 2,7~1,9~0,61 | 0 | 0 | 1~, 220-240 В, 50 Гц | R32 | - | - | 830x830x205 | - | 21,6/43,9 | 0 | - | 950x950x55 | 0 | 43,9/- | 0 | - | - | - | - | - | -
Midea | Полупромышленные сплит-системы | 7 | 0 | - | 0 | 0 | 0 | 0 | 0 | 1~, 220-240 В, 50 Гц | R32 | - | - | 0 | - | / | 0 | - | 0 | 830x830x205 | /- | 0 | - | - | - | - | - | -
Midea | Полупромышленные сплит-системы | 7,91~7,03~2,81 | 70 | - | 8,94~7,62~2,81 | 2,75~2,32~0,78 | 2,7~1,9~0,61 | 0 | 0 | 1~, 220-240 В, 50 Гц | R32 | - | - | 830x830x205 | - | 21,6/43,9 | 0 | - | 950x950x55 | 0 | 43,9/- | 0 | - | - | - | - | - | -
Midea | Полупромышленные сплит-системы | 7 | 0 | - | 0 | 0 | 0 | 0 | 0 | 1~, 220-240 В, 50 Гц | R410A | - | - | 0 | - | / | 0 | - | 0 | 830x830x205 | /- | 0 | - | - | - | - | - | -
Midea | Полупромышленные сплит-системы | 7,03 | 70 | - | 7,62 | 2,60 | 2,20 | 0 | 0 | 1~, 220-240 В, 50 Гц | R410A | - | - | 830x830x205 | - | 22,2/52,9 | 0 | - | 910x910x55 | 0 | 52,9/- | 0 | - | - | - | - | - | -
Midea | Полупромышленные сплит-системы | 7,03 | 70 | - | 7,91 | 2,5 | 2,19 | 0 | 0 | 1~, 220-240 В, 50 Гц | R410A | - | - | 830x830x205 | - | 22,2/53,9 | 0 | - | 950x950x55 | 0 | 53,9/- | 0 | - | - | - | - | - | -
Midea | Полупромышленные сплит-системы | 10 | 0 | - | 0 | 0 | 0 | 0 | 0 | 1~, 220-240 В, 50 Гц | R32 | - | - | 0 | - | / | 0 | - | 0 | 830x830x245 | /- | 0 | - | - | - | - | - | -
Midea | Полупромышленные сплит-системы | 11,43~10,55~2,7 | 100 | - | 12,66~11,14~2,78 | 4,15~4~0,89 | 4~3~0,78 | 0 | 0 | 3~, 380~415 В, 50 Гц | R32 | - | - | 830x830x245 | - | 27,2/80,5 | 0 | - | 950x950x55 | 0 | 80,5/- | 0 | - | - | - | - | - | -
Midea | Полупромышленные сплит-системы | 10,5 | 0 | - | 0 | 0 | 0 | 0 | 0 | 1~, 220-240 В, 50 Гц | R32 | - | - | 0 | - | / | 0 | - | 0 | 830x830x245 | /- | 0 | - | - | - | - | - | -
Midea | Полупромышленные сплит-системы | 11,43~10,55~2,7 | 100 | - | 12,66~11,14~2,78 | 4,15~4~0,89 | 4~3~0,78 | 0 | 0 | 3~, 380-415 В, 50 Гц | R32 | - | - | 830x830x245 | - | 27,2/80,5 | 0 | - | 950x950x55 | 0 | 80,5/- | 0 | - | - | - | - | - | -
Midea | Полупромышленные сплит-системы | 10 | 0 | - | 0 | 0 | 0 | 0 | 0 | 1~, 220-240 В, 50 Гц | R410A | - | - | 0 | - | / | 0 | - | 0 | 830x830x245 | /- | 0 | - | - | - | - | - | -
Midea | Полупромышленные сплит-системы | 10,55 | 100 | - | 11,14 | 3,60 | 3,60 | 0 | 0 | 3~, 380-415 В, 50 Гц | R410A | - | - | 830x830x245 | - | 26,1/73 | 0 | - | 910x910x55 | 0 | 73/- | 0 | - | - | - | - | - | -
Midea | Полупромышленные сплит-системы | 14 | 0 | - | 0 | 0 | 0 | 0 | 0 | 1~, 220-240 В, 50 Гц | R32 | - | - | 0 | - | / | 0 | - | 0 | 830x830x287 | /- | 0 | - | - | - | - | - | -
Midea | Полупромышленные сплит-системы | 15,83~14,07~3,52 | 140 | - | 17,29~16,12~4,1 | 5,9~4,65~0,8 | 5,5~4,58~0,9 | 0 | 0 | 3~, 380~415 В, 50 Гц | R32 | - | - | 830x830x287 | - | 29,3/103,7 | 0 | - | 950x950x55 | 0 | 103,7/- | 0 | - | - | - | - | - | -
Midea | Полупромышленные сплит-системы | 14 | 0 | - | 0 | 0 | 0 | 0 | 0 | 1~, 220-240 В, 50 Гц | R32 | - | - | 0 | - | / | 0 | - | 0 | 830x830x287 | /- | 0 | - | - | - | - | - | -
Midea | Полупромышленные сплит-системы | 15,83~14,07~3,52 | 140 | - | 17,29~16,12~4,1 | 5,9~4,65~0,8 | 5,5~4,58~0,9 | 0 | 0 | 3~, 380-415 В, 50 Гц | R32 | - | - | 830x830x287 | - | 29,3/103,7 | 0 | - | 950x950x55 | 0 | 103,7/- | 0 | - | - | - | - | - | -
Midea | Полупромышленные сплит-системы | 14 | 0 | - | 0 | 0 | 0 | 0 | 0 | 1~, 220-240 В, 50 Гц | R410A | - | - | 0 | - | / | 0 | - | 0 | 830x830x245 | /- | 0 | - | - | - | - | - | -
Midea | Полупромышленные сплит-системы | 14,07 | 140 | - | 15,30 | 5,19 | 4,76 | 0 | 0 | 3~, 380-415 В, 50 Гц | R410A | - | - | 830x830x245 | - | 28,3/98,6 | 0 | - | 910x910x55 | 0 | 98,6/- | 0 | - | - | - | - | - | -
Midea | Полупромышленные сплит-системы | 16 | 0 | - | 0 | 0 | 0 | 0 | 0 | 1~, 220-240 В, 50 Гц | R32 | - | - | 0 | - | / | 0 | - | 0 | 830x830x287 | /- | 0 | - | - | - | - | - | -
Midea | Полупромышленные сплит-системы | 16,71~15,24~4,1 | 165 | - | 19,93~18,17~4,4 | 6,2~5~0,98 | 6,7~5,55~1,02 | 0 | 0 | 3~, 380~415 В, 50 Гц | R32 | - | - | 830x830x287 | - | 29,3/107 | 0 | - | 950x950x55 | 0 | 107/- | 0 | - | - | - | - | - | -
Midea | Полупромышленные сплит-системы | 16 | 0 | - | 0 | 0 | 0 | 0 | 0 | 1~, 220-240 В, 50 Гц | R32 | - | - | 0 | - | / | 0 | - | 0 | 830x830x287 | /- | 0 | - | - | - | - | - | -
Midea | Полупромышленные сплит-системы | 16,71~15,24~4,1 | 160 | - | 19,93~18,17~4,4 | 6,2~5~0,98 | 6,7~5,55~1,02 | 0 | 0 | 3~, 380-415 В, 50 Гц | R32 | - | - | 830x830x287 | - | 29,3/107 | 0 | - | 950x950x55 | 0 | 107/- | 0 | - | - | - | - | - | -
Midea | Полупромышленные сплит-системы | 16 | 0 | - | 0 | 0 | 0 | 0 | 0 | 1~, 220-240 В, 50 Гц | R410A | - | - | 0 | - | / | 0 | - | 0 | 830x830x287 | /- | 0 | - | - | - | - | - | -
Midea | Полупромышленные сплит-системы | 16,12 | 165 | - | 17,88 | 6,27 | 5,80 | 0 | 0 | 3~, 380-415 В, 50 Гц | R410A | - | - | 830x830x287 | - | 30,5/99,7 | 0 | - | 910x910x55 | 0 | 99,7/- | 0 | - | - | - | - | - | -
Midea | Полупромышленные сплит-системы | 7,03 | 0 | - | 0 | 0 | 0 | 0 | 0 | 1~, 220-240 В, 50 Гц | R410A | - | - | 0 | - | / | 0 | - | 0 | 840x840x205 | /- | 0 | - | - | - | - | - | -
Midea | Полупромышленные сплит-системы | 7,03 | 70 | - | 7,62 | 2,60 | 2,40 | 0 | 0 | 1~, 220-240 В, 50 Гц | R410A | - | - | 840x840x205 | - | 22,10/36,50 | 0 | - | 950x55x950 | 0 | 36,50/- | 0 | - | - | - | - | - | -
Midea | Полупромышленные сплит-системы | 7,03 | 70 | - | 7,62 | 2,60 | 2,40 | 0 | 0 | 1~, 220-240 В, 50 Гц | R410A | - | - | 840x840x205 | - | 22,10/36,50 | 0 | - | 950x55x950 | 0 | 36,50/- | 0 | - | - | - | - | - | -
Midea | Полупромышленные сплит-системы | 7,03 | 0 | - | 7,62 | 2,60 | 2,40 | 0 | 0 | 1~, 220-240 В, 50 Гц | R410A | - | - | 840x840x205 | - | 22,10/36,50 | 0 | - | 0 | 840x840x205 | 36,50/- | 0 | - | - | - | - | - | -
Midea | Полупромышленные сплит-системы | 10,55 | 0 | - | 0 | 0 | 0 | 0 | 0 | 3~, 380~420 В, 50Гц | R410A | - | - | 0 | - | / | 0 | - | 0 | 840x840x245 | /- | 0 | - | - | - | - | - | -
Midea | Полупромышленные сплит-системы | 10,55 | 100 | - | 10.55 | 3.6 | 3.65 | 0 | 0 | 3~, 380-415 В, 50 Гц | R410A | - | - | 840x840x245 | - | 25,00/77,1 | 0 | - | 950x55x950 | 0 | 77,1/- | 0 | - | - | - | - | - | -
Midea | Полупромышленные сплит-системы | 10,55 | 100 | - | 10.55 | 3.6 | 3.65 | 0 | 0 | 3~, 380-415 В, 50 Гц | R410A | - | - | 840x840x245 | - | 25,00/77,1 | 0 | - | 950x55x950 | 0 | 77,1/- | 0 | - | - | - | - | - | -
Midea | Полупромышленные сплит-системы | 10,55 | 0 | - | 10,55 | 3,60 | 3,65 | 0 | 0 | 3~, 380~420 В, 50Гц | R410A | - | - | 840x840x245 | - | 25,00/77,10 | 0 | - | 0 | 840x840x245 | 77,10/- | 0 | - | - | - | - | - | -
Midea | Полупромышленные сплит-системы | 14,07 | 0 | - | 0 | 0 | 0 | 0 | 0 | 3~, 380~420 В, 50Гц | R410A | - | - | 0 | - | / | 0 | - | 0 | 840x840x245 | /- | 0 | - | - | - | - | - | -
Midea | Полупромышленные сплит-системы | 14,07 | 140 | - | 16,12 | 5,19 | 4,76 | 0 | 0 | 3~, 380~415 В, 50 Гц | R410A | - | - | 840x840x245 | - | 27/98,6 | 0 | - | 950x950x55 | 0 | 98,6/- | 0 | - | - | - | - | - | -
Midea | Полупромышленные сплит-системы | 16,12 | 0 | - | 0 | 0 | 0 | 0 | 0 | 3~, 380~420 В, 50Гц | R410A | - | - | 0 | - | / | 0 | - | 0 | 840x840x287 | /- | 0 | - | - | - | - | - | -
Midea | Полупромышленные сплит-системы | 16,12 | 165 | - | 17,58 | 6,27 | 5,84 | 0 | 0 | 3~, 380~415 В, 50 Гц | R410A | - | - | 840x840x287 | - | 29/99,7 | 0 | - | 950x950x55 | 0 | 99,7/- | 0 | - | - | - | - | - | -
Midea | Полупромышленные сплит-системы | 16,12 | 165 | - | 17,88 | 6,28 | 5,84 | 0 | 0 | 3~, 380-415 В, 50 Гц | R410A | - | - | 840x840x287 | - | 29/98 | 0 | - | 950x55x950 | 0 | 98/- | 0 | - | - | - | - | - | -
Midea | Полупромышленные сплит-системы | 16 | 0 | - | 0 | 0 | 0 | 0 | 0 | 3~, 380~415 В, 50 Гц | R410A | - | - | 0 | - | / | 0 | - | 0 | 629x456x1935 | /- | 0 | - | - | - | - | - | -
Midea | Полупромышленные сплит-системы | 16,12 | 165 | - | 18,17 | 6,50 | 6 | 0 | 0 | 3~, 380~415 В, 50 Гц | R410A | - | - | 629x456x1935 | - | 55,5/99,7 | 0 | - | 0 | 0 | 99,7/- | 0 | - | - | - | - | - | -
Midea | Полупромышленные сплит-системы | 14,07 | 0 | - | 0 | 0 | 0 | 0 | 0 | 3~, 380-415 В, 50 Гц | R410A | - | - | 0 | - | / | 0 | - | 0 | 540x410x1825 | /- | 0 | - | - | - | - | - | -
Midea | Полупромышленные сплит-системы | 14,07 | 140 | - | 15,24+3,75 | 5,39 | 5,35+3,7 | 0 | 0 | 3~, 380~415 В, 50 Гц | R410A | - | - | 540x410x1825 | - | 54,7/98,6 | 0 | - | 0 | 0 | 98,6/- | 0 | - | - | - | - | - | -
Midea | Полупромышленные сплит-системы | 17 | 0 | - | 0 | 0 | 0 | 0 | 0 | 3~, 380~415 В, 50 Гц | R410A | - | - | 0 | - | / | 0 | - | 0 | 540x410x1825 | /- | 0 | - | - | - | - | - | -
Midea | Полупромышленные сплит-системы | 17,15 | 165 | - | 18,90+3,52 | 6,70 | 5,59+3,9 | 0 | 0 | 3~, 380~415 В, 50 Гц | R410A | - | - | 540x410x1825 | - | 54,7/99,7 | 0 | - | 0 | 0 | 99,7/- | 0 | - | - | - | - | - | -
Midea | Полупромышленные сплит-системы | 16,97 | 0 | - | 0 | 0 | 0 | 0 | 0 | 3~, 380~415 В, 50Гц | R410A | - | - | 0 | - | / | 0 | - | 0 | 600x455x1934 | /- | 0 | - | - | - | - | - | -
Midea | Полупромышленные сплит-системы | 16,97 | 165 | - | 18.17+3.52 | 6.5 | 5.3+3.5 | 0 | 0 | 3~, 380~415 В, 50Гц | R410A | - | - | 600x455x1934 | - | 67/96 | 0 | - | 0 | 0 | 96/- | 0 | - | - | - | - | - | -
Midea | Полупромышленные сплит-системы | 7 | 0 | - | 0 | 0 | 0 | 0 | 0 | 1~, 220-240 В, 50 Гц | R410A | - | - | 0 | - | / | 0 | - | 0 | 510x315x1750 | /- | 0 | - | - | - | - | - | -
Midea | Полупромышленные сплит-системы | 7,03 | 70 | - | 7.91+2.73 | 2,43 | 2.47+2.92 | 0 | 0 | 1~, 220-240 В, 50 Гц | R410A | - | - | 510x315x1750 | - | 38,4/55,5 | 0 | - | 0 | 0 | 55,5/- | 0 | - | - | - | - | - | -
Midea | Полупромышленные сплит-системы | 7,03 | 0 | - | 0 | 0 | 0 | 0 | 0 | 1~, 220-240 В, 50 Гц | R410A | - | - | 0 | - | / | 0 | - | 0 | 510x315x1750 | /- | 0 | - | - | - | - | - | -
Midea | Полупромышленные сплит-системы | 7,03 | 70 | - | 7,62+2,34 | 2,70 | 2,5+2,5 | 0 | 0 | 1~, 220-240 В, 50 Гц | R410A | - | - | 510x315x1750 | - | 38,4/57,7 | 0 | - | 0 | 0 | 57,7/- | 0 | - | - | - | - | - | -
Midea | Полупромышленные сплит-системы | 7 | 0 | - | 0 | 0 | 0 | 0 | 0 | 1~, 220-240 В, 50 Гц | R410A | - | - | 0 | - | / | 0 | - | 0 | 405x405x1775 | /- | 0 | - | - | - | - | - | -
Midea | Полупромышленные сплит-системы | 8,53~7,03~0,69 | 70 | - | 9,79~7,62~2,81 | 3,6~2,34~0,57 | 3,15~2~1,45 | 0 | 0 | 1~, 220-240 В, 50 Гц | R410A | - | - | 405x405x1775 | - | 29,9/44,7 | 0 | - | 0 | 0 | 44,7/- | 0 | - | - | - | - | - | -
Midea | Полупромышленные сплит-системы | 44 | 0 | - | 47 | 16.3 | 15.7 | 0 | 0 | 1~, 220~240 В, 50 Гц / 3~, 380~415 В, 50Гц | R410A | - | - | 1988x906x966 | - | 188/288 | 0 | - | 0 | 1988x906x966 | 288/- | 0 | - | - | - | - | - | -
Midea | Полупромышленные сплит-системы | 44 | 0 | - | 47 | 16.3 | 15.7 | 0 | 0 | 1~, 220~240 В, 50 Гц / 3~, 380~415 В, 50Гц | R410A | - | - | 1988x906x966 | - | 188/288 | 0 | - | 0 | 0 | 288/- | 0 | - | - | - | - | - | -
Midea | Полупромышленные сплит-системы | 56,3 | 0 | - | 58.6 | 22 | 19.3 | 0 | 0 | 1~, 220~240 В, 50 Гц / 3~, 380~415 В, 50Гц | R410A | - | - | 1988x906x966 | - | 235/320 | 0 | - | 0 | 1988x906x966 | 320/- | 0 | - | - | - | - | - | -
Midea | Полупромышленные сплит-системы | 56,3 | 0 | - | 58.6 | 22 | 19.3 | 0 | 0 | 1~, 220~240 В, 50 Гц / 3~, 380~415 В, 50Гц | R410A | - | - | 1988x906x966 | - | 235/320 | 0 | - | 0 | 0 | 320/- | 0 | - | - | - | - | - | -
Midea | Полупромышленные сплит-системы | 28,1 | 0 | - | 31,10 | 9,60 | 10,30 | 0 | 0 | 1~, 220-240 В, 50 Гц/3~, 380~415 В, 50Гц | R410A | - | - | 1452x797x462 | - | 97,00/174,00 | 0 | - | 0 | 1452x797x462 | 174,00/- | 0 | - | - | - | - | - | -
Midea | Полупромышленные сплит-системы | 28,1 | 250 | - | 31.1 | 9.6 | 10.3 | 0 | 0 | 1~, 220~240 В, 50 Гц / 3~, 380~415 В, 50Гц | R410A | - | - | 1452x797x462 | - | 97/177 | 0 | - | 0 | 0 | 177/- | 0 | - | - | - | - | - | -
Midea | Полупромышленные сплит-системы | 22,3 | 0 | - | 25 | 7.5 | 8.3 | 0 | 0 | 1~, 220~240 В, 50 Гц / 3~, 380~415 В, 50Гц | R410A | - | - | 1452x797x462 | - | 94/174 | 0 | - | 0 | 1452x797x462 | 174/- | 0 | - | - | - | - | - | -
Midea | Полупромышленные сплит-системы | 22,3 | 200 | - | 25 | 7.5 | 8.3 | 0 | 0 | 1~, 220~240 В, 50 Гц / 3~, 380~415 В, 50Гц | R410A | - | - | 1452x797x462 | - | 94/174 | 0 | - | 0 | 0 | 174/- | 0 | - | - | - | - | - | -
Midea | Полупромышленные сплит-системы | 14 | 0 | - | 0 | 0 | 0 | 0 | 0 | 1~, 220-240 В, 50 Гц | R410A | - | - | 0 | - | / | 0 | - | 0 | 1200x625x380 | /- | 0 | - | - | - | - | - | -
Midea | Полупромышленные сплит-системы | 14,07 | 140 | - | 16,12 | 5,75 | 4,82 | 0 | 0 | 3~, 380-415 В, 50 Гц | R410A | - | - | 1200x625x380 | - | 52/98,6 | 0 | - | 0 | 0 | 98,6/- | 0 | - | - | - | - | - | -
Midea | Полупромышленные сплит-системы | 14 | 0 | - | 0 | 0 | 0 | 0 | 0 | 3~, 380~415 В, 50 Гц | R410A | - | - | 0 | - | / | 0 | - | 0 | 1200x625x380 | /- | 0 | - | - | - | - | - | -
Midea | Полупромышленные сплит-системы | 14,07 | 140 | - | 16,12 | 5,75 | 4,82 | 0 | 0 | 3~, 380~415 В, 50 Гц | R410A | - | - | 1200x625x380 | - | 52/98,6 | 0 | - | 0 | 0 | 98,6/- | 0 | - | - | - | - | - | -
Midea | Полупромышленные сплит-системы | 17,6 | 0 | - | 0 | 0 | 0 | 0 | 0 | 1~, 220-240 В, 50 Гц | R410A | - | - | 0 | - | / | 0 | - | 0 | 1200x625x380 | /- | 0 | - | - | - | - | - | -
Midea | Полупромышленные сплит-системы | 16,12 | 160 | - | 17,58 | 6,59 | 7,53 | 0 | 0 | 3~, 380-415 В, 50 Гц | R410A | - | - | 1200x625x380 | - | 52/99,7 | 0 | - | 0 | 0 | 99,7/- | 0 | - | - | - | - | - | -
Midea | Полупромышленные сплит-системы | 17 | 0 | - | 0 | 0 | 0 | 0 | 0 | 3~, 380~415 В, 50 Гц | R410A | - | - | 0 | - | / | 0 | - | 0 | 1200x625x380 | /- | 0 | - | - | - | - | - | -
Midea | Полупромышленные сплит-системы | 16,12 | 165 | - | 17,58 | 6,59 | 5,73 | 0 | 0 | 3~, 380~415 В, 50 Гц | R410A | - | - | 1200x625x380 | - | 52/99,7 | 0 | - | 0 | 0 | 99,7/- | 0 | - | - | - | - | - | -
Midea | Мультисистемы | 2,64 | 0 | - | 2,93 | 0,02 | 0,02 | 0 | 0 | 1~, 220-240 В, 50 Гц | R32 | - | - | 0 | - | / | 0 | - | 0 | 726x210x291 | /- | 0 | - | - | - | - | - | -
Midea | Мультисистемы | 3,52 | 0 | - | 3,81 | 0,02 | 0,02 | 0 | 0 | 1~, 220-240 В, 50 Гц | R32 | - | - | 0 | - | / | 0 | - | 0 | 835x208x295 | /- | 0 | - | - | - | - | - | -
Midea | Мультисистемы | 5,28 | 0 | - | 5,57 | 0,04 | 0,04 | 0 | 0 | 1~, 220-240 В, 50 Гц | R32 | - | - | 0 | - | / | 0 | - | 0 | 969x241x320 | /- | 0 | - | - | - | - | - | -
Midea | Мультисистемы | 7,03 | 0 | - | 7,33 | 0,07 | 0,07 | 0 | 0 | 1~, 220-240 В, 50 Гц | R32 | - | - | 0 | - | / | 0 | - | 0 | 1083x244x336 | /- | 0 | - | - | - | - | - | -
Midea | Полупромышленные сплит-системы | 7 | 0 | - | 0 | 0 | 0 | 0 | 0 | 1~, 220-240 В, 50 Гц | R410A | - | - | 0 | - | / | 0 | - | 0 | 845x363x702 | /- | 0 | - | - | - | - | - | -
Midea | Полупромышленные сплит-системы | 10 | 0 | - | 0 | 0 | 0 | 0 | 0 | 3~, 380~415 В, 50 Гц | R32 | - | - | 0 | - | / | 0 | - | 0 | 946x410x810 | /- | 0 | - | - | - | - | - | -
Midea | Полупромышленные сплит-системы | 16 | 0 | - | 0 | 0 | 0 | 0 | 0 | 3~, 380~415 В, 50 Гц | R410A | - | - | 0 | - | / | 0 | - | 0 | 900x350x1170 | /- | 0 | - | - | - | - | - | -
Midea | Полупромышленные сплит-системы | 14 | 0 | - | 0 | 0 | 0 | 0 | 0 | 3~, 380~415 В, 50 Гц | R32 | - | - | 0 | - | / | 0 | - | 0 | 952x415x1333 | /- | 0 | - | - | - | - | - | -
Midea | Полупромышленные сплит-системы | 16 | 0 | - | 0 | 0 | 0 | 0 | 0 | 3~, 380~415 В, 50 Гц | R32 | - | - | 0 | - | / | 0 | - | 0 | 952x415x1333 | /- | 0 | - | - | - | - | - | -
Midea | Полупромышленные сплит-системы | 3,5 | 0 | - | 0 | 0 | 0 | 0 | 0 | 1~, 220-240 В, 50 Гц | R410A | - | - | 0 | - | / | 0 | - | 0 | 770x300x555 | /- | 0 | - | - | - | - | - | -
Midea | Полупромышленные сплит-системы | 3,5 | 0 | - | 0 | 0 | 0 | 0 | 0 | 1~, 220-240 В, 50 Гц | R410A | - | - | 0 | - | / | 0 | - | 0 | 770x300x555 | /- | 0 | - | - | - | - | - | -
Midea | Полупромышленные сплит-системы | 5 | 0 | - | 0 | 0 | 0 | 0 | 0 | 1~, 220-240 В, 50 Гц | R410A | - | - | 0 | - | / | 0 | - | 0 | 770x300x555 | /- | 0 | - | - | - | - | - | -
Midea | Полупромышленные сплит-системы | 7 | 0 | - | 0 | 0 | 0 | 0 | 0 | 1~, 220-240 В, 50 Гц | R410A | - | - | 0 | - | / | 0 | - | 0 | 845x363x702 | /- | 0 | - | - | - | - | - | -
Midea | Полупромышленные сплит-системы | 10 | 0 | - | 0 | 0 | 0 | 0 | 0 | 3~, 380-415 В, 50 Гц | R410A | - | - | 0 | - | / | 0 | - | 0 | 946x410x810 | /- | 0 | - | - | - | - | - | -
Midea | Полупромышленные сплит-системы | 14 | 0 | - | 0 | 0 | 0 | 0 | 0 | 3~, 380~415 В, 50 Гц | R410A | - | - | 0 | - | / | 0 | - | 0 | 900x350x1170 | /- | 0 | - | - | - | - | - | -
Midea | Полупромышленные сплит-системы | 16 | 0 | - | 0 | 0 | 0 | 0 | 0 | 3~, 380~415 В, 50 Гц | R410A | - | - | 0 | - | / | 0 | - | 0 | 900x350x1170 | /- | 0 | - | - | - | - | - | -
Midea | Полупромышленные сплит-системы | 16 | 0 | - | 0 | 0 | 0 | 0 | 0 | 3~, 380~415 В, 50 Гц | R410A | - | - | 0 | - | / | 0 | - | 0 | 900x350x1170 | /- | 0 | - | - | - | - | - | -
Midea | Полупромышленные сплит-системы | 16 | 0 | - | 0 | 0 | 0 | 0 | 0 | 3~, 380-415 В, 50 Гц | R410A | - | - | 0 | - | / | 0 | - | 0 | 900x340x1167 | /- | 0 | - | - | - | - | - | -
Midea | Полупромышленные сплит-системы | 16 | 0 | - | 0 | 0 | 0 | 0 | 0 | 3~, 380~415 В, 50Гц | R410A | - | - | 0 | - | / | 0 | - | 0 | 900x350x1170 | /- | 0 | - | - | - | - | - | -
Midea | Полупромышленные сплит-системы | 44 | 0 | - | 0 | 0 | 0 | 0 | 0 | 1~, 220~240 В, 50 Гц / 3~, 380~415 В, 50Гц | R410A | - | - | 0 | - | / | 0 | - | 0 | 1250x765x1615 | /- | 0 | - | - | - | - | - | -
Midea | Полупромышленные сплит-системы | 56,3 | 0 | - | 0 | 0 | 0 | 0 | 0 | 1~, 220~240 В, 50 Гц / 3~, 380~415 В, 50Гц | R410A | - | - | 0 | - | / | 0 | - | 0 | 1390x765x1615 | /- | 0 | - | - | - | - | - | -
Midea | Полупромышленные сплит-системы | 22,3 | 0 | - | 0 | 0 | 0 | 0 | 0 | 1~, 220~240 В, 50 Гц / 3~, 380~415 В, 50Гц | R410A | - | - | 0 | - | / | 0 | - | 0 | 1260x700x908 | /- | 0 | - | - | - | - | - | -
Midea | Полупромышленные сплит-системы | 28,1 | 0 | - | 0 | 0 | 0 | 0 | 0 | 1~, 220-240 В, 50 Гц/3~, 380~415 В, 50Гц | R410A | - | - | 0 | - | / | 0 | - | 0 | 1255х908х700 | /- | 0 | - | - | - | - | - | -
Midea | Бытовые сплит-системы | 2,5 | 0 | - | 0 | 0 | 0 | 0 | 0 | 1~, 220-240 В, 50 Гц | R32 | - | - | 0 | - | / | 0 | - | 0 | 765x303x555 | /- | 0 | - | - | - | - | - | -
Midea | Бытовые сплит-системы | 3,5 | 0 | - | 0 | 0 | 0 | 0 | 0 | 1~, 220-240 В, 50 Гц | R32 | - | - | 0 | - | / | 0 | - | 0 | 765x303x555 | /- | 0 | - | - | - | - | - | -
Midea | Полупромышленные сплит-системы | 3,5 | 0 | - | 0 | 0 | 0 | 0 | 0 | 1~, 220-240 В, 50 Гц | R32 | - | - | 0 | - | / | 0 | - | 0 | 765x303x555 | /- | 0 | - | - | - | - | - | -
Midea | Полупромышленные сплит-системы | 3,5 | 0 | - | 0 | 0 | 0 | 0 | 0 | 1~, 220-240 В, 50 Гц | R410A | - | - | 0 | - | / | 0 | - | 0 | 805x330x554 | /- | 0 | - | - | - | - | - | -
Midea | Полупромышленные сплит-системы | 5 | 0 | - | 0 | 0 | 0 | 0 | 0 | 1~, 220-240 В, 50 Гц | R32 | - | - | 0 | - | / | 0 | - | 0 | 805x330x554 | /- | 0 | - | - | - | - | - | -
Midea | Полупромышленные сплит-системы | 5 | 0 | - | 0 | 0 | 0 | 0 | 0 | 1~, 220-240 В, 50 Гц | R410A | - | - | 0 | - | / | 0 | - | 0 | 805x330x554 | /- | 0 | - | - | - | - | - | -
Midea | Полупромышленные сплит-системы | 16 | 0 | - | 0 | 0 | 0 | 0 | 0 | 1~, 220-240 В, 50 Гц | R410A | - | - | 0 | - | / | 0 | - | 0 | 890x342x673 | /- | 0 | - | - | - | - | - | -
Midea | Полупромышленные сплит-системы | 7 | 0 | - | 0 | 0 | 0 | 0 | 0 | 1~, 220-240 В, 50 Гц | R410A | - | - | 0 | - | / | 0 | - | 0 | 890x342x673 | /- | 0 | - | - | - | - | - | -
Midea | Полупромышленные сплит-системы | 7 | 0 | - | 0 | 0 | 0 | 0 | 0 | 1~, 220-240 В, 50 Гц | R32 | - | - | 0 | - | / | 0 | - | 0 | 890x342x673 | /- | 0 | - | - | - | - | - | -
Midea | Полупромышленные сплит-системы | 7 | 0 | - | 0 | 0 | 0 | 0 | 0 | 1~, 220-240 В, 50 Гц | R410A | - | - | 0 | - | / | 0 | - | 0 | 890x342x673 | /- | 0 | - | - | - | - | - | -
Midea | Полупромышленные сплит-системы | 7 | 0 | - | 0 | 0 | 0 | 0 | 0 | 1~, 220-240 В, 50 Гц | R410A | - | - | 0 | - | / | 0 | - | 0 | 890x342x673 | /- | 0 | - | - | - | - | - | -
Midea | Бытовые сплит-системы | 2 | 0 | - | 0 | 0 | 0 | 0 | 0 | 1~, 220-240 В, 50 Гц | R410A | - | - | 0 | - | / | 0 | - | 0 | 726x210x291 | /- | 0 | - | - | - | - | - | -
Midea | Бытовые сплит-системы | 2,34 | 20 | - | 2,34 | 0,71 | 0,63 | 0 | 0 | 1~, 220-240 В, 50 Гц | R410A | - | - | 726x210x291 | - | 7,4/24,6 | 0 | - | 0 | 0 | 24,6/- | 0 | - | - | - | - | - | -
Midea | Бытовые сплит-системы | 2 | 0 | - | 0 | 0 | 0 | 0 | 0 | 1~, 220-240 В, 50 Гц | R410A | - | - | 0 | - | / | 0 | - | 0 | 720x270x495 | /- | 0 | - | - | - | - | - | -
Midea | Бытовые сплит-системы | 2 | 0 | - | 0 | 0 | 0 | 0 | 0 | 1~, 220-240 В, 50 Гц | R410A | - | - | 0 | - | / | 0 | - | 0 | 720x270x495 | /- | 0 | - | - | - | - | - | -
Midea | Бытовые сплит-системы | 2 | 0 | - | 0 | 0 | 0 | 0 | 0 | 1~, 220-240 В, 50 Гц | R32 | - | - | 0 | - | / | 0 | - | 0 | 726x210x291 | /- | 0 | - | - | - | - | - | -
Midea | Бытовые сплит-системы | 2,51~2,2~0,91 | 20 | - | 2,93~2,34~0,7 | 1~0,69~0,08 | 1,24~0,65~0,11 | 0 | 0 | 1~, 220-240 В, 50 Гц | R32 | - | - | 726x210x291 | - | 8,2/22,8 | 0 | - | 0 | 0 | 22,8/- | 0 | - | - | - | - | - | -
Midea | Бытовые сплит-системы | 2 | 0 | - | 0 | 0 | 0 | 0 | 0 | 1~, 220-240 В, 50 Гц | R32 | - | - | 0 | - | / | 0 | - | 0 | 720x270x495 | /- | 0 | - | - | - | - | - | -
Midea | Бытовые сплит-системы | 2 | 0 | - | 0 | 0 | 0 | 0 | 0 | 1~, 220-240 В, 50 Гц | R32 | - | - | 0 | - | / | 0 | - | 0 | 729x200x292 | /- | 0 | - | - | - | - | - | -
Midea | Бытовые сплит-системы | 3,22~2,05~1,17 | 20 | - | 3,75~2,34~0,91 | 1,25~0,64~0,1 | 1,34~0,65~0,14 | 0 | 0 | 1~, 220-240 В, 50 Гц | R32 | - | - | 729x200x292 | - | 7,99/20,2 | 0 | - | 0 | 0 | 20,2/- | 0 | - | - | - | - | - | -
Midea | Бытовые сплит-системы | 2 | 0 | - | 0 | 0 | 0 | 0 | 0 | 1~, 220-240 В, 50 Гц | R32 | - | - | 0 | - | / | 0 | - | 0 | 720x270x495 | /- | 0 | - | - | - | - | - | -
Midea | Бытовые сплит-системы | 2,5 | 0 | - | 0 | 0 | 0 | 0 | 0 | 1~, 220-240 В, 50 Гц | R410A | - | - | 0 | - | / | 0 | - | 0 | 726x210x291 | /- | 0 | - | - | - | - | - | -
Midea | Бытовые сплит-системы | 2,64 | 25 | - | 2,78 | 0,82 | 0,77 | 0 | 0 | 1~, 220-240 В, 50 Гц | R410A | - | - | 726x210x291 | - | 8,5/24,9 | 0 | - | 0 | 0 | 24,9/- | 0 | - | - | - | - | - | -
Midea | Бытовые сплит-системы | 2,5 | 0 | - | 0 | 0 | 0 | 0 | 0 | 1~, 220-240 В, 50 Гц | R410A | - | - | 0 | - | / | 0 | - | 0 | 720x270x495 | /- | 0 | - | - | - | - | - | -
Midea | Бытовые сплит-системы | 2,5 | 0 | - | 0 | 0 | 0 | 0 | 0 | 1~, 220-240 В, 50 Гц | R410A | - | - | 0 | - | / | 0 | - | 0 | 720x270x495 | /- | 0 | - | - | - | - | - | -
Midea | Бытовые сплит-системы | 2,5 | 0 | - | 0 | 0 | 0 | 0 | 0 | 1~, 220-240 В, 50 Гц | R32 | - | - | 0 | - | / | 0 | - | 0 | 726x210x291 | /- | 0 | - | - | - | - | - | -
Midea | Бытовые сплит-системы | 3,22~2,78~1,17 | 25 | - | 3,75~3,22~0,91 | 1,25~0,87~0,1 | 1,34~0,89~0,14 | 0 | 0 | 1~, 220-240 В, 50 Гц | R32 | - | - | 726x210x291 | - | 8,2/22,8 | 0 | - | 0 | 0 | 22,8/- | 0 | - | - | - | - | - | -
Midea | Бытовые сплит-системы | 2,5 | 0 | - | 0 | 0 | 0 | 0 | 0 | 1~, 220-240 В, 50 Гц | R32 | - | - | 0 | - | / | 0 | - | 0 | 720x270x495 | /- | 0 | - | - | - | - | - | -
Midea | Бытовые сплит-системы | 2,5 | 0 | - | 0 | 0 | 0 | 0 | 0 | 1~, 220-240 В, 50 Гц | R32 | - | - | 0 | - | / | 0 | - | 0 | 729x200x292 | /- | 0 | - | - | - | - | - | -
Midea | Бытовые сплит-системы | 3,22~2,78~1,17 | 25 | - | 3,75~3,37~0,91 | 1,25~0,86~0,1 | 1,34~0,93~0,14 | 0 | 0 | 1~, 220-240 В, 50 Гц | R32 | - | - | 729x200x292 | - | 7,99/20,2 | 0 | - | 0 | 0 | 20,2/- | 0 | - | - | - | - | - | -
Midea | Бытовые сплит-системы | 2,5 | 0 | - | 0 | 0 | 0 | 0 | 0 | 1~, 220-240 В, 50 Гц | R32 | - | - | 0 | - | / | 0 | - | 0 | 720x270x495 | /- | 0 | - | - | - | - | - | -
Midea | Бытовые сплит-системы | 3,5 | 0 | - | 0 | 0 | 0 | 0 | 0 | 1~, 220-240 В, 50 Гц | R410A | - | - | 0 | - | / | 0 | - | 0 | 835x210x295 | /- | 0 | - | - | - | - | - | -
Midea | Бытовые сплит-системы | 3,52 | 35 | - | 3,66 | 1,10 | 0,99 | 0 | 0 | 1~, 220-240 В, 50 Гц | R410A | - | - | 835x210x295 | - | 9,3/27,1 | 0 | - | 0 | 0 | 27,1/- | 0 | - | - | - | - | - | -
Midea | Бытовые сплит-системы | 3,5 | 0 | - | 0 | 0 | 0 | 0 | 0 | 1~, 220-240 В, 50 Гц | R410A | - | - | 0 | - | / | 0 | - | 0 | 720x270x495 | /- | 0 | - | - | - | - | - | -
Midea | Бытовые сплит-системы | 3,5 | 0 | - | 0 | 0 | 0 | 0 | 0 | 1~, 220-240 В, 50 Гц | R410A | - | - | 0 | - | / | 0 | - | 0 | 720x270x495 | /- | 0 | - | - | - | - | - | -
Midea | Бытовые сплит-системы | 3,5 | 0 | - | 0 | 0 | 0 | 0 | 0 | 1~, 220-240 В, 50 Гц | R32 | - | - | 0 | - | / | 0 | - | 0 | 726x210x291 | /- | 0 | - | - | - | - | - | -
Midea | Бытовые сплит-системы | 3,84~3,37~1,29 | 35 | - | 4,04~3,52~1,06 | 1,39~1,05~0,28 | 1,44~0,97~0,3 | 0 | 0 | 1~, 220-240 В, 50 Гц | R32 | - | - | 726x210x291 | - | 8,1/23,7 | 0 | - | 0 | 0 | 23,7/- | 0 | - | - | - | - | - | -
Midea | Бытовые сплит-системы | 3,5 | 0 | - | 0 | 0 | 0 | 0 | 0 | 1~, 220-240 В, 50 Гц | R32 | - | - | 0 | - | / | 0 | - | 0 | 720x270x495 | /- | 0 | - | - | - | - | - | -
Midea | Бытовые сплит-системы | 3,5 | 0 | - | 0 | 0 | 0 | 0 | 0 | 1~, 220-240 В, 50 Гц | R32 | - | - | 0 | - | / | 0 | - | 0 | 729x200x292 | /- | 0 | - | - | - | - | - | -
Midea | Бытовые сплит-системы | 3,78~3,52~1,29 | 35 | - | 4,05~3,66~1,05 | 1,22~1,09~0,28 | 1,26~1,02~0,3 | 0 | 0 | 1~, 220-240 В, 50 Гц | R32 | - | - | 729x200x292 | - | 8,1/21,4 | 0 | - | 0 | 0 | 21,4/- | 0 | - | - | - | - | - | -
Midea | Бытовые сплит-системы | 3,5 | 0 | - | 0 | 0 | 0 | 0 | 0 | 1~, 220-240 В, 50 Гц | R32 | - | - | 0 | - | / | 0 | - | 0 | 720x270x495 | /- | 0 | - | - | - | - | - | -
Midea | Бытовые сплит-системы | 5 | 0 | - | 0 | 0 | 0 | 0 | 0 | 1~, 220-240 В, 50 Гц | R410A | - | - | 0 | - | / | 0 | - | 0 | 969x241x320 | /- | 0 | - | - | - | - | - | -
Midea | Бытовые сплит-системы | 5,28 | 50 | - | 5,28 | 1,64 | 1,46 | 0 | 0 | 1~, 220-240 В, 50 Гц | R410A | - | - | 969x241x320 | - | 12,3/34,8 | 0 | - | 0 | 0 | 34,8/- | 0 | - | - | - | - | - | -
Midea | Бытовые сплит-системы | 5 | 0 | - | 0 | 0 | 0 | 0 | 0 | 1~, 220-240 В, 50 Гц | R410A | - | - | 0 | - | / | 0 | - | 0 | 765x303x555 | /- | 0 | - | - | - | - | - | -
Midea | Бытовые сплит-системы | 5 | 0 | - | 0 | 0 | 0 | 0 | 0 | 1~, 220-240 В, 50 Гц | R410A | - | - | 0 | - | / | 0 | - | 0 | 765x303x555 | /- | 0 | - | - | - | - | - | -
Midea | Бытовые сплит-системы | 5 | 0 | - | 0 | 0 | 0 | 0 | 0 | 1~, 220-240 В, 50 Гц | R32 | - | - | 0 | - | / | 0 | - | 0 | 969x241x320 | /- | 0 | - | - | - | - | - | -
Midea | Бытовые сплит-системы | 5,9~5,28~3,39 | 50 | - | 5,85~5,57~3,1 | 2,05~1,55~0,56 | 2~1,75~0,78 | 0 | 0 | 1~, 220-240 В, 50 Гц | R32 | - | - | 969x241x320 | - | 11,2/33,5 | 0 | - | 0 | 0 | 33,5/- | 0 | - | - | - | - | - | -
Midea | Бытовые сплит-системы | 5 | 0 | - | 0 | 0 | 0 | 0 | 0 | 1~, 220-240 В, 50 Гц | R32 | - | - | 0 | - | / | 0 | - | 0 | 874x330x554 | /- | 0 | - | - | - | - | - | -
Midea | Бытовые сплит-системы | 7 | 0 | - | 0 | 0 | 0 | 0 | 0 | 1~, 220-240 В, 50 Гц | R410A | - | - | 0 | - | / | 0 | - | 0 | 1082x244x336 | /- | 0 | - | - | - | - | - | -
Midea | Бытовые сплит-системы | 7,03 | 70 | - | 7,33 | 2,19 | 2,03 | 0 | 0 | 1~, 220-240 В, 50 Гц | R410A | - | - | 1082x244x336 | - | 14,7/52,9 | 0 | - | 0 | 0 | 52,9/- | 0 | - | - | - | - | - | -
Midea | Бытовые сплит-системы | 7 | 0 | - | 0 | 0 | 0 | 0 | 0 | 1~, 220-240 В, 50 Гц | R410A | - | - | 0 | - | / | 0 | - | 0 | 890x342x673 | /- | 0 | - | - | - | - | - | -
Midea | Бытовые сплит-системы | 7 | 0 | - | 0 | 0 | 0 | 0 | 0 | 1~, 220-240 В, 50 Гц | R410A | - | - | 0 | - | / | 0 | - | 0 | 890x342x673 | /- | 0 | - | - | - | - | - | -
Midea | Бытовые сплит-системы | 7 | 0 | - | 0 | 0 | 0 | 0 | 0 | 1~, 220-240 В, 50 Гц | R32 | - | - | 0 | - | / | 0 | - | 0 | 1086x244x336 | /- | 0 | - | - | - | - | - | -
Midea | Бытовые сплит-системы | 8,21~7,03~2,11 | 70 | - | 8,21~7,33~1,55 | 3,2~2,4~0,42 | 3,1~2,13~0,3 | 0 | 0 | 1~, 220-240 В, 50 Гц | R32 | - | - | 1086x244x336 | - | 13,6/43,9 | 0 | - | 0 | 0 | 43,9/- | 0 | - | - | - | - | - | -
Midea | Бытовые сплит-системы | 7 | 0 | - | 0 | 0 | 0 | 0 | 0 | 1~, 220-240 В, 50 Гц | R32 | - | - | 0 | - | / | 0 | - | 0 | 955x342x673 | /- | 0 | - | - | - | - | - | -
Midea | Бытовые сплит-системы | 2 | 0 | - | 0 | 0 | 0 | 0 | 0 | 1~, 220-240 В, 50 Гц | R32 | - | - | 0 | - | / | 0 | - | 0 | 726x210x291 | /- | 0 | - | - | - | - | - | -
Midea | Бытовые сплит-системы | 2,34 | 20 | - | 2,34 | 0,71 | 0,63 | 0 | 0 | 1~, 220-240 В, 50 Гц | R32 | - | - | 726x210x291 | - | 7,4/24,6 | 0 | - | 0 | 0 | 24,6/- | 0 | - | - | - | - | - | -
Midea | Бытовые сплит-системы | 2 | 0 | - | 0 | 0 | 0 | 0 | 0 | 1~, 220-240 В, 50 Гц | R32 | - | - | 0 | - | / | 0 | - | 0 | 720x270x495 | /- | 0 | - | - | - | - | - | -
Midea | Бытовые сплит-системы | 5 | 0 | - | 0 | 0 | 0 | 0 | 0 | 1~, 220-240 В, 50 Гц | R32 | - | - | 0 | - | / | 0 | - | 0 | 729x200x292 | /- | 0 | - | - | - | - | - | -
Midea | Бытовые сплит-системы | 3,22~2,05~1,17 | 20 | - | 3,75~2,34~0,91 | 1,25~0,64~0,1 | 1,34~0,65~0,14 | 0 | 0 | 1~, 220-240 В, 50 Гц | R32 | - | - | 729x200x292 | - | 7,99/20,2 | 0 | - | 0 | 0 | 20,2/- | 0 | - | - | - | - | - | -
Midea | Бытовые сплит-системы | 5 | 0 | - | 0 | 0 | 0 | 0 | 0 | 1~, 220-240 В, 50 Гц | R32 | - | - | 0 | - | / | 0 | - | 0 | 720x270x495 | /- | 0 | - | - | - | - | - | -
Midea | Бытовые сплит-системы | 2,5 | 0 | - | 0 | 0 | 0 | 0 | 0 | 1~, 220-240 В, 50 Гц | R32 | - | - | 0 | - | / | 0 | - | 0 | 726x210x291 | /- | 0 | - | - | - | - | - | -
Midea | Бытовые сплит-системы | 2,64 | 25 | - | 2,78 | 0,82 | 0,77 | 0 | 0 | 1~, 220-240 В, 50 Гц | R32 | - | - | 726x210x291 | - | 8,5/24,9 | 0 | - | 0 | 0 | 24,9/- | 0 | - | - | - | - | - | -
Midea | Бытовые сплит-системы | 2,5 | 0 | - | 0 | 0 | 0 | 0 | 0 | 1~, 220-240 В, 50 Гц | R32 | - | - | 0 | - | / | 0 | - | 0 | 720x270x495 | /- | 0 | - | - | - | - | - | -
Midea | Бытовые сплит-системы | 2,5 | 0 | - | 0 | 0 | 0 | 0 | 0 | 1~, 220-240 В, 50 Гц | R32 | - | - | 0 | - | / | 0 | - | 0 | 729x200x292 | /- | 0 | - | - | - | - | - | -
Midea | Бытовые сплит-системы | 3,22~2,78~1,17 | 25 | - | 3,75~3,37~0,91 | 1,25~0,86~0,1 | 1,34~0,93~0,14 | 0 | 0 | 1~, 220-240 В, 50 Гц | R32 | - | - | 729x200x292 | - | 7,99/20,2 | 0 | - | 0 | 0 | 20,2/- | 0 | - | - | - | - | - | -
Midea | Бытовые сплит-системы | 2,5 | 0 | - | 0 | 0 | 0 | 0 | 0 | 1~, 220-240 В, 50 Гц | R32 | - | - | 0 | - | / | 0 | - | 0 | 720x270x495 | /- | 0 | - | - | - | - | - | -
Midea | Бытовые сплит-системы | 3,5 | 0 | - | 0 | 0 | 0 | 0 | 0 | 1~, 220-240 В, 50 Гц | R32 | - | - | 0 | - | / | 0 | - | 0 | 835x210x295 | /- | 0 | - | - | - | - | - | -
Midea | Бытовые сплит-системы | 3,52 | 35 | - | 3,66 | 1,1 | 0,99 | 0 | 0 | 1~, 220-240 В, 50 Гц | R32 | - | - | 835x210x295 | - | 9,3/27,1 | 0 | - | 0 | 0 | 27,1/- | 0 | - | - | - | - | - | -
Midea | Бытовые сплит-системы | 3,5 | 0 | - | 0 | 0 | 0 | 0 | 0 | 1~, 220-240 В, 50 Гц | R32 | - | - | 0 | - | / | 0 | - | 0 | 720x270x495 | /- | 0 | - | - | - | - | - | -
Midea | Бытовые сплит-системы | 3,5 | 0 | - | 0 | 0 | 0 | 0 | 0 | 1~, 220-240 В, 50 Гц | R32 | - | - | 0 | - | / | 0 | - | 0 | 729x200x292 | /- | 0 | - | - | - | - | - | -
Midea | Бытовые сплит-системы | 3,78~3,52~1,29 | 35 | - | 4,05~3,66~1,05 | 1,22~1,09~0,28 | 1,26~1,02~0,3 | 0 | 0 | 1~, 220-240 В, 50 Гц | R32 | - | - | 729x200x292 | - | 8,1/21,4 | 0 | - | 0 | 0 | 21,4/- | 0 | - | - | - | - | - | -
Midea | Бытовые сплит-системы | 3,5 | 0 | - | 0 | 0 | 0 | 0 | 0 | 1~, 220-240 В, 50 Гц | R32 | - | - | 0 | - | / | 0 | - | 0 | 720x270x495 | /- | 0 | - | - | - | - | - | -
Midea | Бытовые сплит-системы | 5 | 0 | - | 0 | 0 | 0 | 0 | 0 | 1~, 220-240 В, 50 Гц | R32 | - | - | 0 | - | / | 0 | - | 0 | 969x241x320 | /- | 0 | - | - | - | - | - | -
Midea | Бытовые сплит-системы | 5,28 | 50 | - | 5,28 | 1,64 | 1,46 | 0 | 0 | 1~, 220-240 В, 50 Гц | R32 | - | - | 969x241x320 | - | 12,3/34,8 | 0 | - | 0 | 0 | 34,8/- | 0 | - | - | - | - | - | -
Midea | Бытовые сплит-системы | 5 | 0 | - | 0 | 0 | 0 | 0 | 0 | 1~, 220-240 В, 50 Гц | R32 | - | - | 0 | - | / | 0 | - | 0 | 765x303x555 | /- | 0 | - | - | - | - | - | -
Midea | Бытовые сплит-системы | 5 | 0 | - | 0 | 0 | 0 | 0 | 0 | 1~, 220-240 В, 50 Гц | R32 | - | - | 0 | - | / | 0 | - | 0 | 969x241x320 | /- | 0 | - | - | - | - | - | -
Midea | Бытовые сплит-системы | 5,9~5,28~3,39 | 50 | - | 5,85~5,57~3,1 | 2,05~1,55~0,56 | 2~1,75~0,78 | 0 | 0 | 1~, 220-240 В, 50 Гц | R32 | - | - | 969x241x320 | - | 11,2/33,5 | 0 | - | 0 | 0 | 33,5/- | 0 | - | - | - | - | - | -
Midea | Бытовые сплит-системы | 5 | 0 | - | 0 | 0 | 0 | 0 | 0 | 1~, 220-240 В, 50 Гц | R32 | - | - | 0 | - | / | 0 | - | 0 | 874x330x554 | /- | 0 | - | - | - | - | - | -
Midea | Бытовые сплит-системы | 7 | 0 | - | 0 | 0 | 0 | 0 | 0 | 1~, 220-240 В, 50 Гц | R32 | - | - | 0 | - | / | 0 | - | 0 | 1082x244x336 | /- | 0 | - | - | - | - | - | -
Midea | Бытовые сплит-системы | 7,03 | 70 | - | 7,33 | 2,19 | 2,03 | 0 | 0 | 1~, 220-240 В, 50 Гц | R32 | - | - | 1082x244x336 | - | 14,7/52,9 | 0 | - | 0 | 0 | 52,9/- | 0 | - | - | - | - | - | -
Midea | Бытовые сплит-системы | 7 | 0 | - | 0 | 0 | 0 | 0 | 0 | 1~, 220-240 В, 50 Гц | R32 | - | - | 0 | - | / | 0 | - | 0 | 890x342x673 | /- | 0 | - | - | - | - | - | -
Midea | Бытовые сплит-системы | 7 | 0 | - | 0 | 0 | 0 | 0 | 0 | 1~, 220-240 В, 50 Гц | R32 | - | - | 0 | - | / | 0 | - | 0 | 1083x244x336 | /- | 0 | - | - | - | - | - | -
Midea | Бытовые сплит-системы | 8,21~7,03~2,11 | 70 | - | 8,21~7,33~1,55 | 3,2~2,4~0,42 | 3,1~2,13~0,3 | 0 | 0 | 1~, 220-240 В, 50 Гц | R32 | - | - | 1083x244x336 | - | 13,6/43,9 | 0 | - | 0 | 0 | 43,9/- | 0 | - | - | - | - | - | -
Midea | Бытовые сплит-системы | 7 | 0 | - | 0 | 0 | 0 | 0 | 0 | 1~, 220-240 В, 50 Гц | R32 | - | - | 0 | - | / | 0 | - | 0 | 955x342x673 | /- | 0 | - | - | - | - | - | -
Midea | Бытовые сплит-системы | 2,5 | 0 | - | 0 | 0 | 0 | 0 | 0 | 1~, 220-240 В, 50 Гц | R32 | - | - | 0 | - | / | 0 | - | 0 | 1000x212x335 | /- | 0 | - | - | - | - | - | -
Midea | Бытовые сплит-системы | 3,76~2,64~1,32 | 25 | - | 3,95~3,22~0,88 | 1,46~0,63~0,13 | 1,35~0,72~0,12 | 0 | 0 | 1~, 220-240 В, 50 Гц | R32 | - | - | 1000x212x335 | - | 13,4/26,4 | 0 | - | 0 | 0 | 26,4/- | 0 | - | - | - | - | - | -
Midea | Бытовые сплит-системы | 3,5 | 0 | - | 0 | 0 | 0 | 0 | 0 | 1~, 220-240 В, 50 Гц | R32 | - | - | 0 | - | / | 0 | - | 0 | 1000x212x335 | /- | 0 | - | - | - | - | - | -
Midea | Бытовые сплит-системы | 4,37~3,52~1,46 | 35 | - | 4,54~3,81~1,17 | 1,7~0,99~0,14 | 1,55~0,98~0,16 | 0 | 0 | 1~, 220-240 В, 50 Гц | R32 | - | - | 1000x212x335 | - | 13,4/26,4 | 0 | - | 0 | 0 | 26,4/- | 0 | - | - | - | - | - | -
Midea | Бытовые сплит-системы | 2,5 | 0 | - | 0 | 0 | 0 | 0 | 0 | 1~, 220-240 В, 50 Гц | R32 | - | - | 0 | - | / | 0 | - | 0 | 940x193x325 | /- | 0 | - | - | - | - | - | -
Midea | Бытовые сплит-системы | 3,28~2,64~0,85 | 25 | - | 3,37~2,93~0,79 | 1,15~0,64~0,1 | 0,99~0,64~0,07 | 0 | 0 | 1~, 220-240 В, 50 Гц | R32 | - | - | 940x193x325 | - | 10,7/29,3 | 0 | - | 0 | 0 | 29,3/- | 0 | - | - | - | - | - | -
Midea | Бытовые сплит-системы | 2,5 | 0 | - | 0 | 0 | 0 | 0 | 0 | 1~, 220-240 В, 50 Гц | R32 | - | - | 0 | - | / | 0 | - | 0 | 800x554x333 | /- | 0 | - | - | - | - | - | -
Midea | Бытовые сплит-системы | 2,5 | 0 | - | 0 | 0 | 0 | 0 | 0 | 1~, 220-240 В, 50 Гц | R32 | - | - | 0 | - | / | 0 | - | 0 | 940x193x325 | /- | 0 | - | - | - | - | - | -
Midea | Бытовые сплит-системы | 3,28~2,64~1,23 | 25 | - | 3,37~2,93~0,85 | 1,26~0,65~0,1 | 1,32~0,62~0,11 | 0 | 0 | 1~, 220-240 В, 50 Гц | R32 | - | - | 940x193x325 | - | 10,6/26,4 | 0 | - | 0 | 0 | 26,4/- | 0 | - | - | - | - | - | -
Midea | Бытовые сплит-системы | 2,5 | 0 | - | 0 | 0 | 0 | 0 | 0 | 1~, 220-240 В, 50 Гц | R32 | - | - | 0 | - | / | 0 | - | 0 | 765x303x555 | /- | 0 | - | - | - | - | - | -
Midea | Бытовые сплит-системы | 3,5 | 0 | - | 0 | 0 | 0 | 0 | 0 | 1~, 220-240 В, 50 Гц | R32 | - | - | 0 | - | / | 0 | - | 0 | 940x193x325 | /- | 0 | - | - | - | - | - | -
Midea | Бытовые сплит-системы | 4,37~3,52~1,32 | 35 | - | 4,54~3,81~0,88 | 1,7~0,93~0,13 | 1,55~0,95~0,12 | 0 | 0 | 1~, 220-240 В, 50 Гц | R32 | - | - | 940x193x325 | - | 10,6/26,4 | 0 | - | 0 | 0 | 26,4/- | 0 | - | - | - | - | - | -
Midea | Бытовые сплит-системы | 3,5 | 0 | - | 0 | 0 | 0 | 0 | 0 | 1~, 220-240 В, 50 Гц | R32 | - | - | 0 | - | / | 0 | - | 0 | 765x303x555 | /- | 0 | - | - | - | - | - | -
Midea | Бытовые сплит-системы | 3,5 | 0 | - | 0 | 0 | 0 | 0 | 0 | 1~, 220-240 В, 50 Гц | R32 | - | - | 0 | - | / | 0 | - | 0 | 940x193x325 | /- | 0 | - | - | - | - | - | -
Midea | Бытовые сплит-системы | 4,37~3,52~1,32 | 35 | - | 4,54~3,81~0,88 | 1,7~0,86~0,13 | 1,55~0,95~0,12 | 0 | 0 | 1~, 220-240 В, 50 Гц | R32 | - | - | 940x193x325 | - | 10,7/29,3 | 0 | - | 0 | 0 | 29,3/- | 0 | - | - | - | - | - | -
Midea | Бытовые сплит-системы | 3,5 | 0 | - | 0 | 0 | 0 | 0 | 0 | 1~, 220-240 В, 50 Гц | R32 | - | - | 0 | - | / | 0 | - | 0 | 800x554x333 | /- | 0 | - | - | - | - | - | -
Midea | Бытовые сплит-системы | 2,5 | 0 | - | 0 | 0 | 0 | 0 | 0 | 1~, 220-240 В, 50 Гц | R32 | - | - | 0 | - | / | 0 | - | 0 | 940x193x325 | /- | 0 | - | - | - | - | - | -
Midea | Бытовые сплит-системы | 3,28~2,64~1,23 | 25 | - | 3,72~2,93~0,85 | 1,26~0,65~0,1 | 1,32~0,62~0,11 | 0 | 0 | 1~, 220-240 В, 50 Гц | R32 | - | - | 940x193x325 | - | 10,6/26,4 | 0 | - | 0 | 0 | 26,4/- | 0 | - | - | - | - | - | -
Midea | Бытовые сплит-системы | 3,5 | 0 | - | 0 | 0 | 0 | 0 | 0 | 1~, 220-240 В, 50 Гц | R32 | - | - | 0 | - | / | 0 | - | 0 | 940x193x325 | /- | 0 | - | - | - | - | - | -
Midea | Бытовые сплит-системы | 4,37~3,52~1,32 | 35 | - | 4,54~3,81~0,88 | 1,7~0,93~0,13 | 1,55~0,91~0,12 | 0 | 0 | 1~, 220-240 В, 50 Гц | R32 | - | - | 940x193x325 | - | 10,6/26,4 | 0 | - | 0 | 0 | 26,4/- | 0 | - | - | - | - | - | -
Midea | Полупромышленные сплит-системы | 5 | 0 | - | 0 | 0 | 0 | 0 | 0 | 1~, 220-240 В, 50 Гц | R410A | - | - | 0 | - | / | 0 | - | 0 | 800x674x210 | /- | 0 | - | - | - | - | - | -
Midea | Полупромышленные сплит-системы | 5,28 | 50 | - | 5,57 | 1,95 | 1,65 | 0 | 0 | 1~, 220-240 В, 50 Гц | R410A | - | - | 800x674x210 | - | 23,4/37,8 | 0 | - | 0 | 0 | 37,8/- | 0 | - | - | - | - | - | -
Midea | Полупромышленные сплит-системы | 5,28 | 0 | - | 0 | 0 | 0 | 0 | 0 | 1~, 220-240 В, 50 Гц | R410A | - | - | 0 | - | / | 0 | - | 0 | 880x674x210 | /- | 0 | - | - | - | - | - | -
Midea | Полупромышленные сплит-системы | 5,28 | 50 | - | 5,57 | 2,20 | 1,75 | 0 | 0 | 1~, 220-240 В, 50 Гц | R410A | - | - | 880x674x210 | - | 23,8/36,50 | 0 | - | 0 | 0 | 36,50/- | 0 | - | - | - | - | - | -
Midea | Полупромышленные сплит-системы | 5,28 | 50 | - | 5,57 | 2,2 | 1,75 | 0 | 0 | 1~, 220-240 В, 50 Гц | R410A | - | - | 880x674x210 | - | 23,8/36,5 | 0 | - | 0 | 0 | 36,5/- | 0 | - | - | - | - | - | -
Midea | Полупромышленные сплит-системы | 5 | 0 | - | 0 | 0 | 0 | 0 | 0 | 1~, 220-240 В, 50 Гц | R410A | - | - | 0 | - | / | 0 | - | 0 | 880x674x210 | /- | 0 | - | - | - | - | - | -
Midea | Полупромышленные сплит-системы | 5,28 | 50 | - | 5,57 | 1,95 | 1,65 | 0 | 0 | 1~, 220-240 В, 50 Гц | R410A | - | - | 880x674x210 | - | 23,4/37,8 | 0 | - | 0 | 0 | 37,8/- | 0 | - | - | - | - | - | -
Midea | Полупромышленные сплит-системы | 7 | 0 | - | 0 | 0 | 0 | 0 | 0 | 1~, 220-240 В, 50 Гц | R32 | - | - | 0 | - | / | 0 | - | 0 | 1100x774x249 | /- | 0 | - | - | - | - | - | -
Midea | Полупромышленные сплит-системы | 8,16~7,03~3,28 | 70 | - | 8,49~7,62~2,81 | 2,96~2,19~0,75 | 2,58~1,9~0,64 | 0 | 0 | 1~, 220-240 В, 50 Гц | R32 | - | - | 1100x774x249 | - | 32,3/43,9 | 0 | - | 0 | 0 | 43,9/- | 0 | - | - | - | - | - | -
Midea | Полупромышленные сплит-системы | 7 | 0 | - | 0 | 0 | 0 | 0 | 0 | 1~, 220-240 В, 50 Гц | R32 | - | - | 0 | - | / | 0 | - | 0 | 1100x774x294 | /- | 0 | - | - | - | - | - | -
Midea | Полупромышленные сплит-системы | 8,16~7,03~3,28 | 70 | - | 8,49~7,62~2,81 | 2,96~2,19~0,75 | 2,58~1,9~0,64 | 0 | 0 | 1~, 220-240 В, 50 Гц | R32 | - | - | 1100x774x294 | - | 32,3/43,9 | 0 | - | 0 | 0 | 43,9/- | 0 | - | - | - | - | - | -
Midea | Полупромышленные сплит-системы | 7 | 0 | - | 0 | 0 | 0 | 0 | 0 | 1~, 220-240 В, 50 Гц | R410A | - | - | 0 | - | / | 0 | - | 0 | 1100x774x249 | /- | 0 | - | - | - | - | - | -
Midea | Полупромышленные сплит-системы | 7,33 | 70 | - | 7,91 | 2,44 | 2,19 | 0 | 0 | 1~, 220-240 В, 50 Гц | R410A | - | - | 1100x774x249 | - | 32,6/53,9 | 0 | - | 0 | 0 | 53,9/- | 0 | - | - | - | - | - | -
Midea | Полупромышленные сплит-системы | 7,03 | 0 | - | 0 | 0 | 0 | 0 | 0 | 1~, 220-240 В, 50 Гц | R410A | - | - | 0 | - | / | 0 | - | 0 | 1100x774x249 | /- | 0 | - | - | - | - | - | -
Midea | Полупромышленные сплит-системы | 7 | 0 | - | 0 | 0 | 0 | 0 | 0 | 1~, 220-240 В, 50 Гц | R410A | - | - | 0 | - | / | 0 | - | 0 | 1100x774x249 | /- | 0 | - | - | - | - | - | -
Midea | Полупромышленные сплит-системы | 7,03 | 70 | - | 7,62 | 2,70 | 2,23 | 0 | 0 | 1~, 220-240 В, 50 Гц | R410A | - | - | 1100x774x249 | - | 32,6/52,9 | 0 | - | 0 | 0 | 52,9/- | 0 | - | - | - | - | - | -
Midea | Полупромышленные сплит-системы | 7,03 | 70 | - | 7,62 | 2,87 | 2,30 | 0 | 0 | 1~, 220-240 В, 50 Гц | R410A | - | - | 1100x774x249 | - | 32,2/52,70 | 0 | - | 0 | 0 | 52,70/- | 0 | - | - | - | - | - | -
Midea | Полупромышленные сплит-системы | 7,03 | 70 | - | 7,62 | 2,87 | 2,3 | 0 | 0 | 1~, 220-240 В, 50 Гц | R410A | - | - | 1100x774x249 | - | 32,2/52,7 | 0 | - | 0 | 0 | 52,7/- | 0 | - | - | - | - | - | -
Midea | Полупромышленные сплит-системы | 10 | 0 | - | 0 | 0 | 0 | 0 | 0 | 1~, 220-240 В, 50 Гц | R32 | - | - | 0 | - | / | 0 | - | 0 | 1360x774x249 | /- | 0 | - | - | - | - | - | -
Midea | Полупромышленные сплит-системы | 11,78~10,55~2,73 | 100 | - | 12,84~11,72~2,78 | 4,2~4~0,89 | 4~3,25~0,78 | 0 | 0 | 3~, 380~415 В, 50 Гц | R32 | - | - | 1360x774x249 | - | 40,5/80,5 | 0 | - | 0 | 0 | 80,5/- | 0 | - | - | - | - | - | -
Midea | Полупромышленные сплит-системы | 10,5 | 0 | - | 0 | 0 | 0 | 0 | 0 | 1~, 220-240 В, 50 Гц | R32 | - | - | 0 | - | / | 0 | - | 0 | 1360x774x249 | /- | 0 | - | - | - | - | - | -
Midea | Полупромышленные сплит-системы | 11,78~10,55~2,73 | 100 | - | 12,84~11,72~2,78 | 4,2~4~0,89 | 4~3,25~0,78 | 0 | 0 | 3~, 380-415 В, 50 Гц | R32 | - | - | 1360x774x249 | - | 40,5/80,5 | 0 | - | 0 | 0 | 80,5/- | 0 | - | - | - | - | - | -
Midea | Полупромышленные сплит-системы | 10,5 | 0 | - | 0 | 0 | 0 | 0 | 0 | 1~, 220-240 В, 50 Гц | R410A | - | - | 0 | - | / | 0 | - | 0 | 1100x774x249 | /- | 0 | - | - | - | - | - | -
Midea | Полупромышленные сплит-системы | 10,55 | 100 | - | 11,72 | 3,51 | 3,44 | 0 | 0 | 3~, 380-415 В, 50 Гц | R410A | - | - | 1100x774x249 | - | 32,2/73 | 0 | - | 0 | 0 | 73/- | 0 | - | - | - | - | - | -
Midea | Полупромышленные сплит-системы | 10,55 | 0 | - | 0 | 0 | 0 | 0 | 0 | 3~, 380-415 В, 50 Гц | R410A | - | - | 0 | - | / | 0 | - | 0 | 1100x774x249 | /- | 0 | - | - | - | - | - | -
Midea | Полупромышленные сплит-системы | 10,55 | 100 | - | 11,72 | 3,5 | 3,31 | 0 | 0 | 3~, 380-415 В, 50 Гц | R410A | - | - | 1100x774x249 | - | 32,2/77,10 | 0 | - | 0 | 0 | 77,10/- | 0 | - | - | - | - | - | -
Midea | Полупромышленные сплит-системы | 110,55 | 100 | - | 11,72 | 3,5 | 3,31 | 0 | 0 | 3~, 380-415 В, 50 Гц | R410A | - | - | 1100x774x249 | - | 32,2/77,1 | 0 | - | 0 | 0 | 77,1/- | 0 | - | - | - | - | - | -
Midea | Полупромышленные сплит-системы | 14 | 0 | - | 0 | 0 | 0 | 0 | 0 | 1~, 220-240 В, 50 Гц | R32 | - | - | 0 | - | / | 0 | - | 0 | 1200x874x300 | /- | 0 | - | - | - | - | - | -
Midea | Полупромышленные сплит-системы | 15,53~14,07~3,52 | 140 | - | 18,17~16,12~4,1 | 6~4,8~0,88 | 5,7~4,5~0,95 | 0 | 0 | 3~, 380~415 В, 50 Гц | R32 | - | - | 1200x874x300 | - | 47,6/103,7 | 0 | - | 0 | 0 | 103,7/- | 0 | - | - | - | - | - | -
Midea | Полупромышленные сплит-системы | 14 | 0 | - | 0 | 0 | 0 | 0 | 0 | 1~, 220-240 В, 50 Гц | R32 | - | - | 0 | - | / | 0 | - | 0 | 1200x874x300 | /- | 0 | - | - | - | - | - | -
Midea | Полупромышленные сплит-системы | 15,53~14,07~3,52 | 140 | - | 18,17~16,12~4,1 | 6~4,8~0,88 | 5,7~4,5~0,95 | 0 | 0 | 3~, 380-415 В, 50 Гц | R32 | - | - | 1200x874x300 | - | 47,6/103,7 | 0 | - | 0 | 0 | 103,7/- | 0 | - | - | - | - | - | -
Midea | Полупромышленные сплит-системы | 14 | 0 | - | 0 | 0 | 0 | 0 | 0 | 1~, 220-240 В, 50 Гц | R410A | - | - | 0 | - | / | 0 | - | 0 | 1100x774x249 | /- | 0 | - | - | - | - | - | -
Midea | Полупромышленные сплит-системы | 14,07 | 140 | - | 16,12 | 5,35 | 4,82 | 0 | 0 | 3~, 380-415 В, 50 Гц | R410A | - | - | 1100x774x249 | - | 46/98,6 | 0 | - | 0 | 0 | 98,6/- | 0 | - | - | - | - | - | -
Midea | Полупромышленные сплит-системы | 14,07 | 0 | - | 0 | 0 | 0 | 0 | 0 | 3~, 380-415 В, 50 Гц | R410A | - | - | 0 | - | / | 0 | - | 0 | 1200x874x300 | /- | 0 | - | - | - | - | - | -
Midea | Полупромышленные сплит-системы | 14,07 | 140 | - | 16,12 | 5,35 | 4,82 | 0 | 0 | 3~, 380~415 В, 50 Гц | R410A | - | - | 1200x874x300 | - | 46/98,6 | 0 | - | 0 | 0 | 98,6/- | 0 | - | - | - | - | - | -
Midea | Полупромышленные сплит-системы | 16 | 0 | - | 0 | 0 | 0 | 0 | 0 | 1~, 220-240 В, 50 Гц | R32 | - | - | 0 | - | / | 0 | - | 0 | 1200x874x300 | /- | 0 | - | - | - | - | - | -
Midea | Полупромышленные сплит-системы | 17,29~15,24~4,1 | 165 | - | 20,52~18,17~4,4 | 6,65~5,25~1,03 | 6,6~5,15~0,95 | 0 | 0 | 3~, 380~415 В, 50 Гц | R32 | - | - | 1200x874x300 | - | 47,4/107 | 0 | - | 0 | 0 | 107/- | 0 | - | - | - | - | - | -
Midea | Полупромышленные сплит-системы | 16 | 0 | - | 0 | 0 | 0 | 0 | 0 | 1~, 220-240 В, 50 Гц | R32 | - | - | 0 | - | / | 0 | - | 0 | 1200x874x300 | /- | 0 | - | - | - | - | - | -
Midea | Полупромышленные сплит-системы | 17,29~15,24~4,1 | 160 | - | 20,52~18,17~4,4 | 6,65~5,25~1,03 | 6,6~5,15~0,95 | 0 | 0 | 3~, 380-415 В, 50 Гц | R32 | - | - | 1200x874x300 | - | 47,4/107 | 0 | - | 0 | 0 | 107/- | 0 | - | - | - | - | - | -
Midea | Полупромышленные сплит-системы | 17,6 | 0 | - | 0 | 0 | 0 | 0 | 0 | 1~, 220-240 В, 50 Гц | R410A | - | - | 0 | - | / | 0 | - | 0 | 1200x874x300 | /- | 0 | - | - | - | - | - | -
Midea | Полупромышленные сплит-системы | 16,12 | 160 | - | 17,58 | 6,36 | 5,54 | 0 | 0 | 3~, 380-415 В, 50 Гц | R410A | - | - | 1200x874x300 | - | 46/99,7 | 0 | - | 0 | 0 | 99,7/- | 0 | - | - | - | - | - | -
Midea | Полупромышленные сплит-системы | 16,12 | 0 | - | 0 | 0 | 0 | 0 | 0 | 3~, 380-415 В, 50 Гц | R410A | - | - | 0 | - | / | 0 | - | 0 | 1200x874x300 | /- | 0 | - | - | - | - | - | -
Midea | Полупромышленные сплит-системы | 16,12 | 165 | - | 17,58 | 6,36 | 5,54 | 0 | 0 | 3~, 380~415 В, 50 Гц | R410A | - | - | 1200x874x300 | - | 46/99,7 | 0 | - | 0 | 0 | 99,7/- | 0 | - | - | - | - | - | -
Midea | Мультисистемы | 2,05 | 0 | - | 2,35 | 0,17 | 0,17 | 0 | 0 | 1~, 220-240 В, 50 Гц | R32 | - | - | 0 | - | / | 0 | - | 0 | 700x450x200 | /- | 0 | - | - | - | - | - | -
Midea | Мультисистемы | 2,05 | 0 | - | 2,35 | 0,13 | 0,13 | 0 | 0 | 1~, 220-240 В, 50 Гц | R32 | - | - | 0 | - | / | 0 | - | 0 | 700x506x200 | /- | 0 | - | - | - | - | - | -
Midea | Мультисистемы | 2,64 | 0 | - | 2,93 | 0,18 | 0,18 | 0 | 0 | 1~, 220-240 В, 50 Гц | R32 | - | - | 0 | - | / | 0 | - | 0 | 700x450x200 | /- | 0 | - | - | - | - | - | -
Midea | Мультисистемы | 2,64 | 0 | - | 2,93 | 0,13 | 0,13 | 0 | 0 | 1~, 220-240 В, 50 Гц | R32 | - | - | 0 | - | / | 0 | - | 0 | 700x506x200 | /- | 0 | - | - | - | - | - | -
Midea | Мультисистемы | 3,52 | 0 | - | 3,81 | 0,185 | 0,185 | 0 | 0 | 1~, 220-240 В, 50 Гц | R32 | - | - | 0 | - | / | 0 | - | 0 | 700x506x200 | /- | 0 | - | - | - | - | - | -
Midea | Полупромышленные сплит-системы | 3,99~3,52~0,53 | 35 | - | 4,39~3,81~1 | 1,73~1,05~0,16 | 1,39~1,04~0,3 | 0 | 0 | 1~, 220-240 В, 50 Гц | R32 | - | - | 700x450x200 | - | 17,8/26,6 | 0 | - | 0 | 0 | 26,6/- | 0 | - | - | - | - | - | -
Midea | Мультисистемы | 3,52 | 0 | - | 3,81 | 0,13 | 0,13 | 0 | 0 | 1~, 220-240 В, 50 Гц | R32 | - | - | 0 | - | / | 0 | - | 0 | 700x506x200 | /- | 0 | - | - | - | - | - | -
Midea | Полупромышленные сплит-системы | 3,99~3,52~0,53 | 35 | - | 4,39~3,81~1 | 1,373~1,05~0,16 | 1,39~1,04~0,3 | 0 | 0 | 1~, 220-240 В, 50 Гц | R32 | - | - | 700x450x200 | - | 17,8/26,6 | 0 | - | 0 | 0 | 26,6/- | 0 | - | - | - | - | - | -
Midea | Мультисистемы | 3,52 | 0 | - | 3,81 | 0 | 0 | 0 | 0 | 1~, 220-240 В, 50 Гц | R32 | - | - | 0 | - | / | 0 | - | 0 | 700x450x200 | /- | 0 | - | - | - | - | - | -
Midea | Мультисистемы | 5,28 | 0 | - | 5,57 | 0,2 | 0,2 | 0 | 0 | 1~, 220-240 В, 50 Гц | R32 | - | - | 0 | - | / | 0 | - | 0 | 880x674x210 | /- | 0 | - | - | - | - | - | -
Midea | Полупромышленные сплит-системы | 5,86~5,28~2,55 | 50 | - | 6,15~5,57~2,2 | 2,15~1,53~0,71 | 1,76~1,51~0,74 | 0 | 0 | 1~, 220-240 В, 50 Гц | R32 | - | - | 880x674x210 | - | 24,4/32,5 | 0 | - | 0 | 0 | 32,5/- | 0 | - | - | - | - | - | -
Midea | Мультисистемы | 5,28 | 0 | - | 5,27 | 0,09 | 0,09 | 0 | 0 | 1~, 220-240 В, 50 Гц | R32 | - | - | 0 | - | / | 0 | - | 0 | 880x674x210 | /- | 0 | - | - | - | - | - | -
Midea | Полупромышленные сплит-системы | 5,86~5,28~2,55 | 50 | - | 6,15~5,57~2,2 | 2,15~1,53~0,71 | 1,76~1,51~0,74 | 0 | 0 | 1~, 220-240 В, 50 Гц | R32 | - | - | 880x674x210 | - | 24,4/32,5 | 0 | - | 0 | 0 | 32,5/- | 0 | - | - | - | - | - | -
Midea | Мультисистемы | 5,28 | 0 | - | 5,57 | 0 | 0 | 0 | 0 | 1~, 220-240 В, 50 Гц | R32 | - | - | 0 | - | / | 0 | - | 0 | 880x674x210 | /- | 0 | - | - | - | - | - | -
Midea | Полупромышленные сплит-системы | 5,42 | 0 | - | 0 | 0 | 0 | 0 | 0 | 1~, 220-240 В, 50 Гц | R410A | - | - | 0 | - | / | 0 | - | 0 | 1068x675x235 | /- | 0 | - | - | - | - | - | -
Midea | Полупромышленные сплит-системы | 5,42 | 50 | - | 5.57 | 2.11 | 1.73 | 0 | 0 | 1~, 220-240 В, 50 Гц | R410A | - | - | 1068x675x235 | - | 24/36,5 | 0 | - | 0 | 0 | 36,5/- | 0 | - | - | - | - | - | -
Midea | Полупромышленные сплит-системы | 5,42 | 50 | - | 5,57 | 2,11 | 1,73 | 0 | 0 | 1~, 220-240 В, 50 Гц | R410A | - | - | 1068x675x235 | - | 24/36,5 | 0 | - | 0 | 0 | 36,5/- | 0 | - | - | - | - | - | -
Midea | Полупромышленные сплит-системы | 7 | 0 | - | 0 | 0 | 0 | 0 | 0 | 1~, 220-240 В, 50 Гц | R32 | - | - | 0 | - | / | 0 | - | 0 | 1068x675x235 | /- | 0 | - | - | - | - | - | -
Midea | Полупромышленные сплит-системы | 7,77~7,03~3,22 | 70 | - | 8,29~7,62~2,72 | 2,93~2,3~0,75 | 2,85~2,05~0,65 | 0 | 0 | 1~, 220-240 В, 50 Гц | R32 | - | - | 1068x675x235 | - | 28/43,9 | 0 | - | 0 | 0 | 43,9/- | 0 | - | - | - | - | - | -
Midea | Полупромышленные сплит-системы | 7,03 | 0 | - | 0 | 0 | 0 | 0 | 0 | 1~, 220-240 В, 50 Гц | R410A | - | - | 0 | - | / | 0 | - | 0 | 1068x675x235 | /- | 0 | - | - | - | - | - | -
Midea | Полупромышленные сплит-системы | 7,03 | 70 | - | 7.62 | 2.63 | 2.45 | 0 | 0 | 1~, 220-240 В, 50 Гц | R410A | - | - | 1068x675x235 | - | 24,6/52,7 | 0 | - | 0 | 0 | 52,7/- | 0 | - | - | - | - | - | -
Midea | Полупромышленные сплит-системы | 7,03 | 70 | - | 7,62 | 2,63 | 2,45 | 0 | 0 | 1~, 220-240 В, 50 Гц | R410A | - | - | 1068x675x235 | - | 24,6/52,7 | 0 | - | 0 | 0 | 52,7/- | 0 | - | - | - | - | - | -
Midea | Полупромышленные сплит-системы | 7,03 | 70 | - | 7,91 | 2,50 | 2,47 | 0 | 0 | 1~, 220-240 В, 50 Гц | R410A | - | - | 1068x235x675 | - | 24,9/52,9 | 0 | - | 0 | 0 | 52,9/- | 0 | - | - | - | - | - | -
Midea | Полупромышленные сплит-системы | 10 | 0 | - | 0 | 0 | 0 | 0 | 0 | 1~, 220-240 В, 50 Гц | R32 | - | - | 0 | - | / | 0 | - | 0 | 1650x675x235 | /- | 0 | - | - | - | - | - | -
Midea | Полупромышленные сплит-системы | 11,78~10,55~2,73 | 100 | - | 12,78~11,72~2,81 | 4,3~4~0,89 | 3,95~3,35~0,78 | 0 | 0 | 3~, 380~415 В, 50 Гц | R32 | - | - | 1650x675x235 | - | 41,5/80,5 | 0 | - | 0 | 0 | 80,5/- | 0 | - | - | - | - | - | -
Midea | Полупромышленные сплит-системы | 10,55 | 0 | - | 0 | 0 | 0 | 0 | 0 | 3~, 380-415 В, 50 Гц | R410A | - | - | 0 | - | / | 0 | - | 0 | 1285x675x235 | /- | 0 | - | - | - | - | - | -
Midea | Полупромышленные сплит-системы | 10,55 | 100 | - | 10.55 | 3.6 | 3.65 | 0 | 0 | 3~, 380-415 В, 50 Гц | R410A | - | - | 1285x675x235 | - | 29,9/77,1 | 0 | - | 0 | 0 | 77,1/- | 0 | - | - | - | - | - | -
Midea | Полупромышленные сплит-системы | 10,55 | 100 | - | 10,55 | 3,6 | 3,65 | 0 | 0 | 3~, 380-415 В, 50 Гц | R410A | - | - | 1285x675x235 | - | 29,9/77,1 | 0 | - | 0 | 0 | 77,1/- | 0 | - | - | - | - | - | -
Midea | Полупромышленные сплит-системы | 14 | 0 | - | 0 | 0 | 0 | 0 | 0 | 1~, 220-240 В, 50 Гц | R32 | - | - | 0 | - | / | 0 | - | 0 | 1650x675x235 | /- | 0 | - | - | - | - | - | -
Midea | Полупромышленные сплит-системы | 15,24~14,07~3,52 | 140 | - | 17~16,12~4,1 | 5,95~5~0,9 | 6,05~5,1~1 | 0 | 0 | 3~, 380~415 В, 50 Гц | R32 | - | - | 1650x675x235 | - | 41,7/103,7 | 0 | - | 0 | 0 | 103,7/- | 0 | - | - | - | - | - | -
Midea | Полупромышленные сплит-системы | 14 | 0 | - | 0 | 0 | 0 | 0 | 0 | 3~, 380~415 В, 50 Гц | R410A | - | - | 0 | - | / | 0 | - | 0 | 1650x675x235 | /- | 0 | - | - | - | - | - | -
Midea | Полупромышленные сплит-системы | 14,07 | 140 | - | 16,12 | 5,45 | 5,08 | 0 | 0 | 3~, 380~415 В, 50 Гц | R410A | - | - | 1650x675x235 | - | 39/98,6 | 0 | - | 0 | 0 | 98,6/- | 0 | - | - | - | - | - | -
Midea | Полупромышленные сплит-системы | 16 | 0 | - | 0 | 0 | 0 | 0 | 0 | 1~, 220-240 В, 50 Гц | R32 | - | - | 0 | - | / | 0 | - | 0 | 1650x675x235 | /- | 0 | - | - | - | - | - | -
Midea | Полупромышленные сплит-системы | 16,71~15,83~4,1 | 165 | - | 19,64~18,17~4,4 | 6,65~5,65~1,1 | 7,1~6,05~1,05 | 0 | 0 | 3~, 380~415 В, 50 Гц | R32 | - | - | 1650x675x235 | - | 42,3/107 | 0 | - | 0 | 0 | 107/- | 0 | - | - | - | - | - | -
Midea | Полупромышленные сплит-системы | 16,12 | 0 | - | 0 | 0 | 0 | 0 | 0 | 3~, 380-415 В, 50 Гц | R410A | - | - | 0 | - | / | 0 | - | 0 | 1650x675x235 | /- | 0 | - | - | - | - | - | -
Midea | Полупромышленные сплит-системы | 5,3 | 0 | - | 0 | 0 | 0 | 0 | 0 | 1~, 220-240 В, 50 Гц | R32 | - | - | 0 | - | / | 0 | - | 0 | 1068x675x235 | /- | 0 | - | - | - | - | - | -
Midea | Полупромышленные сплит-системы | 5,86~5,28~2,71 | 50 | - | 6,3~5,57~2,42 | 2,03~1,45~0,67 | 1,64~1,5~0,54 | 0 | 0 | 1~, 220-240 В, 50 Гц | R32 | - | - | 1068x675x235 | - | 28/32,5 | 0 | - | 0 | 0 | 32,5/- | 0 | - | - | - | - | - | -