## Worksheet
НС-Код | Артикул | № |  | № | Бренд | 2 | 3 | 4 | 5 | 6 | 7 | 8 | 9 | 10 | 11 | 12 | 13 | 14 | 15 | 16 | 17 | 18 | 19 | 20 | 21 | 22 | 23 | 24 | 25 | 26 | 27 | 28 | 29 | 30 | 31 | 32 | 33 | 34 | 35 | 36 | 37 | 38 | 39 | 40 | 41 | 42 | 43 | 44 | 45 | 46 | 47 | 48 | 49 | 50 | 51 | 52 | 53 | 54 | 55 | 56 | 57 | 58 | 59 | 60 | 61 | 62 | 63 | 64 | 65 | 66 | 67 | 68 | 69 | 70 | 71 | 72 | 73 | 74 | 75 | 76 | 77 | 78 | 79 | 80 | 81 | 82 | 83 | 84 | 85 | 86 | 87 | 88 | 89 | 90 | 91 | 92 | 93 | 94 | 95 | 96 | 97 | 98 | 99 | 100 | 101 | 102 | 103 | 104 | 105 | 106 | 107 | 108 | 109 | 110 | 111 | 112 | 113 | 114 | 115 | 116 | 117 | 118 | 119 | 120 | 121 | 122 | 123 | 124 | 125 | 126 | 127 | 128 | 129 | 130 | 131 | 132 | 133 | 134 | 135 | 136 | 137 | 138 | 139 | 140 | 141 | 142 | 143 | 144 | 145 | 146 | 147 | 148 | 149 | 150 | 151 | 152 | 153 | 154 | 155 | 156 | 157 | 158 | 159 | 160 | 161 | 162 | 163 | 164 | 165 | 166 | 167 | 168 | 169 | 170 | 171 | 172 | 173 | 174 | 175 | 176 | 177 | 178 | 179 | 180 | 181 | 182 | 183 | 184 | 185 | 186 | 187 | 188 | 189 | 190 | 191 | 192 | 193 | 194 | 195 | 196 | 197 | 198 | 199 | 200 | 201 | 202 | 203 | 204 | 205 | 206 | 207 | 208 | 209 | 210 | 211 | 212 | 213 | 214 | 215 | 216 | 217 | 218 | 219 | 220 | 221 | 222 | 223 | 224 | 225 | 226 | 227 | 228 | 229 | 230 | 231 | 232 | 233 | 234 | 235 | 236 | 237 | 238 | 239 | 240 | 241 | 242 | 243 | 244 | 245 | 246 | 247 | 248 | 249 | 250 | 251 | 252 | 253 | 254 | 255 | 256 | 257 | 258 | 259 | 260 | 261 | 262 | 263 | 264 | 265 | 266 | 267 | 268 | 269 | 270 | 271 | 272 | 273 | 274 | 275 | 276 | 277 | 278 | 279 | 280 | 281 | 282 | 283 | №
HC-1375336 | RAK-25RXB/RAC-25WXB | 1 | 71 | 1 | Hitachi | 2: Коэффициент SCOP / Класс сезонной энергоэффективности (теплый, T<sub>biv</sub>=+2<sup>o</sup>C)(нагрев); 3: 4,7/A++; 4: Коэффициент энергоэффективности (охлаждение), EER; 5: 4,59; 6: Класс энергоэффективности EER (охлаждение); 7: A; 8: Производительность на охлаждение, кВт; 9: 2,50 (0,90&ndash;3,10); 10: Потребляемая мощность на охлаждение, кВт; 11: 0,545 (0,25&ndash;1,22); 12: Рабочий ток на охлаждение, А; 13: 2,37 (1,09-5,30); 14: Гарантированный диапазон наружных температур на охлаждение, &deg;С; 15: &ndash;10...+43; 16: Коэффициент энергоэффективности (нагрев), COP; 17: 4,57; 18: Класс энергоэффективности COP (нагрев); 19: A; 20: Производительность на нагрев, &deg;С (кВт); 21: 3,20 (0,90&ndash;4,20); 22: Потребляемая мощность на нагрев &deg;С, Вт; 23: 0,700 (0,25&ndash;1,20); 24: Рабочий ток на нагрев, А; 25: 3,04 (1,09-5,22); 26: Гарантированный диапазон наружных температур на нагрев, &deg;С; 27: &ndash;15...+21; 28: Уровень шума внутреннего блока на охлаждение (супернизк./низк./сред./выс.), дБ (А); 29: 20/26/32/40; 30: Уровень шума внутреннего блока на нагрев (супернизк./низк./сред./выс.), дБ(А); 31: 20/27/33/40; 32: Уровень шума наружного блока на охлаждение, дБ(А); 33: 46; 34: Уровень шума наружного блока на нагрев, дБ(А); 35: 47; 36: Расход воздуха внутреннего блока на охлаждение (супернизк./низк./сред./выс.), м<sup>3</sup>/ч; 37: 300/330/510/560; 38: Расход воздуха внутреннего блока на нагрев (супернизк./низк./сред./выс.), м<sup>3</sup>/ч; 39: 290/370/560/610; 40: Напряжение электропитания, В/фаза/Гц; 41: 230/1/50; 42: Хладагент / заводская заправка, кг; 43: R410A / 1,08; 44: Степень защиты внутреннего/наружного блока; 45: IPX0 / IPX4; 46: Класс защиты внутреннего блока; 47: I класс; 48: Класс защиты наружного блока; 49: I класс; 50: Габаритные размеры внутреннего блока (ШхВхГ), мм; 51: 900x295x210; 52: Габаритные размеры внутреннего блока в упаковке (ШхВхГ), мм; 53: 954x290x360; 54: Вес нетто внутреннего блока, кг; 55: 11; 56: Вес брутто внутреннего блока, кг; 57: 13,5; 58: Габаритные размеры наружного блока (ШхВхГ), мм; 59: 750x548x288; 60: Габаритные размеры наружного блока в упаковке (ШхВхГ), мм; 61: 871x591x377; 62: Вес нетто наружного блока, кг; 63: 34; 64: Вес брутто наружного блока, кг; 65: 37,5; 66: Подключение электропитания; 67: Наружный блок; 68: Диаметр труб жидкость/газ, мм; 69: 6,35 / 9,52; 70: Диаметр дренажной трубы, мм; 71: 16; 72: Минимальная длина фреонопровода, м; 73: 3; 74: Максимальная длина фреонопровода, м; 75: 20; 76: Максимальный перепад высот между внутренними и наружными блоками, м; 77: 10; 156: 1 | 1
HC-1375342 | RAK-35RXB/RAC-35WXB | 2 | 72 | 2 | Hitachi | 2: Коэффициент SCOP / Класс сезонной энергоэффективности (теплый, T<sub>biv</sub>=+2<sup>o</sup>C)(нагрев); 3: 4,72/A++; 4: Коэффициент энергоэффективности (охлаждение), EER; 5: 3,85; 6: Класс энергоэффективности EER (охлаждение); 7: A; 8: Производительность на охлаждение, кВт; 9: 3,50 (0,90&ndash;4,00); 10: Потребляемая мощность на охлаждение, кВт; 11: 0,910 (0,25&ndash;1,40); 12: Рабочий ток на охлаждение, А; 13: 3,96 (1,09-6,09); 14: Гарантированный диапазон наружных температур на охлаждение, &deg;С; 15: &ndash;10...+43; 16: Коэффициент энергоэффективности (нагрев), COP; 17: 4,19; 18: Класс энергоэффективности COP (нагрев); 19: A; 20: Производительность на нагрев, &deg;С (кВт); 21: 4,00 (0,90&ndash;4,80); 22: Потребляемая мощность на нагрев &deg;С, Вт; 23: 0,955 (0,25&ndash;1,60); 24: Рабочий ток на нагрев, А; 25: 4,15 (1,09-6,96); 26: Гарантированный диапазон наружных температур на нагрев, &deg;С; 27: &ndash;15...+21; 28: Уровень шума внутреннего блока на охлаждение (супернизк./низк./сред./выс.), дБ (А); 29: 22/29/35/42; 30: Уровень шума внутреннего блока на нагрев (супернизк./низк./сред./выс.), дБ(А); 31: 22/30/35/42; 32: Уровень шума наружного блока на охлаждение, дБ(А); 33: 47; 34: Уровень шума наружного блока на нагрев, дБ(А); 35: 49; 36: Расход воздуха внутреннего блока на охлаждение (супернизк./низк./сред./выс.), м<sup>3</sup>/ч; 37: 320/340/430/580; 38: Расход воздуха внутреннего блока на нагрев (супернизк./низк./сред./выс.), м<sup>3</sup>/ч; 39: 310/360/480/630; 40: Напряжение электропитания, В/фаза/Гц; 41: 230/1/50; 42: Хладагент / заводская заправка, кг; 43: R410A / 1,17; 44: Степень защиты внутреннего/наружного блока; 45: IPX0 / IPX4; 46: Класс защиты внутреннего блока; 47: I класс; 48: Класс защиты наружного блока; 49: I класс; 50: Габаритные размеры внутреннего блока (ШхВхГ), мм; 51: 900x295x210; 52: Габаритные размеры внутреннего блока в упаковке (ШхВхГ), мм; 53: 954x290x360; 54: Вес нетто внутреннего блока, кг; 55: 11; 56: Вес брутто внутреннего блока, кг; 57: 13,5; 58: Габаритные размеры наружного блока (ШхВхГ), мм; 59: 750x548x288; 60: Габаритные размеры наружного блока в упаковке (ШхВхГ), мм; 61: 871x591x377; 62: Вес нетто наружного блока, кг; 63: 34; 64: Вес брутто наружного блока, кг; 65: 37,5; 66: Подключение электропитания; 67: Наружный блок; 68: Диаметр труб жидкость/газ, мм; 69: 6,35 / 9,52; 70: Диаметр дренажной трубы, мм; 71: 16; 72: Минимальная длина фреонопровода, м; 73: 3; 74: Максимальная длина фреонопровода, м; 75: 20; 76: Максимальный перепад высот между внутренними и наружными блоками, м; 77: 10 | 2
HC-1375348 | RAK-50RXB/RAC-50WXB | 3 | 73 | 3 | Hitachi | 2: Коэффициент SCOP / Класс сезонной энергоэффективности (теплый, T<sub>biv</sub>=+2<sup>o</sup>C)(нагрев); 3: 4,5/A+; 4: Коэффициент энергоэффективности (охлаждение), EER; 5: 3,21; 6: Класс энергоэффективности EER (охлаждение); 7: A; 8: Производительность на охлаждение, кВт; 9: 5,00 (1,90&ndash;5,20); 10: Потребляемая мощность на охлаждение, кВт; 11: 1,560 (0,50&ndash;2,10); 12: Рабочий ток на охлаждение, А; 13: 6,78 (2,17-9,13); 14: Гарантированный диапазон наружных температур на охлаждение, &deg;С; 15: &ndash;10...+43; 16: Коэффициент энергоэффективности (нагрев), COP; 17: 3,72; 18: Класс энергоэффективности COP (нагрев); 19: A; 20: Производительность на нагрев, &deg;С (кВт); 21: 5,80 (2,2&ndash;7,00); 22: Потребляемая мощность на нагрев &deg;С, Вт; 23: 1,560 (0,50&ndash;2,70); 24: Рабочий ток на нагрев, А; 25: 6,78 (2,17-11,74); 26: Гарантированный диапазон наружных температур на нагрев, &deg;С; 27: &ndash;15...+21; 28: Уровень шума внутреннего блока на охлаждение (супернизк./низк./сред./выс.), дБ (А); 29: 25/31/39/47; 30: Уровень шума внутреннего блока на нагрев (супернизк./низк./сред./выс.), дБ(А); 31: 25/31/39/48; 32: Уровень шума наружного блока на охлаждение, дБ(А); 33: 51; 34: Уровень шума наружного блока на нагрев, дБ(А); 35: 51; 36: Расход воздуха внутреннего блока на охлаждение (супернизк./низк./сред./выс.), м<sup>3</sup>/ч; 37: 350/400/580/720; 38: Расход воздуха внутреннего блока на нагрев (супернизк./низк./сред./выс.), м<sup>3</sup>/ч; 39: 350/420/620/800; 40: Напряжение электропитания, В/фаза/Гц; 41: 230/1/50; 42: Хладагент / заводская заправка, кг; 43: R410A / 1,35; 44: Степень защиты внутреннего/наружного блока; 45: IPX0 / IPX4; 46: Класс защиты внутреннего блока; 47: I класс; 48: Класс защиты наружного блока; 49: I класс; 50: Габаритные размеры внутреннего блока (ШхВхГ), мм; 51: 900x295x210; 52: Габаритные размеры внутреннего блока в упаковке (ШхВхГ), мм; 53: 954x290x360; 54: Вес нетто внутреннего блока, кг; 55: 11; 56: Вес брутто внутреннего блока, кг; 57: 13,5; 58: Габаритные размеры наружного блока (ШхВхГ), мм; 59: 800x736x350; 60: Габаритные размеры наружного блока в упаковке (ШхВхГ), мм; 61: 950x805x490; 62: Вес нетто наружного блока, кг; 63: 49,5; 64: Вес брутто наружного блока, кг; 65: 54; 66: Подключение электропитания; 67: Наружный блок; 68: Диаметр труб жидкость/газ, мм; 69: 6,35 / 12,7; 70: Диаметр дренажной трубы, мм; 71: 16; 72: Минимальная длина фреонопровода, м; 73: 3; 74: Максимальная длина фреонопровода, м; 75: 30; 76: Максимальный перепад высот между внутренними и наружными блоками, м; 77: 10 | 3
НС-1375557 | RAK-18RPС/RAC-18WPС | 4 | 74 | 4 | Hitachi | 2: Коэффициент SCOP / Класс сезонной энергоэффективности (теплый, T<sub>biv</sub>=+2<sup>o</sup>C)(нагрев); 3: 4,3/A+; 4: Коэффициент энергоэффективности (охлаждение), EER; 5: 3,64; 6: Класс энергоэффективности EER (охлаждение); 7: A; 8: Производительность на охлаждение, кВт; 9: 2,00 (0,90&ndash;2,50); 10: Потребляемая мощность на охлаждение, кВт; 11: 0,55(0,25&ndash;1,01); 12: Рабочий ток на охлаждение, А; 13: 2,39 (1,09-4,39); 14: Гарантированный диапазон наружных температур на охлаждение, &deg;С; 15: &ndash;10...+43; 16: Коэффициент энергоэффективности (нагрев), COP; 17: 4,31; 18: Класс энергоэффективности COP (нагрев); 19: A; 20: Производительность на нагрев, &deg;С (кВт); 21: 2,50 (0,90&ndash;3,20); 22: Потребляемая мощность на нагрев &deg;С, Вт; 23: 0,58 (0,25&ndash;0,97); 24: Рабочий ток на нагрев, А; 25: 2,52 (1,09-4,22); 26: Гарантированный диапазон наружных температур на нагрев, &deg;С; 27: &ndash;15...+21; 28: Уровень шума внутреннего блока на охлаждение (супернизк./низк./сред./выс.), дБ (А); 29: 21/24/33/ 37; 30: Уровень шума внутреннего блока на нагрев (супернизк./низк./сред./выс.), дБ(А); 31: 19/22/33/38; 32: Уровень шума наружного блока на охлаждение, дБ(А); 33: 45; 34: Уровень шума наружного блока на нагрев, дБ(А); 35: 46; 36: Расход воздуха внутреннего блока на охлаждение (супернизк./низк./сред./выс.), м<sup>3</sup>/ч; 37: 312/350/400/440; 38: Расход воздуха внутреннего блока на нагрев (супернизк./низк./сред./выс.), м<sup>3</sup>/ч; 39: 312/350/420/480; 40: Напряжение электропитания, В/фаза/Гц; 41: 230/1/50; 42: Хладагент / заводская заправка, кг; 43: R410A / 0,95; 44: Степень защиты внутреннего/наружного блока; 45: IPX0 / IPX4; 46: Класс защиты внутреннего блока; 47: I класс; 48: Класс защиты наружного блока; 49: I класс; 50: Габаритные размеры внутреннего блока (ШхВхГ), мм; 51: 780x280x218; 52: Габаритные размеры внутреннего блока в упаковке (ШхВхГ), мм; 53: 820x279x347; 54: Вес нетто внутреннего блока, кг; 55: 7,5; 56: Вес брутто внутреннего блока, кг; 57: 9,5; 58: Габаритные размеры наружного блока (ШхВхГ), мм; 59: 660x530x278; 60: Габаритные размеры наружного блока в упаковке (ШхВхГ), мм; 61: 785x631x412; 62: Вес нетто наружного блока, кг; 63: 27,5; 64: Вес брутто наружного блока, кг; 65: 31,5; 66: Подключение электропитания; 67: Наружный блок; 68: Диаметр труб жидкость/газ, мм; 69: 6,35 / 9,52; 70: Диаметр дренажной трубы, мм; 71: 16; 72: Минимальная длина фреонопровода, м; 73: 3; 74: Максимальная длина фреонопровода, м; 75: 20; 76: Максимальный перепад высот между внутренними и наружными блоками, м; 77: 10 | 4
HC-1375561 | RAK-25RPС/RAC-25WPС | 5 | 75 | 5 | Hitachi | 2: Коэффициент SCOP / Класс сезонной энергоэффективности (теплый, T<sub>biv</sub>=+2<sup>o</sup>C)(нагрев); 3: 4,4/A+; 4: Коэффициент энергоэффективности (охлаждение), EER; 5: 3,57; 6: Класс энергоэффективности EER (охлаждение); 7: A; 8: Производительность на охлаждение, кВт; 9: 2,50 (0,90&ndash;3,10); 10: Потребляемая мощность на охлаждение, кВт; 11: 0,70 (0,25&ndash;1,29); 12: Рабочий ток на охлаждение, А; 13: 3,04 (1,09-5,61); 14: Гарантированный диапазон наружных температур на охлаждение, &deg;С; 15: &ndash;10...+43; 16: Коэффициент энергоэффективности (нагрев), COP; 17: 3,86; 18: Класс энергоэффективности COP (нагрев); 19: A; 20: Производительность на нагрев, &deg;С (кВт); 21: 3,40 (0,90&ndash;4,40); 22: Потребляемая мощность на нагрев &deg;С, Вт; 23: 0,88 (0,25&ndash;1,25); 24: Рабочий ток на нагрев, А; 25: 3,83 (1,09-5,43); 26: Гарантированный диапазон наружных температур на нагрев, &deg;С; 27: &ndash;15...+21; 28: Уровень шума внутреннего блока на охлаждение (супернизк./низк./сред./выс.), дБ (А); 29: 22/24/33 /40; 30: Уровень шума внутреннего блока на нагрев (супернизк./низк./сред./выс.), дБ(А); 31: 20/23/34/41; 32: Уровень шума наружного блока на охлаждение, дБ(А); 33: 47; 34: Уровень шума наружного блока на нагрев, дБ(А); 35: 48; 36: Расход воздуха внутреннего блока на охлаждение (супернизк./низк./сред./выс.), м<sup>3</sup>/ч; 37: 333/370/430/510; 38: Расход воздуха внутреннего блока на нагрев (супернизк./низк./сред./выс.), м<sup>3</sup>/ч; 39: 333/400/500/570; 40: Напряжение электропитания, В/фаза/Гц; 41: 230/1/50; 42: Хладагент / заводская заправка, кг; 43: R410A / 0,95; 44: Степень защиты внутреннего/наружного блока; 45: IPX0 / IPX4; 46: Класс защиты внутреннего блока; 47: I класс; 48: Класс защиты наружного блока; 49: I класс; 50: Габаритные размеры внутреннего блока (ШхВхГ), мм; 51: 780x280x218; 52: Габаритные размеры внутреннего блока в упаковке (ШхВхГ), мм; 53: 820x279x347; 54: Вес нетто внутреннего блока, кг; 55: 7,5; 56: Вес брутто внутреннего блока, кг; 57: 9,5; 58: Габаритные размеры наружного блока (ШхВхГ), мм; 59: 660x530x278; 60: Габаритные размеры наружного блока в упаковке (ШхВхГ), мм; 61: 785x631x412; 62: Вес нетто наружного блока, кг; 63: 27,5; 64: Вес брутто наружного блока, кг; 65: 31,5; 66: Подключение электропитания; 67: Наружный блок; 68: Диаметр труб жидкость/газ, мм; 69: 6,35 / 9,52; 70: Диаметр дренажной трубы, мм; 71: 16; 72: Минимальная длина фреонопровода, м; 73: 3; 74: Максимальная длина фреонопровода, м; 75: 20; 76: Максимальный перепад высот между внутренними и наружными блоками, м; 77: 10 | 5
HC-1375566 | RAK-35RPC/RAC-35WPC | 6 | 76 | 6 | Hitachi | 2: Коэффициент SCOP / Класс сезонной энергоэффективности (теплый, T<sub>biv</sub>=+2<sup>o</sup>C)(нагрев); 3: 4,6/A++; 4: Коэффициент энергоэффективности (охлаждение), EER; 5: 3,21; 6: Класс энергоэффективности EER (охлаждение); 7: A; 8: Производительность на охлаждение, кВт; 9: 3,50 (0,90&ndash;4,00); 10: Потребляемая мощность на охлаждение, кВт; 11: 1,09 (0,25&ndash;1,46); 12: Рабочий ток на охлаждение, А; 13: 4,74 (1,09-6,35); 14: Гарантированный диапазон наружных температур на охлаждение, &deg;С; 15: &ndash;10...+43; 16: Коэффициент энергоэффективности (нагрев), COP; 17: 3,82; 18: Класс энергоэффективности COP (нагрев); 19: A; 20: Производительность на нагрев, &deg;С (кВт); 21: 4,20 (0,90&ndash;5,00); 22: Потребляемая мощность на нагрев &deg;С, Вт; 23: 1,10 (0,25&ndash;1,70); 24: Рабочий ток на нагрев, А; 25: 4,78 (1,09-7,39); 26: Гарантированный диапазон наружных температур на нагрев, &deg;С; 27: &ndash;15...+21; 28: Уровень шума внутреннего блока на охлаждение (супернизк./низк./сред./выс.), дБ (А); 29: 25/26/36/43; 30: Уровень шума внутреннего блока на нагрев (супернизк./низк./сред./выс.), дБ(А); 31: 26/27/36/44; 32: Уровень шума наружного блока на охлаждение, дБ(А); 33: 49; 34: Уровень шума наружного блока на нагрев, дБ(А); 35: 50; 36: Расход воздуха внутреннего блока на охлаждение (супернизк./низк./сред./выс.), м<sup>3</sup>/ч; 37: 353/420/485/680; 38: Расход воздуха внутреннего блока на нагрев (супернизк./низк./сред./выс.), м<sup>3</sup>/ч; 39: 363/480/570/780; 40: Напряжение электропитания, В/фаза/Гц; 41: 230/1/50; 42: Хладагент / заводская заправка, кг; 43: R410A / 1,05; 44: Степень защиты внутреннего/наружного блока; 45: IPX0 / IPX4; 46: Класс защиты внутреннего блока; 47: I класс; 48: Класс защиты наружного блока; 49: I класс; 50: Габаритные размеры внутреннего блока (ШхВхГ), мм; 51: 900x295x230; 52: Габаритные размеры внутреннего блока в упаковке (ШхВхГ), мм; 53: 954x310x360; 54: Вес нетто внутреннего блока, кг; 55: 10; 56: Вес брутто внутреннего блока, кг; 57: 12,5; 58: Габаритные размеры наружного блока (ШхВхГ), мм; 59: 750x548x288; 60: Габаритные размеры наружного блока в упаковке (ШхВхГ), мм; 61: 871x591x377; 62: Вес нетто наружного блока, кг; 63: 33; 64: Вес брутто наружного блока, кг; 65: 35,5; 66: Подключение электропитания; 67: Наружный блок; 68: Диаметр труб жидкость/газ, мм; 69: 6,35 / 9,52; 70: Диаметр дренажной трубы, мм; 71: 16; 72: Минимальная длина фреонопровода, м; 73: 3; 74: Максимальная длина фреонопровода, м; 75: 20; 76: Максимальный перепад высот между внутренними и наружными блоками, м; 77: 10 | 6
HC-1375568 | RAK-50RPC/RAC-50WPC | 7 | 77 | 7 | Hitachi | 2: Коэффициент SCOP / Класс сезонной энергоэффективности (теплый, T<sub>biv</sub>=+2<sup>o</sup>C)(нагрев); 3: 4,1/A+; 4: Коэффициент энергоэффективности (охлаждение), EER; 5: 3,21; 6: Класс энергоэффективности EER (охлаждение); 7: A; 8: Производительность на охлаждение, кВт; 9: 5,00 (1,90&ndash;5,20); 10: Потребляемая мощность на охлаждение, кВт; 11: 1,56 (0,50&ndash;2,10); 12: Рабочий ток на охлаждение, А; 13: 6,78 (2,17-9,13); 14: Гарантированный диапазон наружных температур на охлаждение, &deg;С; 15: &ndash;10...+43; 16: Коэффициент энергоэффективности (нагрев), COP; 17: 3,61; 18: Класс энергоэффективности COP (нагрев); 19: A; 20: Производительность на нагрев, &deg;С (кВт); 21: 6,00 (2,2&ndash;7,30); 22: Потребляемая мощность на нагрев &deg;С, Вт; 23: 1,66 (0,50&ndash;2,75); 24: Рабочий ток на нагрев, А; 25: 7,22 (2,17-11,96); 26: Гарантированный диапазон наружных температур на нагрев, &deg;С; 27: &ndash;15...+21; 28: Уровень шума внутреннего блока на охлаждение (супернизк./низк./сред./выс.), дБ (А); 29: 25/28/39/46; 30: Уровень шума внутреннего блока на нагрев (супернизк./низк./сред./выс.), дБ(А); 31: 27/31/39/46; 32: Уровень шума наружного блока на охлаждение, дБ(А); 33: 50; 34: Уровень шума наружного блока на нагрев, дБ(А); 35: 50; 36: Расход воздуха внутреннего блока на охлаждение (супернизк./низк./сред./выс.), м<sup>3</sup>/ч; 37: 353/410/540/750; 38: Расход воздуха внутреннего блока на нагрев (супернизк./низк./сред./выс.), м<sup>3</sup>/ч; 39: 380/500/610/820; 40: Напряжение электропитания, В/фаза/Гц; 41: 230/1/50; 42: Хладагент / заводская заправка, кг; 43: R410A / 1,25; 44: Степень защиты внутреннего/наружного блока; 45: IPX0 / IPX4; 46: Класс защиты внутреннего блока; 47: I класс; 48: Класс защиты наружного блока; 49: I класс; 50: Габаритные размеры внутреннего блока (ШхВхГ), мм; 51: 900x295x230; 52: Габаритные размеры внутреннего блока в упаковке (ШхВхГ), мм; 53: 954x310x360; 54: Вес нетто внутреннего блока, кг; 55: 10; 56: Вес брутто внутреннего блока, кг; 57: 12,5; 58: Габаритные размеры наружного блока (ШхВхГ), мм; 59: 792x600x299; 60: Габаритные размеры наружного блока в упаковке (ШхВхГ), мм; 61: 924x650x400; 62: Вес нетто наружного блока, кг; 63: 41; 64: Вес брутто наружного блока, кг; 65: 45; 66: Подключение электропитания; 67: Наружный блок; 68: Диаметр труб жидкость/газ, мм; 69: 6,35 / 12,7; 70: Диаметр дренажной трубы, мм; 71: 16; 72: Минимальная длина фреонопровода, м; 73: 3; 74: Максимальная длина фреонопровода, м; 75: 20; 76: Максимальный перепад высот между внутренними и наружными блоками, м; 77: 10 | 7
HC-1375572 | RAK-18PSC/RAC-18WSC | 8 | 78 | 8 | Hitachi | 2: Коэффициент SCOP / Класс сезонной энергоэффективности (теплый, T<sub>biv</sub>=+2<sup>o</sup>C)(нагрев); 3: 4,6/A++; 4: Коэффициент энергоэффективности (охлаждение), EER; 5: 6; 6: Класс энергоэффективности EER (охлаждение); 7: A; 8: Производительность на охлаждение, кВт; 9: 1,8 (0,5&ndash;2,8); 10: Потребляемая мощность на охлаждение, кВт; 11: 0,30 (0,07&ndash;0,88); 12: Рабочий ток на охлаждение, А; 13: 1,30 (0,30-3,83); 14: Гарантированный диапазон наружных температур на охлаждение, &deg;С; 15: &ndash;10...+43; 16: Коэффициент энергоэффективности (нагрев), COP; 17: 6,13; 18: Класс энергоэффективности COP (нагрев); 19: A; 20: Производительность на нагрев, &deg;С (кВт); 21: 2,3 (0,6&ndash;4,8); 22: Потребляемая мощность на нагрев &deg;С, Вт; 23: 0,38 (0,07&ndash;1,62); 24: Рабочий ток на нагрев, А; 25: 1,65 (0,28-7,04); 26: Гарантированный диапазон наружных температур на нагрев, &deg;С; 27: &ndash;20...+21; 28: Уровень шума внутреннего блока на охлаждение (супернизк./низк./сред./выс.), дБ (А); 29: 22/28/34/40; 30: Уровень шума внутреннего блока на нагрев (супернизк./низк./сред./выс.), дБ(А); 31: 22/30/34/41; 32: Уровень шума наружного блока на охлаждение, дБ(А); 33: 46; 34: Уровень шума наружного блока на нагрев, дБ(А); 35: 46; 36: Расход воздуха внутреннего блока на охлаждение (супернизк./низк./сред./выс.), м<sup>3</sup>/ч; 37: 260/300/420/470; 38: Расход воздуха внутреннего блока на нагрев (супернизк./низк./сред./выс.), м<sup>3</sup>/ч; 39: 260/300/420/540; 40: Напряжение электропитания, В/фаза/Гц; 41: 230/1/50; 42: Хладагент / заводская заправка, кг; 43: R410A / 1,35; 44: Степень защиты внутреннего/наружного блока; 45: IPX0 / IPX4; 46: Класс защиты внутреннего блока; 47: I класс; 48: Класс защиты наружного блока; 49: I класс; 50: Габаритные размеры внутреннего блока (ШхВхГ), мм; 51: 798x295x258; 52: Габаритные размеры внутреннего блока в упаковке (ШхВхГ), мм; 53: 850x356x350; 54: Вес нетто внутреннего блока, кг; 55: 12; 56: Вес брутто внутреннего блока, кг; 57: 14; 58: Габаритные размеры наружного блока (ШхВхГ), мм; 59: 792x600x299; 60: Габаритные размеры наружного блока в упаковке (ШхВхГ), мм; 61: 924x650x400; 62: Вес нетто наружного блока, кг; 63: 40; 64: Вес брутто наружного блока, кг; 65: 43; 66: Подключение электропитания; 67: Наружный блок; 68: Диаметр труб жидкость/газ, мм; 69: 6,35 / 12,7; 70: Диаметр дренажной трубы, мм; 71: 16; 72: Минимальная длина фреонопровода, м; 73: 3; 74: Максимальная длина фреонопровода, м; 75: 20; 76: Максимальный перепад высот между внутренними и наружными блоками, м; 77: 10 | 8
HC-1375573 | RAK-25PSC/RAC-25WSC | 9 | 79 | 9 | Hitachi | 2: Коэффициент SCOP / Класс сезонной энергоэффективности (теплый, T<sub>biv</sub>=+2<sup>o</sup>C)(нагрев); 3: 4,68/A++; 4: Коэффициент энергоэффективности (охлаждение), EER; 5: 5,32; 6: Класс энергоэффективности EER (охлаждение); 7: A; 8: Производительность на охлаждение, кВт; 9: 2,5 (0,5&ndash;3,4); 10: Потребляемая мощность на охлаждение, кВт; 11: 0,470 (0,07&ndash;0,96); 12: Рабочий ток на охлаждение, А; 13: 2,04 (0,30-4,17); 14: Гарантированный диапазон наружных температур на охлаждение, &deg;С; 15: &ndash;10...+43; 16: Коэффициент энергоэффективности (нагрев), COP; 17: 5,61; 18: Класс энергоэффективности COP (нагрев); 19: A; 20: Производительность на нагрев, &deg;С (кВт); 21: 3,2 (0,6&ndash;5,8); 22: Потребляемая мощность на нагрев &deg;С, Вт; 23: 0,57 (0,07&ndash;2,25); 24: Рабочий ток на нагрев, А; 25: 2,48 (0,28-9,78); 26: Гарантированный диапазон наружных температур на нагрев, &deg;С; 27: &ndash;20...+21; 28: Уровень шума внутреннего блока на охлаждение (супернизк./низк./сред./выс.), дБ (А); 29: 22/28/34/42; 30: Уровень шума внутреннего блока на нагрев (супернизк./низк./сред./выс.), дБ(А); 31: 22/30/34/42; 32: Уровень шума наружного блока на охлаждение, дБ(А); 33: 48; 34: Уровень шума наружного блока на нагрев, дБ(А); 35: 48; 36: Расход воздуха внутреннего блока на охлаждение (супернизк./низк./сред./выс.), м<sup>3</sup>/ч; 37: 260/320/420/510; 38: Расход воздуха внутреннего блока на нагрев (супернизк./низк./сред./выс.), м<sup>3</sup>/ч; 39: 260/370/520/600; 40: Напряжение электропитания, В/фаза/Гц; 41: 230/1/50; 42: Хладагент / заводская заправка, кг; 43: R410A / 1,35; 44: Степень защиты внутреннего/наружного блока; 45: IPX0 / IPX4; 46: Класс защиты внутреннего блока; 47: I класс; 48: Класс защиты наружного блока; 49: I класс; 50: Габаритные размеры внутреннего блока (ШхВхГ), мм; 51: 798x295x258; 52: Габаритные размеры внутреннего блока в упаковке (ШхВхГ), мм; 53: 850x356x350; 54: Вес нетто внутреннего блока, кг; 55: 12; 56: Вес брутто внутреннего блока, кг; 57: 14; 58: Габаритные размеры наружного блока (ШхВхГ), мм; 59: 792x600x299; 60: Габаритные размеры наружного блока в упаковке (ШхВхГ), мм; 61: 924x650x400; 62: Вес нетто наружного блока, кг; 63: 40; 64: Вес брутто наружного блока, кг; 65: 43; 66: Подключение электропитания; 67: Наружный блок; 68: Диаметр труб жидкость/газ, мм; 69: 6,35 / 12,7; 70: Диаметр дренажной трубы, мм; 71: 16; 72: Минимальная длина фреонопровода, м; 73: 3; 74: Максимальная длина фреонопровода, м; 75: 20; 76: Максимальный перепад высот между внутренними и наружными блоками, м; 77: 10 | 9
HC-1375577 | RAK-35PSC/RAC-35WSC | 10 | 80 | 10 | Hitachi | 2: Коэффициент SCOP / Класс сезонной энергоэффективности (теплый, T<sub>biv</sub>=+2<sup>o</sup>C)(нагрев); 3: 4,72/A++; 4: Коэффициент энергоэффективности (охлаждение), EER; 5: 4,35; 6: Класс энергоэффективности EER (охлаждение); 7: A; 8: Производительность на охлаждение, кВт; 9: 3,5 (0,5&ndash;4,1); 10: Потребляемая мощность на охлаждение, кВт; 11: 0,80 (0,07&ndash;1,35); 12: Рабочий ток на охлаждение, А; 13: 3,50 (0,30-5,87); 14: Гарантированный диапазон наружных температур на охлаждение, &deg;С; 15: &ndash;10...+43; 16: Коэффициент энергоэффективности (нагрев), COP; 17: 5,06; 18: Класс энергоэффективности COP (нагрев); 19: A; 20: Производительность на нагрев, &deg;С (кВт); 21: 4,0 (0,6&ndash;6,6); 22: Потребляемая мощность на нагрев &deg;С, Вт; 23: 0,79 (0,07&ndash;2,45); 24: Рабочий ток на нагрев, А; 25: 3,43 (0,28-10,65); 26: Гарантированный диапазон наружных температур на нагрев, &deg;С; 27: &ndash;20...+21; 28: Уровень шума внутреннего блока на охлаждение (супернизк./низк./сред./выс.), дБ (А); 29: 23/28/34/44; 30: Уровень шума внутреннего блока на нагрев (супернизк./низк./сред./выс.), дБ(А); 31: 23/30/34/44; 32: Уровень шума наружного блока на охлаждение, дБ(А); 33: 49; 34: Уровень шума наружного блока на нагрев, дБ(А); 35: 49; 36: Расход воздуха внутреннего блока на охлаждение (супернизк./низк./сред./выс.), м<sup>3</sup>/ч; 37: 270/320/420/520; 38: Расход воздуха внутреннего блока на нагрев (супернизк./низк./сред./выс.), м<sup>3</sup>/ч; 39: 270/410/520/610; 40: Напряжение электропитания, В/фаза/Гц; 41: 230/1/50; 42: Хладагент / заводская заправка, кг; 43: R410A / 1,35; 44: Степень защиты внутреннего/наружного блока; 45: IPX0 / IPX4; 46: Класс защиты внутреннего блока; 47: I класс; 48: Класс защиты наружного блока; 49: I класс; 50: Габаритные размеры внутреннего блока (ШхВхГ), мм; 51: 798x295x258; 52: Габаритные размеры внутреннего блока в упаковке (ШхВхГ), мм; 53: 850x356x350; 54: Вес нетто внутреннего блока, кг; 55: 12; 56: Вес брутто внутреннего блока, кг; 57: 14; 58: Габаритные размеры наружного блока (ШхВхГ), мм; 59: 792x600x299; 60: Габаритные размеры наружного блока в упаковке (ШхВхГ), мм; 61: 924x650x400; 62: Вес нетто наружного блока, кг; 63: 40; 64: Вес брутто наружного блока, кг; 65: 43; 66: Подключение электропитания; 67: Наружный блок; 68: Диаметр труб жидкость/газ, мм; 69: 6,35 / 12,7; 70: Диаметр дренажной трубы, мм; 71: 16; 72: Минимальная длина фреонопровода, м; 73: 3; 74: Максимальная длина фреонопровода, м; 75: 20; 76: Максимальный перепад высот между внутренними и наружными блоками, м; 77: 10 | 10
HC-1375600 | RAK-25PSES/RAC-25WSE | 11 | 1 | 11 | Hitachi | 2: Модель; 3: RAK-25PSES/RAC-25WSE; 4: Модель внутреннего блока; 5: RAK-25PSES; 6: Модель наружного блока; 7: RAC-25WSE; 8: Инверторная технология; 9: да; 10: Серия; 11: S-Premium; 12: Тип внутреннего блока; 13: Настенный; 14: Эффективен для помещений площадью до, м; 15: 25; 16: Холодопроизводительность, kBTU; 17: 9; 18: Холодопроизводительность, кВт; 19: 2.50 (0.50 - 3.40); 20: Потребляемый ток в режиме охлаждения, A; 21: 2.13 (1.30 - 4.00); 22: Потребляемая мощность в режиме охлаждения, кВт; 23: 0.490 (0.300 - 0.920); 24: Коэффициент энергоэффективности EER, Вт/Вт; 25: 5,1; 26: Коэффициент сезонной энергоэффективности SEER, Вт/Вт; 27: 9; 28: Класс энергоэффективности EER (охлаждение); 29: A; 30: Класс сезонной энергоэффективности SEER (охлаждение); 31: A+++; 32: Теплопроизводительность, kBTU; 33: 11; 34: Теплопроизводительность, кВт; 35: 3.20 (0.60 - 5.80); 36: Потребляемый ток в режиме нагрева, A; 37: 2.70 (1.91 - 6.52); 38: Потребляемая мощность в режиме нагрева, кВт; 39: 0.621 (0.44 - 1.50); 40: Коэффициент энергоэффективности COP, Вт/Вт; 41: 5,15; 42: Коэффициент энергоэффективности SCOP (усредненный), Вт/Вт; 43: 5.1; 44: Класс энергоэффективности COP (нагрев); 45: A; 46: Класс сезонной энергоэффективности SCOP (нагрев, усредненный); 47: A+++; 48: Электропитание, В/Гц/Ф; 49: 230/50/1; 50: Расход воздуха внутреннего блока, м&lt;sup&gt;3&lt;/sup&gt;/ч; 51: 310/400/490/600; 52: Минимальный расход воздуха внутреннего блока, м&lt;sup&gt;3&lt;/sup&gt;/ч; 53: 310; 54: Уровень шума внутреннего блока, дБ(А); 55: 22/28/34/41; 56: Минимальный уровень шума внутреннего блока, дБ(А); 57: 22; 58: Объем конденсации, л/ч; 59: 1.4; 60: Расход воздуха наружного блока, м&lt;sup&gt;3&lt;/sup&gt;/ч; 61: 1860; 62: Уровень шума наружного блока, дБ(А); 63: 47; 64: Марка компрессора; 65: Hitachi / Highly; 66: Тип компрессора; 67: Ротационный с одним ротором; 68: Тип хладагента; 69: R32; 70: Заводская заправка хладагента, г; 71: 980; 72: Габаритные размеры внутреннего блока (ШхВхГ), мм; 73: 795x294x250; 74: Габаритные размеры наружного блока (ШхВхГ), мм; 75: 792x600x299; 76: Габаритные размеры внутреннего блока в упаковке (ШхВхГ), мм; 77: 827x316x356; 78: Габаритные размеры наружного блока в упаковке (ШхВхГ), мм; 79: 924x650x400; 80: Вес нетто внутреннего блока, кг; 81: 11; 82: Вес нетто наружного блока, кг; 83: 37; 84: Вес брутто внутреннего блока, кг; 85: 13; 86: Вес брутто наружного блока, кг; 87: 40; 88: Диаметр жидкостной трубы, мм (дюйм); 89: 6,35 (1/4&quot;); 90: Диаметр газовой трубы, мм (дюйм); 91: 9,53 (3/8&quot;); 92: Максимальная длина трассы, м; 93: 20; 94: Максимальный перепад по высоте между внутренним и наружным блоками, м; 95: 10; 96: Минимальная длина трассы, м; 97: 3; 98: Номинальная длина трассы, м; 99: 20; 100: Диаметр дренажной трубы, мм; 101: 16; 102: Рабочие температурные границы наружного воздуха (охлаждение), °C; 103: -10 ~ +43; 104: Рабочие температурные границы наружного воздуха (нагрев), °C; 105: -20 ~ +24; 106: Подключение электропитания; 107: Наружный блок; 108: Межблочный кабель, мм&lt;sup&gt;2&lt;/sup&gt;; 109: 1,50x3 + E; 110: Силовой кабель, мм&lt;sup&gt;2&lt;/sup&gt;; 111: 1,50x2 + E; 112: Автомат защиты, А; 113: 16; 114: Максимальная потребляемая мощность, кВт; 115: 1.5; 116: Максимальный потребляемый ток, А; 117: 6.52; 118: Класс пылевлагозащиты, внутренний / наружный блок; 119: IPX0 / IPX4; 120: Класс электрозащиты, внутренний / наружный блок; 121: I класс / I класс; 122: Монтажный размер наружного блока, мм; 123: 500*320; 124: Страна производства; 125: КНР; 126: Срок гарантии, мес; 127: 36; 128: Цвет внутреннего блока; 129: Серебристый; 130: Цвет наружного блока; 131: Белый; 132: Тип дросселирующего устройства; 133: ЭРВ; 134: Ионизатор воздуха; 135: нет; 136: Плазменная очистка воздуха; 137: нет; 138: Ультрафиолетовая стерилизация; 139: нет; 140: Регулировка положения жалюзи с пульта ДУ; 141: Горизонтальные + Вертикальные; 142: Управление c мобильного приложения по Wi-Fi; 143: Да, опция; 144: Дополнительные фильтры тонкой очистки в комплекте; 145: Нет; 146: Противопылевой фильтр в комплекте; 147: да; 148: Пульт управления в комплекте; 149: Да, беспроводной | 11
HC-1375601 | RAK-35PSES/RAC-35WSE | 12 | 2 | 12 | Hitachi | 2: Модель; 3: RAK-35PSES/RAC-35WSE; 4: Модель внутреннего блока; 5: RAK-35PSES; 6: Модель наружного блока; 7: RAC-35WSE; 8: Инверторная технология; 9: да; 10: Серия; 11: S-Premium; 12: Тип внутреннего блока; 13: Настенный; 14: Эффективен для помещений площадью до, м; 15: 35; 16: Холодопроизводительность, kBTU; 17: 12; 18: Холодопроизводительность, кВт; 19: 3.50 (0.50 - 4.10); 20: Потребляемый ток в режиме охлаждения, A; 21: 3.38 (1.52 - 5.87); 22: Потребляемая мощность в режиме охлаждения, кВт; 23: 0.778 (0.350 - 1.350); 24: Коэффициент энергоэффективности EER, Вт/Вт; 25: 4,5; 26: Коэффициент сезонной энергоэффективности SEER, Вт/Вт; 27: 9; 28: Класс энергоэффективности EER (охлаждение); 29: A; 30: Класс сезонной энергоэффективности SEER (охлаждение); 31: A+++; 32: Теплопроизводительность, kBTU; 33: 14; 34: Теплопроизводительность, кВт; 35: 4.00 (0.60 - 6.60); 36: Потребляемый ток в режиме нагрева, A; 37: 3.48 (2.17 - 8.70); 38: Потребляемая мощность в режиме нагрева, кВт; 39: 0.800 (0.50 - 2.00); 40: Коэффициент энергоэффективности COP, Вт/Вт; 41: 5,00; 42: Коэффициент энергоэффективности SCOP (усредненный), Вт/Вт; 43: 5.1; 44: Класс энергоэффективности COP (нагрев); 45: A; 46: Класс сезонной энергоэффективности SCOP (нагрев, усредненный); 47: A+++; 48: Электропитание, В/Гц/Ф; 49: 230/50/1; 50: Расход воздуха внутреннего блока, м&lt;sup&gt;3&lt;/sup&gt;/ч; 51: 310/430/520/630; 52: Минимальный расход воздуха внутреннего блока, м&lt;sup&gt;3&lt;/sup&gt;/ч; 53: 310; 54: Уровень шума внутреннего блока, дБ(А); 55: 22/29/36/43; 56: Минимальный уровень шума внутреннего блока, дБ(А); 57: 22; 58: Объем конденсации, л/ч; 59: 1.6; 60: Расход воздуха наружного блока, м&lt;sup&gt;3&lt;/sup&gt;/ч; 61: 1920; 62: Уровень шума наружного блока, дБ(А); 63: 48; 64: Марка компрессора; 65: Hitachi / Highly; 66: Тип компрессора; 67: Ротационный с одним ротором; 68: Тип хладагента; 69: R32; 70: Заводская заправка хладагента, г; 71: 980; 72: Габаритные размеры внутреннего блока (ШхВхГ), мм; 73: 795x294x250; 74: Габаритные размеры наружного блока (ШхВхГ), мм; 75: 792x600x299; 76: Габаритные размеры внутреннего блока в упаковке (ШхВхГ), мм; 77: 827x316x356; 78: Габаритные размеры наружного блока в упаковке (ШхВхГ), мм; 79: 924x650x400; 80: Вес нетто внутреннего блока, кг; 81: 11; 82: Вес нетто наружного блока, кг; 83: 37; 84: Вес брутто внутреннего блока, кг; 85: 13; 86: Вес брутто наружного блока, кг; 87: 40; 88: Диаметр жидкостной трубы, мм (дюйм); 89: 6,35 (1/4&quot;); 90: Диаметр газовой трубы, мм (дюйм); 91: 9,53 (3/8&quot;); 92: Максимальная длина трассы, м; 93: 20; 94: Максимальный перепад по высоте между внутренним и наружным блоками, м; 95: 10; 96: Минимальная длина трассы, м; 97: 3; 98: Номинальная длина трассы, м; 99: 20; 100: Диаметр дренажной трубы, мм; 101: 16; 102: Рабочие температурные границы наружного воздуха (охлаждение), °C; 103: -10 ~ +43; 104: Рабочие температурные границы наружного воздуха (нагрев), °C; 105: -20 ~ +24; 106: Подключение электропитания; 107: Наружный блок; 108: Межблочный кабель, мм&lt;sup&gt;2&lt;/sup&gt;; 109: 1,50x3 + E; 110: Силовой кабель, мм&lt;sup&gt;2&lt;/sup&gt;; 111: 1,50x2 + E; 112: Автомат защиты, А; 113: 16; 114: Максимальная потребляемая мощность, кВт; 115: 2; 116: Максимальный потребляемый ток, А; 117: 8.7; 118: Класс пылевлагозащиты, внутренний / наружный блок; 119: IPX0 / IPX4; 120: Класс электрозащиты, внутренний / наружный блок; 121: I класс / I класс; 122: Монтажный размер наружного блока, мм; 123: 500*320; 124: Страна производства; 125: КНР; 126: Срок гарантии, мес; 127: 36; 128: Цвет внутреннего блока; 129: Серебристый; 130: Цвет наружного блока; 131: Белый; 132: Тип дросселирующего устройства; 133: ЭРВ; 134: Ионизатор воздуха; 135: нет; 136: Плазменная очистка воздуха; 137: нет; 138: Ультрафиолетовая стерилизация; 139: нет; 140: Регулировка положения жалюзи с пульта ДУ; 141: Горизонтальные + Вертикальные; 142: Управление c мобильного приложения по Wi-Fi; 143: Да, опция; 144: Дополнительные фильтры тонкой очистки в комплекте; 145: Нет; 146: Противопылевой фильтр в комплекте; 147: да; 148: Пульт управления в комплекте; 149: Да, беспроводной | 12
HC-1375603 | RAK-50PSES/RAC-50WSE | 13 | 3 | 13 | Hitachi | 2: Модель; 3: RAK-50PSES/RAC-50WSE; 4: Модель внутреннего блока; 5: RAK-50PSES; 6: Модель наружного блока; 7: RAC-50WSE; 8: Инверторная технология; 9: да; 10: Серия; 11: S-Premium; 12: Тип внутреннего блока; 13: Настенный; 14: Эффективен для помещений площадью до, м; 15: 50; 16: Холодопроизводительность, kBTU; 17: 17; 18: Холодопроизводительность, кВт; 19: 5.00 (1.90 - 5.20); 20: Потребляемый ток в режиме охлаждения, A; 21: 6.04 (1.74 - 7.91); 22: Потребляемая мощность в режиме охлаждения, кВт; 23: 1.389 (0.400 - 1.820); 24: Коэффициент энергоэффективности EER, Вт/Вт; 25: 3,6; 26: Коэффициент сезонной энергоэффективности SEER, Вт/Вт; 27: 7.5; 28: Класс энергоэффективности EER (охлаждение); 29: A; 30: Класс сезонной энергоэффективности SEER (охлаждение); 31: A++; 32: Теплопроизводительность, kBTU; 33: 20; 34: Теплопроизводительность, кВт; 35: 6.00 (2.20 - 7.00); 36: Потребляемый ток в режиме нагрева, A; 37: 7.05 (2.61 - 11.52); 38: Потребляемая мощность в режиме нагрева, кВт; 39: 1.622 (0.60 - 2.65); 40: Коэффициент энергоэффективности COP, Вт/Вт; 41: 3,70; 42: Коэффициент энергоэффективности SCOP (усредненный), Вт/Вт; 43: 4.7; 44: Класс энергоэффективности COP (нагрев); 45: A; 46: Класс сезонной энергоэффективности SCOP (нагрев, усредненный); 47: A++; 48: Электропитание, В/Гц/Ф; 49: 230/50/1; 50: Расход воздуха внутреннего блока, м&lt;sup&gt;3&lt;/sup&gt;/ч; 51: 330/450/560/680; 52: Минимальный расход воздуха внутреннего блока, м&lt;sup&gt;3&lt;/sup&gt;/ч; 53: 330; 54: Уровень шума внутреннего блока, дБ(А); 55: 25/31/38/46; 56: Минимальный уровень шума внутреннего блока, дБ(А); 57: 25; 58: Объем конденсации, л/ч; 59: 2; 60: Расход воздуха наружного блока, м&lt;sup&gt;3&lt;/sup&gt;/ч; 61: 2160; 62: Уровень шума наружного блока, дБ(А); 63: 51; 64: Марка компрессора; 65: Hitachi / Highly; 66: Тип компрессора; 67: Ротационный с двумя роторами; 68: Тип хладагента; 69: R32; 70: Заводская заправка хладагента, г; 71: 1240; 72: Габаритные размеры внутреннего блока (ШхВхГ), мм; 73: 795x294x250; 74: Габаритные размеры наружного блока (ШхВхГ), мм; 75: 800x736x350; 76: Габаритные размеры внутреннего блока в упаковке (ШхВхГ), мм; 77: 827x316x356; 78: Габаритные размеры наружного блока в упаковке (ШхВхГ), мм; 79: 950x805x490; 80: Вес нетто внутреннего блока, кг; 81: 11; 82: Вес нетто наружного блока, кг; 83: 51; 84: Вес брутто внутреннего блока, кг; 85: 13; 86: Вес брутто наружного блока, кг; 87: 55.5; 88: Диаметр жидкостной трубы, мм (дюйм); 89: 6,35 (1/4&quot;); 90: Диаметр газовой трубы, мм (дюйм); 91: 12,7 (1/2&quot;); 92: Максимальная длина трассы, м; 93: 30; 94: Максимальный перепад по высоте между внутренним и наружным блоками, м; 95: 10; 96: Минимальная длина трассы, м; 97: 3; 98: Номинальная длина трассы, м; 99: 10; 100: Диаметр дренажной трубы, мм; 101: 16; 102: Рабочие температурные границы наружного воздуха (охлаждение), °C; 103: -10 ~ +43; 104: Рабочие температурные границы наружного воздуха (нагрев), °C; 105: -20 ~ +24; 106: Подключение электропитания; 107: Наружный блок; 108: Межблочный кабель, мм&lt;sup&gt;2&lt;/sup&gt;; 109: 2,50x3 + E; 110: Силовой кабель, мм&lt;sup&gt;2&lt;/sup&gt;; 111: 2,50x2 + E; 112: Автомат защиты, А; 113: 25; 114: Максимальная потребляемая мощность, кВт; 115: 2.65; 116: Максимальный потребляемый ток, А; 117: 11.52; 118: Класс пылевлагозащиты, внутренний / наружный блок; 119: IPX0 / IPX4; 120: Класс электрозащиты, внутренний / наружный блок; 121: I класс / I класс; 122: Монтажный размер наружного блока, мм; 123: 543,5*375; 124: Страна производства; 125: КНР; 126: Срок гарантии, мес; 127: 36; 128: Цвет внутреннего блока; 129: Серебристый; 130: Цвет наружного блока; 131: Белый; 132: Тип дросселирующего устройства; 133: ЭРВ; 134: Ионизатор воздуха; 135: нет; 136: Плазменная очистка воздуха; 137: нет; 138: Ультрафиолетовая стерилизация; 139: нет; 140: Регулировка положения жалюзи с пульта ДУ; 141: Горизонтальные + Вертикальные; 142: Управление c мобильного приложения по Wi-Fi; 143: Да, опция; 144: Дополнительные фильтры тонкой очистки в комплекте; 145: Нет; 146: Противопылевой фильтр в комплекте; 147: да; 148: Пульт управления в комплекте; 149: Да, беспроводной | 13
HC-1375578 | RAK-18RPE/RAC-18WPE | 14 | 4 | 14 | Hitachi | 2: Модель; 3: RAK-18RPE/RAC-18WPE; 4: Модель внутреннего блока; 5: RAK-18RPE; 6: Модель наружного блока; 7: RAC-18WPE; 8: Инверторная технология; 9: да; 10: Серия; 11: Sendo; 12: Тип внутреннего блока; 13: Настенный; 14: Эффективен для помещений площадью до, м; 15: 20; 16: Холодопроизводительность, kBTU; 17: 7; 18: Холодопроизводительность, кВт; 19: 2.00 (0.90 - 2.50); 20: Потребляемый ток в режиме охлаждения, A; 21: 1.82 (1.09 - 4.39); 22: Потребляемая мощность в режиме охлаждения, кВт; 23: 0.419 (0.25 - 1.01); 24: Коэффициент энергоэффективности EER, Вт/Вт; 25: 4,77; 26: Коэффициент сезонной энергоэффективности SEER, Вт/Вт; 27: 8.5; 28: Класс энергоэффективности EER (охлаждение); 29: A; 30: Класс сезонной энергоэффективности SEER (охлаждение); 31: A+++; 32: Теплопроизводительность, kBTU; 33: 9; 34: Теплопроизводительность, кВт; 35: 2.50 (0.90 - 3.20); 36: Потребляемый ток в режиме нагрева, A; 37: 2.26 (1.09 - 4.22); 38: Потребляемая мощность в режиме нагрева, кВт; 39: 0.519 (0.25 - 0.97); 40: Коэффициент энергоэффективности COP, Вт/Вт; 41: 4,82; 42: Коэффициент энергоэффективности SCOP (усредненный), Вт/Вт; 43: 4.9; 44: Класс энергоэффективности COP (нагрев); 45: A; 46: Класс сезонной энергоэффективности SCOP (нагрев, усредненный); 47: A++; 48: Электропитание, В/Гц/Ф; 49: 230/50/1; 50: Расход воздуха внутреннего блока, м&lt;sup&gt;3&lt;/sup&gt;/ч; 51: 312/350/400/440; 52: Минимальный расход воздуха внутреннего блока, м&lt;sup&gt;3&lt;/sup&gt;/ч; 53: 312; 54: Уровень шума внутреннего блока, дБ(А); 55: 19/22/33/38; 56: Минимальный уровень шума внутреннего блока, дБ(А); 57: 19; 58: Объем конденсации, л/ч; 59: 1.2; 60: Расход воздуха наружного блока, м&lt;sup&gt;3&lt;/sup&gt;/ч; 61: 1860; 62: Уровень шума наружного блока, дБ(А); 63: 44; 64: Марка компрессора; 65: Hitachi / Highly; 66: Тип компрессора; 67: Ротационный с одним ротором; 68: Тип хладагента; 69: R32; 70: Заводская заправка хладагента, г; 71: 870; 72: Габаритные размеры внутреннего блока (ШхВхГ), мм; 73: 780x280x230; 74: Габаритные размеры наружного блока (ШхВхГ), мм; 75: 750x548x288; 76: Габаритные размеры внутреннего блока в упаковке (ШхВхГ), мм; 77: 820x279x330; 78: Габаритные размеры наружного блока в упаковке (ШхВхГ), мм; 79: 871x591x377; 80: Вес нетто внутреннего блока, кг; 81: 8.5; 82: Вес нетто наружного блока, кг; 83: 32.5; 84: Вес брутто внутреннего блока, кг; 85: 11; 86: Вес брутто наружного блока, кг; 87: 35; 88: Диаметр жидкостной трубы, мм (дюйм); 89: 6,35 (1/4&quot;); 90: Диаметр газовой трубы, мм (дюйм); 91: 9,53 (3/8&quot;); 92: Максимальная длина трассы, м; 93: 20; 94: Максимальный перепад по высоте между внутренним и наружным блоками, м; 95: 10; 96: Минимальная длина трассы, м; 97: 3; 98: Номинальная длина трассы, м; 99: 20; 100: Диаметр дренажной трубы, мм; 101: 16; 102: Рабочие температурные границы наружного воздуха (охлаждение), °C; 103: -10 ~ +43; 104: Рабочие температурные границы наружного воздуха (нагрев), °C; 105: -15 ~ +21; 106: Подключение электропитания; 107: Наружный блок; 108: Межблочный кабель, мм&lt;sup&gt;2&lt;/sup&gt;; 109: 1,50x3 + E; 110: Силовой кабель, мм&lt;sup&gt;2&lt;/sup&gt;; 111: 1,50x2 + E; 112: Автомат защиты, А; 113: 16; 114: Максимальная потребляемая мощность, кВт; 115: 1.01; 116: Максимальный потребляемый ток, А; 117: 4.39; 118: Класс пылевлагозащиты, внутренний / наружный блок; 119: IPX0 / IPX4; 120: Класс электрозащиты, внутренний / наружный блок; 121: I класс / I класс; 122: Монтажный размер наружного блока, мм; 123: 500*310; 124: Страна производства; 125: КНР; 126: Срок гарантии, мес; 127: 36; 128: Цвет внутреннего блока; 129: Белый; 130: Цвет наружного блока; 131: Белый; 132: Тип дросселирующего устройства; 133: ЭРВ; 134: Ионизатор воздуха; 135: нет; 136: Плазменная очистка воздуха; 137: нет; 138: Ультрафиолетовая стерилизация; 139: нет; 140: Регулировка положения жалюзи с пульта ДУ; 141: Горизонтальные + Вертикальные; 142: Управление c мобильного приложения по Wi-Fi; 143: Да, опция; 144: Дополнительные фильтры тонкой очистки в комплекте; 145: Угольный фильтр, HEPA; 146: Дополнительный фильтр тонкой очистки Угольный фильтр; 147: да; 148: Дополнительный фильтр тонкой очистки HEPA; 149: да; 150: Противопылевой фильтр в комплекте; 151: да; 152: Пульт управления в комплекте; 153: Да, беспроводной | 14
HC-1375580 | RAK-25RPE/RAC-25WPE | 15 | 5 | 15 | Hitachi | 2: Модель; 3: RAK-25RPE/RAC-25WPE; 4: Модель внутреннего блока; 5: RAK-25RPE; 6: Модель наружного блока; 7: RAC-25WPE; 8: Инверторная технология; 9: да; 10: Серия; 11: Sendo; 12: Тип внутреннего блока; 13: Настенный; 14: Эффективен для помещений площадью до, м; 15: 25; 16: Холодопроизводительность, kBTU; 17: 9; 18: Холодопроизводительность, кВт; 19: 2.50 (0.90 - 3.10); 20: Потребляемый ток в режиме охлаждения, A; 21: 2.39 (1.09 - 5.61); 22: Потребляемая мощность в режиме охлаждения, кВт; 23: 0.549 (0.25 - 1.29); 24: Коэффициент энергоэффективности EER, Вт/Вт; 25: 4,55; 26: Коэффициент сезонной энергоэффективности SEER, Вт/Вт; 27: 8.5; 28: Класс энергоэффективности EER (охлаждение); 29: A; 30: Класс сезонной энергоэффективности SEER (охлаждение); 31: A+++; 32: Теплопроизводительность, kBTU; 33: 12; 34: Теплопроизводительность, кВт; 35: 3.40 (0.90 - 4.40); 36: Потребляемый ток в режиме нагрева, A; 37: 3.19 (1.09 - 6.52); 38: Потребляемая мощность в режиме нагрева, кВт; 39: 0.733 (0.25 - 1.50); 40: Коэффициент энергоэффективности COP, Вт/Вт; 41: 4,64; 42: Коэффициент энергоэффективности SCOP (усредненный), Вт/Вт; 43: 4.9; 44: Класс энергоэффективности COP (нагрев); 45: A; 46: Класс сезонной энергоэффективности SCOP (нагрев, усредненный); 47: A++; 48: Электропитание, В/Гц/Ф; 49: 230/50/1; 50: Расход воздуха внутреннего блока, м&lt;sup&gt;3&lt;/sup&gt;/ч; 51: 333/370/430/510; 52: Минимальный расход воздуха внутреннего блока, м&lt;sup&gt;3&lt;/sup&gt;/ч; 53: 333; 54: Уровень шума внутреннего блока, дБ(А); 55: 20/23/34/41; 56: Минимальный уровень шума внутреннего блока, дБ(А); 57: 20; 58: Объем конденсации, л/ч; 59: 1.4; 60: Расход воздуха наружного блока, м&lt;sup&gt;3&lt;/sup&gt;/ч; 61: 1860; 62: Уровень шума наружного блока, дБ(А); 63: 46; 64: Марка компрессора; 65: Hitachi / Highly; 66: Тип компрессора; 67: Ротационный с одним ротором; 68: Тип хладагента; 69: R32; 70: Заводская заправка хладагента, г; 71: 870; 72: Габаритные размеры внутреннего блока (ШхВхГ), мм; 73: 780x280x230; 74: Габаритные размеры наружного блока (ШхВхГ), мм; 75: 750x548x288; 76: Габаритные размеры внутреннего блока в упаковке (ШхВхГ), мм; 77: 820x279x330; 78: Габаритные размеры наружного блока в упаковке (ШхВхГ), мм; 79: 871x591x377; 80: Вес нетто внутреннего блока, кг; 81: 8.5; 82: Вес нетто наружного блока, кг; 83: 32.5; 84: Вес брутто внутреннего блока, кг; 85: 11; 86: Вес брутто наружного блока, кг; 87: 35; 88: Диаметр жидкостной трубы, мм (дюйм); 89: 6,35 (1/4&quot;); 90: Диаметр газовой трубы, мм (дюйм); 91: 9,53 (3/8&quot;); 92: Максимальная длина трассы, м; 93: 20; 94: Максимальный перепад по высоте между внутренним и наружным блоками, м; 95: 10; 96: Минимальная длина трассы, м; 97: 3; 98: Номинальная длина трассы, м; 99: 20; 100: Диаметр дренажной трубы, мм; 101: 16; 102: Рабочие температурные границы наружного воздуха (охлаждение), °C; 103: -10 ~ +43; 104: Рабочие температурные границы наружного воздуха (нагрев), °C; 105: -15 ~ +21; 106: Подключение электропитания; 107: Наружный блок; 108: Межблочный кабель, мм&lt;sup&gt;2&lt;/sup&gt;; 109: 1,50x3 + E; 110: Силовой кабель, мм&lt;sup&gt;2&lt;/sup&gt;; 111: 1,50x2 + E; 112: Автомат защиты, А; 113: 16; 114: Максимальная потребляемая мощность, кВт; 115: 1.5; 116: Максимальный потребляемый ток, А; 117: 6.52; 118: Класс пылевлагозащиты, внутренний / наружный блок; 119: IPX0 / IPX4; 120: Класс электрозащиты, внутренний / наружный блок; 121: I класс / I класс; 122: Монтажный размер наружного блока, мм; 123: 500*310; 124: Страна производства; 125: КНР; 126: Срок гарантии, мес; 127: 36; 128: Цвет внутреннего блока; 129: Белый; 130: Цвет наружного блока; 131: Белый; 132: Тип дросселирующего устройства; 133: ЭРВ; 134: Ионизатор воздуха; 135: нет; 136: Плазменная очистка воздуха; 137: нет; 138: Ультрафиолетовая стерилизация; 139: нет; 140: Регулировка положения жалюзи с пульта ДУ; 141: Горизонтальные + Вертикальные; 142: Управление c мобильного приложения по Wi-Fi; 143: Да, опция; 144: Дополнительные фильтры тонкой очистки в комплекте; 145: Угольный фильтр, HEPA; 146: Дополнительный фильтр тонкой очистки Угольный фильтр; 147: да; 148: Дополнительный фильтр тонкой очистки HEPA; 149: да; 150: Противопылевой фильтр в комплекте; 151: да; 152: Пульт управления в комплекте; 153: Да, беспроводной | 15
HC-1375581 | RAK-35RPE/RAC-35WPE | 16 | 6 | 16 | Hitachi | 2: Модель; 3: RAK-35RPE/RAC-35WPE; 4: Модель внутреннего блока; 5: RAK-35RPE; 6: Модель наружного блока; 7: RAC-35WPE; 8: Инверторная технология; 9: да; 10: Серия; 11: Sendo; 12: Тип внутреннего блока; 13: Настенный; 14: Эффективен для помещений площадью до, м; 15: 35; 16: Холодопроизводительность, kBTU; 17: 12; 18: Холодопроизводительность, кВт; 19: 3.50 (0.90 - 4.00); 20: Потребляемый ток в режиме охлаждения, A; 21: 4.09 (1.09 - 6.35); 22: Потребляемая мощность в режиме охлаждения, кВт; 23: 0.941 (0.25 - 1.46); 24: Коэффициент энергоэффективности EER, Вт/Вт; 25: 3,72; 26: Коэффициент сезонной энергоэффективности SEER, Вт/Вт; 27: 7.8; 28: Класс энергоэффективности EER (охлаждение); 29: A; 30: Класс сезонной энергоэффективности SEER (охлаждение); 31: A++; 32: Теплопроизводительность, kBTU; 33: 14; 34: Теплопроизводительность, кВт; 35: 4.20 (0.90 - 5.00); 36: Потребляемый ток в режиме нагрева, A; 37: 4.35 (1.09 - 7.39); 38: Потребляемая мощность в режиме нагрева, кВт; 39: 1.000 (0.25 - 1.70); 40: Коэффициент энергоэффективности COP, Вт/Вт; 41: 4,2; 42: Коэффициент энергоэффективности SCOP (усредненный), Вт/Вт; 43: 4.9; 44: Класс энергоэффективности COP (нагрев); 45: A; 46: Класс сезонной энергоэффективности SCOP (нагрев, усредненный); 47: A++; 48: Электропитание, В/Гц/Ф; 49: 230/50/1; 50: Расход воздуха внутреннего блока, м&lt;sup&gt;3&lt;/sup&gt;/ч; 51: 353/420/485/680; 52: Минимальный расход воздуха внутреннего блока, м&lt;sup&gt;3&lt;/sup&gt;/ч; 53: 353; 54: Уровень шума внутреннего блока, дБ(А); 55: 25/26/36/43; 56: Минимальный уровень шума внутреннего блока, дБ(А); 57: 25; 58: Объем конденсации, л/ч; 59: 1.6; 60: Расход воздуха наружного блока, м&lt;sup&gt;3&lt;/sup&gt;/ч; 61: 1920; 62: Уровень шума наружного блока, дБ(А); 63: 48; 64: Марка компрессора; 65: Hitachi / Highly; 66: Тип компрессора; 67: Ротационный с одним ротором; 68: Тип хладагента; 69: R32; 70: Заводская заправка хладагента, г; 71: 870; 72: Габаритные размеры внутреннего блока (ШхВхГ), мм; 73: 780x280x230; 74: Габаритные размеры наружного блока (ШхВхГ), мм; 75: 750x548x288; 76: Габаритные размеры внутреннего блока в упаковке (ШхВхГ), мм; 77: 820x279x330; 78: Габаритные размеры наружного блока в упаковке (ШхВхГ), мм; 79: 871x591x377; 80: Вес нетто внутреннего блока, кг; 81: 8.5; 82: Вес нетто наружного блока, кг; 83: 32.5; 84: Вес брутто внутреннего блока, кг; 85: 11; 86: Вес брутто наружного блока, кг; 87: 35; 88: Диаметр жидкостной трубы, мм (дюйм); 89: 6,35 (1/4&quot;); 90: Диаметр газовой трубы, мм (дюйм); 91: 9,53 (3/8&quot;); 92: Максимальная длина трассы, м; 93: 20; 94: Максимальный перепад по высоте между внутренним и наружным блоками, м; 95: 10; 96: Минимальная длина трассы, м; 97: 3; 98: Номинальная длина трассы, м; 99: 20; 100: Диаметр дренажной трубы, мм; 101: 16; 102: Рабочие температурные границы наружного воздуха (охлаждение), °C; 103: -10 ~ +43; 104: Рабочие температурные границы наружного воздуха (нагрев), °C; 105: -15 ~ +21; 106: Подключение электропитания; 107: Наружный блок; 108: Межблочный кабель, мм&lt;sup&gt;2&lt;/sup&gt;; 109: 1,50x3 + E; 110: Силовой кабель, мм&lt;sup&gt;2&lt;/sup&gt;; 111: 1,50x2 + E; 112: Автомат защиты, А; 113: 16; 114: Максимальная потребляемая мощность, кВт; 115: 1.7; 116: Максимальный потребляемый ток, А; 117: 7.39; 118: Класс пылевлагозащиты, внутренний / наружный блок; 119: IPX0 / IPX4; 120: Класс электрозащиты, внутренний / наружный блок; 121: I класс / I класс; 122: Монтажный размер наружного блока, мм; 123: 500*310; 124: Страна производства; 125: КНР; 126: Срок гарантии, мес; 127: 36; 128: Цвет внутреннего блока; 129: Белый; 130: Цвет наружного блока; 131: Белый; 132: Тип дросселирующего устройства; 133: ЭРВ; 134: Ионизатор воздуха; 135: нет; 136: Плазменная очистка воздуха; 137: нет; 138: Ультрафиолетовая стерилизация; 139: нет; 140: Регулировка положения жалюзи с пульта ДУ; 141: Горизонтальные + Вертикальные; 142: Управление c мобильного приложения по Wi-Fi; 143: Да, опция; 144: Дополнительные фильтры тонкой очистки в комплекте; 145: Угольный фильтр, HEPA; 146: Дополнительный фильтр тонкой очистки Угольный фильтр; 147: да; 148: Дополнительный фильтр тонкой очистки HEPA; 149: да; 150: Противопылевой фильтр в комплекте; 151: да; 152: Пульт управления в комплекте; 153: Да, беспроводной | 16
HC-1375587 | RAK-42RPE/RAC-42WPE | 17 | 7 | 17 | Hitachi | 2: Модель; 3: RAK-42RPE/RAC-42WPE; 4: Модель внутреннего блока; 5: RAK-42RPE; 6: Модель наружного блока; 7: RAC-42WPE; 8: Инверторная технология; 9: да; 10: Серия; 11: Sendo; 12: Тип внутреннего блока; 13: Настенный; 14: Эффективен для помещений площадью до, м; 15: 42; 16: Холодопроизводительность, kBTU; 17: 14; 18: Холодопроизводительность, кВт; 19: 4.20 (1.70 - 5.00); 20: Потребляемый ток в режиме охлаждения, A; 21: 4.87 (1.3 - 7.39); 22: Потребляемая мощность в режиме охлаждения, кВт; 23: 1.120 (0.30 - 1.70); 24: Коэффициент энергоэффективности EER, Вт/Вт; 25: 3,75; 26: Коэффициент сезонной энергоэффективности SEER, Вт/Вт; 27: 7.5; 28: Класс энергоэффективности EER (охлаждение); 29: A; 30: Класс сезонной энергоэффективности SEER (охлаждение); 31: A++; 32: Теплопроизводительность, kBTU; 33: 18; 34: Теплопроизводительность, кВт; 35: 5.40 (1.70 - 6.00); 36: Потребляемый ток в режиме нагрева, A; 37: 5.73 (2.17 - 8.70); 38: Потребляемая мощность в режиме нагрева, кВт; 39: 1.317 (0.50 - 2.10); 40: Коэффициент энергоэффективности COP, Вт/Вт; 41: 4,1; 42: Коэффициент энергоэффективности SCOP (усредненный), Вт/Вт; 43: 4.6; 44: Класс энергоэффективности COP (нагрев); 45: A; 46: Класс сезонной энергоэффективности SCOP (нагрев, усредненный); 47: A++; 48: Электропитание, В/Гц/Ф; 49: 230/50/1; 50: Расход воздуха внутреннего блока, м&lt;sup&gt;3&lt;/sup&gt;/ч; 51: 353/410/540/720; 52: Минимальный расход воздуха внутреннего блока, м&lt;sup&gt;3&lt;/sup&gt;/ч; 53: 353; 54: Уровень шума внутреннего блока, дБ(А); 55: 25/28/39/46; 56: Минимальный уровень шума внутреннего блока, дБ(А); 57: 25; 58: Объем конденсации, л/ч; 59: 1.8; 60: Расход воздуха наружного блока, м&lt;sup&gt;3&lt;/sup&gt;/ч; 61: 2160; 62: Уровень шума наружного блока, дБ(А); 63: 49; 64: Марка компрессора; 65: Hitachi / Highly; 66: Тип компрессора; 67: Ротационный с двумя роторами; 68: Тип хладагента; 69: R32; 70: Заводская заправка хладагента, г; 71: 1050; 72: Габаритные размеры внутреннего блока (ШхВхГ), мм; 73: 780x280x230; 74: Габаритные размеры наружного блока (ШхВхГ), мм; 75: 792x600x299; 76: Габаритные размеры внутреннего блока в упаковке (ШхВхГ), мм; 77: 820x279x330; 78: Габаритные размеры наружного блока в упаковке (ШхВхГ), мм; 79: 924x650x400; 80: Вес нетто внутреннего блока, кг; 81: 8.5; 82: Вес нетто наружного блока, кг; 83: 39; 84: Вес брутто внутреннего блока, кг; 85: 11; 86: Вес брутто наружного блока, кг; 87: 42.5; 88: Диаметр жидкостной трубы, мм (дюйм); 89: 6,35 (1/4&quot;); 90: Диаметр газовой трубы, мм (дюйм); 91: 12,7 (1/2&quot;); 92: Максимальная длина трассы, м; 93: 20; 94: Максимальный перепад по высоте между внутренним и наружным блоками, м; 95: 10; 96: Минимальная длина трассы, м; 97: 3; 98: Номинальная длина трассы, м; 99: 20; 100: Диаметр дренажной трубы, мм; 101: 16; 102: Рабочие температурные границы наружного воздуха (охлаждение), °C; 103: -10 ~ +43; 104: Рабочие температурные границы наружного воздуха (нагрев), °C; 105: -15 ~ +21; 106: Подключение электропитания; 107: Наружный блок; 108: Межблочный кабель, мм&lt;sup&gt;2&lt;/sup&gt;; 109: 2,50x3 + E; 110: Силовой кабель, мм&lt;sup&gt;2&lt;/sup&gt;; 111: 2,50x2 + E; 112: Автомат защиты, А; 113: 25; 114: Максимальная потребляемая мощность, кВт; 115: 2.1; 116: Максимальный потребляемый ток, А; 117: 8.7; 118: Класс пылевлагозащиты, внутренний / наружный блок; 119: IPX0 / IPX4; 120: Класс электрозащиты, внутренний / наружный блок; 121: I класс / I класс; 122: Монтажный размер наружного блока, мм; 123: 500*320; 124: Страна производства; 125: КНР; 126: Срок гарантии, мес; 127: 36; 128: Цвет внутреннего блока; 129: Белый; 130: Цвет наружного блока; 131: Белый; 132: Тип дросселирующего устройства; 133: ЭРВ; 134: Ионизатор воздуха; 135: нет; 136: Плазменная очистка воздуха; 137: нет; 138: Ультрафиолетовая стерилизация; 139: нет; 140: Регулировка положения жалюзи с пульта ДУ; 141: Горизонтальные + Вертикальные; 142: Управление c мобильного приложения по Wi-Fi; 143: Да, опция; 144: Дополнительные фильтры тонкой очистки в комплекте; 145: Угольный фильтр, HEPA; 146: Дополнительный фильтр тонкой очистки Угольный фильтр; 147: да; 148: Дополнительный фильтр тонкой очистки HEPA; 149: да; 150: Противопылевой фильтр в комплекте; 151: да; 152: Пульт управления в комплекте; 153: Да, беспроводной | 17
HC-1375590 | RAK-50RPE/RAC-50WPE | 18 | 8 | 18 | Hitachi | 2: Модель; 3: RAK-50RPE/RAC-50WPE; 4: Модель внутреннего блока; 5: RAK-50RPE; 6: Модель наружного блока; 7: RAC-50WPE; 8: Инверторная технология; 9: да; 10: Серия; 11: Sendo; 12: Тип внутреннего блока; 13: Настенный; 14: Эффективен для помещений площадью до, м; 15: 50; 16: Холодопроизводительность, kBTU; 17: 17; 18: Холодопроизводительность, кВт; 19: 5.00 (1.90 - 5.20); 20: Потребляемый ток в режиме охлаждения, A; 21: 6.40 (1.30 - 8.70); 22: Потребляемая мощность в режиме охлаждения, кВт; 23: 1.471 (0.30 - 2.10); 24: Коэффициент энергоэффективности EER, Вт/Вт; 25: 3,4; 26: Коэффициент сезонной энергоэффективности SEER, Вт/Вт; 27: 7.35; 28: Класс энергоэффективности EER (охлаждение); 29: A; 30: Класс сезонной энергоэффективности SEER (охлаждение); 31: A++; 32: Теплопроизводительность, kBTU; 33: 20; 34: Теплопроизводительность, кВт; 35: 6.00 (2.20 - 7.30); 36: Потребляемый ток в режиме нагрева, A; 37: 6.77 (2.17 - 11.96); 38: Потребляемая мощность в режиме нагрева, кВт; 39: 1.558 (0.50 - 2.75); 40: Коэффициент энергоэффективности COP, Вт/Вт; 41: 3,85; 42: Коэффициент энергоэффективности SCOP (усредненный), Вт/Вт; 43: 4.6; 44: Класс энергоэффективности COP (нагрев); 45: A; 46: Класс сезонной энергоэффективности SCOP (нагрев, усредненный); 47: A++; 48: Электропитание, В/Гц/Ф; 49: 230/50/1; 50: Расход воздуха внутреннего блока, м&lt;sup&gt;3&lt;/sup&gt;/ч; 51: 353/410/540/750; 52: Минимальный расход воздуха внутреннего блока, м&lt;sup&gt;3&lt;/sup&gt;/ч; 53: 353; 54: Уровень шума внутреннего блока, дБ(А); 55: 25/28/39/46; 56: Минимальный уровень шума внутреннего блока, дБ(А); 57: 25; 58: Объем конденсации, л/ч; 59: 2; 60: Расход воздуха наружного блока, м&lt;sup&gt;3&lt;/sup&gt;/ч; 61: 2160; 62: Уровень шума наружного блока, дБ(А); 63: 49; 64: Марка компрессора; 65: Hitachi / Highly; 66: Тип компрессора; 67: Ротационный с двумя роторами; 68: Тип хладагента; 69: R32; 70: Заводская заправка хладагента, г; 71: 1050; 72: Габаритные размеры внутреннего блока (ШхВхГ), мм; 73: 780x280x230; 74: Габаритные размеры наружного блока (ШхВхГ), мм; 75: 792x600x299; 76: Габаритные размеры внутреннего блока в упаковке (ШхВхГ), мм; 77: 820x279x330; 78: Габаритные размеры наружного блока в упаковке (ШхВхГ), мм; 79: 924x650x400; 80: Вес нетто внутреннего блока, кг; 81: 8.5; 82: Вес нетто наружного блока, кг; 83: 39; 84: Вес брутто внутреннего блока, кг; 85: 11; 86: Вес брутто наружного блока, кг; 87: 42.5; 88: Диаметр жидкостной трубы, мм (дюйм); 89: 6,35 (1/4&quot;); 90: Диаметр газовой трубы, мм (дюйм); 91: 12,7 (1/2&quot;); 92: Максимальная длина трассы, м; 93: 20; 94: Максимальный перепад по высоте между внутренним и наружным блоками, м; 95: 10; 96: Минимальная длина трассы, м; 97: 3; 98: Номинальная длина трассы, м; 99: 20; 100: Диаметр дренажной трубы, мм; 101: 16; 102: Рабочие температурные границы наружного воздуха (охлаждение), °C; 103: -10 ~ +43; 104: Рабочие температурные границы наружного воздуха (нагрев), °C; 105: -15 ~ +21; 106: Подключение электропитания; 107: Наружный блок; 108: Межблочный кабель, мм&lt;sup&gt;2&lt;/sup&gt;; 109: 2,50x3 + E; 110: Силовой кабель, мм&lt;sup&gt;2&lt;/sup&gt;; 111: 2,50x2 + E; 112: Автомат защиты, А; 113: 25; 114: Максимальная потребляемая мощность, кВт; 115: 2.75; 116: Максимальный потребляемый ток, А; 117: 11.96; 118: Класс пылевлагозащиты, внутренний / наружный блок; 119: IPX0 / IPX4; 120: Класс электрозащиты, внутренний / наружный блок; 121: I класс / I класс; 122: Монтажный размер наружного блока, мм; 123: 500*320; 124: Страна производства; 125: КНР; 126: Срок гарантии, мес; 127: 36; 128: Цвет внутреннего блока; 129: Белый; 130: Цвет наружного блока; 131: Белый; 132: Тип дросселирующего устройства; 133: ЭРВ; 134: Ионизатор воздуха; 135: нет; 136: Плазменная очистка воздуха; 137: нет; 138: Ультрафиолетовая стерилизация; 139: нет; 140: Регулировка положения жалюзи с пульта ДУ; 141: Горизонтальные + Вертикальные; 142: Управление c мобильного приложения по Wi-Fi; 143: Да, опция; 144: Дополнительные фильтры тонкой очистки в комплекте; 145: Угольный фильтр, HEPA; 146: Дополнительный фильтр тонкой очистки Угольный фильтр; 147: да; 148: Дополнительный фильтр тонкой очистки HEPA; 149: да; 150: Противопылевой фильтр в комплекте; 151: да; 152: Пульт управления в комплекте; 153: Да, беспроводной | 18
НС-1481212 | RAK-DJ18PHAE/RAC-DJ18PHAE | 19 | 9 | 19 | Hitachi | 2: Модель; 3: RAK-DJ18PHAE/RAC-DJ18PHAE; 4: Модель внутреннего блока; 5: RAK-DJ18PHAE; 6: Модель наружного блока; 7: RAC-DJ18PHAE; 8: Инверторная технология; 9: Да; 10: Серия; 11: Shiratama; 12: Тип внутреннего блока; 13: Настенный; 14: Эффективен для помещений площадью до, м; 15: 20; 16: Холодопроизводительность, kBTU; 17: 7; 18: Холодопроизводительность, кВт; 19: 2.00 (0.90 - 2.50); 20: Потребляемый ток в режиме охлаждения, A; 21: 2.52 (1.09 - 4.39); 22: Потребляемая мощность в режиме охлаждения, кВт; 23: 0.58 (0.25 - 1.01); 24: Коэффициент энергоэффективности EER, Вт/Вт; 25: 3,45; 26: Коэффициент сезонной энергоэффективности SEER, Вт/Вт; 27: 7.5; 28: Класс энергоэффективности EER (охлаждение); 29: A; 30: Класс сезонной энергоэффективности SEER (охлаждение); 31: A++; 32: Теплопроизводительность, kBTU; 33: 9; 34: Теплопроизводительность, кВт; 35: 2.50 (0.90 - 3.20); 36: Потребляемый ток в режиме нагрева, A; 37: 2.70 (1.09 - 4.22); 38: Потребляемая мощность в режиме нагрева, кВт; 39: 0.60 (0.25 - 0.97); 40: Коэффициент энергоэффективности COP, Вт/Вт; 41: 4,20; 42: Коэффициент энергоэффективности SCOP (усредненный), Вт/Вт; 43: 4.6; 44: Класс энергоэффективности COP (нагрев); 45: A; 46: Класс сезонной энергоэффективности SCOP (нагрев, усредненный); 47: A++; 48: Электропитание, В/Гц/Ф; 49: 230/50/1; 50: Расход воздуха внутреннего блока, м&lt;sup&gt;3&lt;/sup&gt;/ч; 51: 204/255/384/431/545; 52: Минимальный расход воздуха внутреннего блока, м&lt;sup&gt;3&lt;/sup&gt;/ч; 53: 204; 54: Уровень шума внутреннего блока, дБ(А); 55: 20/24/29/33/37; 56: Минимальный уровень шума внутреннего блока, дБ(А); 57: 20; 58: Объем конденсации, л/ч; 59: 1.2; 60: Расход воздуха наружного блока, м&lt;sup&gt;3&lt;/sup&gt;/ч; 61: 1860; 62: Уровень шума наружного блока, дБ(А); 63: 45; 64: Марка компрессора; 65: Hitachi / Highly; 66: Тип компрессора; 67: Ротационный с одним ротором; 68: Тип хладагента; 69: R32; 70: Заводская заправка хладагента, г; 71: 580; 72: Габаритные размеры внутреннего блока (ШхВхГ), мм; 73: 780x280x222; 74: Габаритные размеры наружного блока (ШхВхГ), мм; 75: 660x530x278; 76: Габаритные размеры внутреннего блока в упаковке (ШхВхГ), мм; 77: 820x260x330; 78: Габаритные размеры наружного блока в упаковке (ШхВхГ), мм; 79: 785x582x373; 80: Вес нетто внутреннего блока, кг; 81: 7.7; 82: Вес нетто наружного блока, кг; 83: 23; 84: Вес брутто внутреннего блока, кг; 85: 9.1; 86: Вес брутто наружного блока, кг; 87: 25.3; 88: Диаметр жидкостной трубы, мм (дюйм); 89: 6,35 (1/4&quot;); 90: Диаметр газовой трубы, мм (дюйм); 91: 9,53 (3/8&quot;); 92: Максимальная длина трассы, м; 93: 20; 94: Максимальный перепад по высоте между внутренним и наружным блоками, м; 95: 10; 96: Минимальная длина трассы, м; 97: 3; 98: Номинальная длина трассы, м; 99: 20; 100: Диаметр дренажной трубы, мм; 101: 16; 102: Рабочие температурные границы наружного воздуха (охлаждение), °C; 103: -10 ~ +46; 104: Рабочие температурные границы наружного воздуха (нагрев), °C; 105: -15 ~ +21; 106: Подключение электропитания; 107: Наружный блок; 108: Межблочный кабель, мм&lt;sup&gt;2&lt;/sup&gt;; 109: 1,50x3 + E; 110: Силовой кабель, мм&lt;sup&gt;2&lt;/sup&gt;; 111: 1,50x3 + E; 112: Автомат защиты, А; 113: 16; 114: Максимальная потребляемая мощность, кВт; 115: 1.01; 116: Максимальный потребляемый ток, А; 117: 4.39; 118: Класс пылевлагозащиты, внутренний / наружный блок; 119: IPX0 / IPX4; 120: Класс электрозащиты, внутренний / наружный блок; 121: I класс / I класс; 122: Монтажный размер наружного блока, мм; 123: 500*297; 124: Страна производства; 125: КНР; 126: Срок гарантии, мес; 127: 36; 128: Цвет внутреннего блока; 129: Белый; 130: Цвет наружного блока; 131: Белый; 132: Тип дросселирующего устройства; 133: ЭРВ; 134: Ионизатор воздуха; 135: Нет; 136: Плазменная очистка воздуха; 137: Нет; 138: Ультрафиолетовая стерилизация; 139: Нет; 140: Регулировка положения жалюзи с пульта ДУ; 141: Только горизонтальные; 142: Управление c мобильного приложения по Wi-Fi; 143: Да, опция; 144: Дополнительные фильтры тонкой очистки в комплекте; 145: Антивирусный фильтр с пиритионом цинка; 146: Противопылевой фильтр в комплекте; 147: Да; 148: Пульт управления в комплекте; 149: Да, беспроводной | 19
НС-1481213 | RAK-DJ25PHAE/RAC-DJ25PHAE | 20 | 10 | 20 | Hitachi | 2: Модель; 3: RAK-DJ25PHAE/RAC-DJ25PHAE; 4: Модель внутреннего блока; 5: RAK-DJ25PHAE; 6: Модель наружного блока; 7: RAC-DJ25PHAE; 8: Инверторная технология; 9: Да; 10: Серия; 11: Shiratama; 12: Тип внутреннего блока; 13: Настенный; 14: Эффективен для помещений площадью до, м; 15: 25; 16: Холодопроизводительность, kBTU; 17: 9; 18: Холодопроизводительность, кВт; 19: 2.50 (0.90 - 3.10); 20: Потребляемый ток в режиме охлаждения, A; 21: 3.04 (1.09 - 5.61); 22: Потребляемая мощность в режиме охлаждения, кВт; 23: 0.70 (0.25 - 1.29); 24: Коэффициент энергоэффективности EER, Вт/Вт; 25: 3,57; 26: Коэффициент сезонной энергоэффективности SEER, Вт/Вт; 27: 7.5; 28: Класс энергоэффективности EER (охлаждение); 29: A; 30: Класс сезонной энергоэффективности SEER (охлаждение); 31: A++; 32: Теплопроизводительность, kBTU; 33: 12; 34: Теплопроизводительность, кВт; 35: 3.40 (0.90 - 4.40); 36: Потребляемый ток в режиме нагрева, A; 37: 3.83 (1.09 - 5.43); 38: Потребляемая мощность в режиме нагрева, кВт; 39: 0.85 (0.25 - 1.25); 40: Коэффициент энергоэффективности COP, Вт/Вт; 41: 4,00; 42: Коэффициент энергоэффективности SCOP (усредненный), Вт/Вт; 43: 4.6; 44: Класс энергоэффективности COP (нагрев); 45: A; 46: Класс сезонной энергоэффективности SCOP (нагрев, усредненный); 47: A++; 48: Электропитание, В/Гц/Ф; 49: 230/50/1; 50: Расход воздуха внутреннего блока, м&lt;sup&gt;3&lt;/sup&gt;/ч; 51: 204/255/394/513/620; 52: Минимальный расход воздуха внутреннего блока, м&lt;sup&gt;3&lt;/sup&gt;/ч; 53: 204; 54: Уровень шума внутреннего блока, дБ(А); 55: 20/24/30/36/40; 56: Минимальный уровень шума внутреннего блока, дБ(А); 57: 20; 58: Объем конденсации, л/ч; 59: 1.4; 60: Расход воздуха наружного блока, м&lt;sup&gt;3&lt;/sup&gt;/ч; 61: 1860; 62: Уровень шума наружного блока, дБ(А); 63: 47; 64: Марка компрессора; 65: Hitachi / Highly; 66: Тип компрессора; 67: Ротационный с одним ротором; 68: Тип хладагента; 69: R32; 70: Заводская заправка хладагента, г; 71: 580; 72: Габаритные размеры внутреннего блока (ШхВхГ), мм; 73: 780x280x222; 74: Габаритные размеры наружного блока (ШхВхГ), мм; 75: 660x530x278; 76: Габаритные размеры внутреннего блока в упаковке (ШхВхГ), мм; 77: 820x260x330; 78: Габаритные размеры наружного блока в упаковке (ШхВхГ), мм; 79: 785x582x373; 80: Вес нетто внутреннего блока, кг; 81: 7.7; 82: Вес нетто наружного блока, кг; 83: 23; 84: Вес брутто внутреннего блока, кг; 85: 9.1; 86: Вес брутто наружного блока, кг; 87: 25.3; 88: Диаметр жидкостной трубы, мм (дюйм); 89: 6,35 (1/4&quot;); 90: Диаметр газовой трубы, мм (дюйм); 91: 9,53 (3/8&quot;); 92: Максимальная длина трассы, м; 93: 20; 94: Максимальный перепад по высоте между внутренним и наружным блоками, м; 95: 10; 96: Минимальная длина трассы, м; 97: 3; 98: Номинальная длина трассы, м; 99: 20; 100: Диаметр дренажной трубы, мм; 101: 16; 102: Рабочие температурные границы наружного воздуха (охлаждение), °C; 103: -10 ~ +46; 104: Рабочие температурные границы наружного воздуха (нагрев), °C; 105: -15 ~ +21; 106: Подключение электропитания; 107: Наружный блок; 108: Межблочный кабель, мм&lt;sup&gt;2&lt;/sup&gt;; 109: 1,50x3 + E; 110: Силовой кабель, мм&lt;sup&gt;2&lt;/sup&gt;; 111: 1,50x2 + E; 112: Автомат защиты, А; 113: 16; 114: Максимальная потребляемая мощность, кВт; 115: 1.29; 116: Максимальный потребляемый ток, А; 117: 5.61; 118: Класс пылевлагозащиты, внутренний / наружный блок; 119: IPX0 / IPX4; 120: Класс электрозащиты, внутренний / наружный блок; 121: I класс / I класс; 122: Монтажный размер наружного блока, мм; 123: 500*297; 124: Страна производства; 125: КНР; 126: Срок гарантии, мес; 127: 36; 128: Цвет внутреннего блока; 129: Белый; 130: Цвет наружного блока; 131: Белый; 132: Тип дросселирующего устройства; 133: ЭРВ; 134: Ионизатор воздуха; 135: Нет; 136: Плазменная очистка воздуха; 137: Нет; 138: Ультрафиолетовая стерилизация; 139: Нет; 140: Регулировка положения жалюзи с пульта ДУ; 141: Только горизонтальные; 142: Управление c мобильного приложения по Wi-Fi; 143: Да, опция; 144: Дополнительные фильтры тонкой очистки в комплекте; 145: Антивирусный фильтр с пиритионом цинка; 146: Противопылевой фильтр в комплекте; 147: Да; 148: Пульт управления в комплекте; 149: Да, беспроводной | 20
НС-1481214 | RAK-DJ35PHAE/RAC-DJ35PHAE | 21 | 11 | 21 | Hitachi | 2: Модель; 3: RAK-DJ35PHAE/RAC-DJ35PHAE; 4: Модель внутреннего блока; 5: RAK-DJ35PHAE; 6: Модель наружного блока; 7: RAC-DJ35PHAE; 8: Инверторная технология; 9: Да; 10: Серия; 11: Shiratama; 12: Тип внутреннего блока; 13: Настенный; 14: Эффективен для помещений площадью до, м; 15: 35; 16: Холодопроизводительность, kBTU; 17: 12; 18: Холодопроизводительность, кВт; 19: 3.50 (0.90 - 4.00); 20: Потребляемый ток в режиме охлаждения, A; 21: 4.74 (1.09 - 6.35); 22: Потребляемая мощность в режиме охлаждения, кВт; 23: 1.08 (0.25 - 1.46); 24: Коэффициент энергоэффективности EER, Вт/Вт; 25: 3,23; 26: Коэффициент сезонной энергоэффективности SEER, Вт/Вт; 27: 7.5; 28: Класс энергоэффективности EER (охлаждение); 29: A; 30: Класс сезонной энергоэффективности SEER (охлаждение); 31: A++; 32: Теплопроизводительность, kBTU; 33: 14; 34: Теплопроизводительность, кВт; 35: 4.20 (0.90 - 5.00); 36: Потребляемый ток в режиме нагрева, A; 37: 4.78 (1.09 - 7.39); 38: Потребляемая мощность в режиме нагрева, кВт; 39: 1.05 (0.25 - 1.70); 40: Коэффициент энергоэффективности COP, Вт/Вт; 41: 4,00; 42: Коэффициент энергоэффективности SCOP (усредненный), Вт/Вт; 43: 4.6; 44: Класс энергоэффективности COP (нагрев); 45: A; 46: Класс сезонной энергоэффективности SCOP (нагрев, усредненный); 47: A++; 48: Электропитание, В/Гц/Ф; 49: 230/50/1; 50: Расход воздуха внутреннего блока, м&lt;sup&gt;3&lt;/sup&gt;/ч; 51: 204/302/446/608/653; 52: Минимальный расход воздуха внутреннего блока, м&lt;sup&gt;3&lt;/sup&gt;/ч; 53: 204; 54: Уровень шума внутреннего блока, дБ(А); 55: 20/27/35/39/43; 56: Минимальный уровень шума внутреннего блока, дБ(А); 57: 20; 58: Объем конденсации, л/ч; 59: 1.6; 60: Расход воздуха наружного блока, м&lt;sup&gt;3&lt;/sup&gt;/ч; 61: 1860; 62: Уровень шума наружного блока, дБ(А); 63: 48; 64: Марка компрессора; 65: Hitachi / Highly; 66: Тип компрессора; 67: Ротационный с одним ротором; 68: Тип хладагента; 69: R32; 70: Заводская заправка хладагента, г; 71: 720; 72: Габаритные размеры внутреннего блока (ШхВхГ), мм; 73: 780x280x222; 74: Габаритные размеры наружного блока (ШхВхГ), мм; 75: 660x530x278; 76: Габаритные размеры внутреннего блока в упаковке (ШхВхГ), мм; 77: 820x260x330; 78: Габаритные размеры наружного блока в упаковке (ШхВхГ), мм; 79: 785x582x373; 80: Вес нетто внутреннего блока, кг; 81: 7.7; 82: Вес нетто наружного блока, кг; 83: 24.4; 84: Вес брутто внутреннего блока, кг; 85: 9.1; 86: Вес брутто наружного блока, кг; 87: 26.7; 88: Диаметр жидкостной трубы, мм (дюйм); 89: 6,35 (1/4&quot;); 90: Диаметр газовой трубы, мм (дюйм); 91: 9,53 (3/8&quot;); 92: Максимальная длина трассы, м; 93: 20; 94: Максимальный перепад по высоте между внутренним и наружным блоками, м; 95: 10; 96: Минимальная длина трассы, м; 97: 3; 98: Номинальная длина трассы, м; 99: 20; 100: Диаметр дренажной трубы, мм; 101: 16; 102: Рабочие температурные границы наружного воздуха (охлаждение), °C; 103: -10 ~ +46; 104: Рабочие температурные границы наружного воздуха (нагрев), °C; 105: -15 ~ +21; 106: Подключение электропитания; 107: Наружный блок; 108: Межблочный кабель, мм&lt;sup&gt;2&lt;/sup&gt;; 109: 1,50x3 + E; 110: Силовой кабель, мм&lt;sup&gt;2&lt;/sup&gt;; 111: 1,50x2 + E; 112: Автомат защиты, А; 113: 16; 114: Максимальная потребляемая мощность, кВт; 115: 1.7; 116: Максимальный потребляемый ток, А; 117: 7.39; 118: Класс пылевлагозащиты, внутренний / наружный блок; 119: IPX0 / IPX4; 120: Класс электрозащиты, внутренний / наружный блок; 121: I класс / I класс; 122: Монтажный размер наружного блока, мм; 123: 500*297; 124: Страна производства; 125: КНР; 126: Срок гарантии, мес; 127: 36; 128: Цвет внутреннего блока; 129: Белый; 130: Цвет наружного блока; 131: Белый; 132: Тип дросселирующего устройства; 133: ЭРВ; 134: Ионизатор воздуха; 135: Нет; 136: Плазменная очистка воздуха; 137: Нет; 138: Ультрафиолетовая стерилизация; 139: Нет; 140: Регулировка положения жалюзи с пульта ДУ; 141: Только горизонтальные; 142: Управление c мобильного приложения по Wi-Fi; 143: Да, опция; 144: Дополнительные фильтры тонкой очистки в комплекте; 145: Антивирусный фильтр с пиритионом цинка; 146: Противопылевой фильтр в комплекте; 147: Да; 148: Пульт управления в комплекте; 149: Да, беспроводной | 21
НС-1481215 | RAK-DJ50PHAE/RAC-DJ50PHAE | 22 | 12 | 22 | Hitachi | 2: Модель; 3: RAK-DJ50PHAE/RAC-DJ50PHAE; 4: Модель внутреннего блока; 5: RAK-DJ50PHAE; 6: Модель наружного блока; 7: RAC-DJ50PHAE; 8: Инверторная технология; 9: Да; 10: Серия; 11: Shiratama; 12: Тип внутреннего блока; 13: Настенный; 14: Эффективен для помещений площадью до, м; 15: 50; 16: Холодопроизводительность, kBTU; 17: 17; 18: Холодопроизводительность, кВт; 19: 5.00 (1.90 - 5.20); 20: Потребляемый ток в режиме охлаждения, A; 21: 6.78 (2.17 - 9.13); 22: Потребляемая мощность в режиме охлаждения, кВт; 23: 1.55 (0.50 - 2.10); 24: Коэффициент энергоэффективности EER, Вт/Вт; 25: 3,23; 26: Коэффициент сезонной энергоэффективности SEER, Вт/Вт; 27: 7; 28: Класс энергоэффективности EER (охлаждение); 29: A; 30: Класс сезонной энергоэффективности SEER (охлаждение); 31: A++; 32: Теплопроизводительность, kBTU; 33: 20; 34: Теплопроизводительность, кВт; 35: 6.00 (2.20 - 7.30); 36: Потребляемый ток в режиме нагрева, A; 37: 7.22 (2.17 - 11.96); 38: Потребляемая мощность в режиме нагрева, кВт; 39: 1.62 (0.50 - 2.75); 40: Коэффициент энергоэффективности COP, Вт/Вт; 41: 3,71; 42: Коэффициент энергоэффективности SCOP (усредненный), Вт/Вт; 43: 4.5; 44: Класс энергоэффективности COP (нагрев); 45: A; 46: Класс сезонной энергоэффективности SCOP (нагрев, усредненный); 47: A+; 48: Электропитание, В/Гц/Ф; 49: 230/50/1; 50: Расход воздуха внутреннего блока, м&lt;sup&gt;3&lt;/sup&gt;/ч; 51: 265/360/528/608/663; 52: Минимальный расход воздуха внутреннего блока, м&lt;sup&gt;3&lt;/sup&gt;/ч; 53: 265; 54: Уровень шума внутреннего блока, дБ(А); 55: 25/31/37/42/47; 56: Минимальный уровень шума внутреннего блока, дБ(А); 57: 25; 58: Объем конденсации, л/ч; 59: 2; 60: Расход воздуха наружного блока, м&lt;sup&gt;3&lt;/sup&gt;/ч; 61: 2160; 62: Уровень шума наружного блока, дБ(А); 63: 50; 64: Марка компрессора; 65: Hitachi / Highly; 66: Тип компрессора; 67: &quot;Ротационный с двумя роторами&quot;; 68: Тип хладагента; 69: R32; 70: Заводская заправка хладагента, г; 71: 930; 72: Габаритные размеры внутреннего блока (ШхВхГ), мм; 73: 780x280x222; 74: Габаритные размеры наружного блока (ШхВхГ), мм; 75: 792x600x299; 76: Габаритные размеры внутреннего блока в упаковке (ШхВхГ), мм; 77: 820x260x330; 78: Габаритные размеры наружного блока в упаковке (ШхВхГ), мм; 79: 924x650x400; 80: Вес нетто внутреннего блока, кг; 81: 8.4; 82: Вес нетто наружного блока, кг; 83: 39.1; 84: Вес брутто внутреннего блока, кг; 85: 9.8; 86: Вес брутто наружного блока, кг; 87: 42.5; 88: Диаметр жидкостной трубы, мм (дюйм); 89: 6,35 (1/4&quot;); 90: Диаметр газовой трубы, мм (дюйм); 91: 9,53 (3/8&quot;); 92: Максимальная длина трассы, м; 93: 20; 94: Максимальный перепад по высоте между внутренним и наружным блоками, м; 95: 10; 96: Минимальная длина трассы, м; 97: 3; 98: Номинальная длина трассы, м; 99: 20; 100: Диаметр дренажной трубы, мм; 101: 16; 102: Рабочие температурные границы наружного воздуха (охлаждение), °C; 103: -10 ~ +46; 104: Рабочие температурные границы наружного воздуха (нагрев), °C; 105: -15 ~ +21; 106: Подключение электропитания; 107: Наружный блок; 108: Межблочный кабель, мм&lt;sup&gt;2&lt;/sup&gt;; 109: 2,50x3 + E; 110: Силовой кабель, мм&lt;sup&gt;2&lt;/sup&gt;; 111: 2,50x2 + E; 112: Автомат защиты, А; 113: 25; 114: Максимальная потребляемая мощность, кВт; 115: 2.75; 116: Максимальный потребляемый ток, А; 117: 11.96; 118: Класс пылевлагозащиты, внутренний / наружный блок; 119: IPX0 / IPX4; 120: Класс электрозащиты, внутренний / наружный блок; 121: I класс / I класс; 122: Монтажный размер наружного блока, мм; 123: 500*320; 124: Страна производства; 125: КНР; 126: Срок гарантии, мес; 127: 36; 128: Цвет внутреннего блока; 129: Белый; 130: Цвет наружного блока; 131: Белый; 132: Тип дросселирующего устройства; 133: ЭРВ; 134: Ионизатор воздуха; 135: Нет; 136: Плазменная очистка воздуха; 137: Нет; 138: Ультрафиолетовая стерилизация; 139: Нет; 140: Регулировка положения жалюзи с пульта ДУ; 141: Только горизонтальные; 142: Управление c мобильного приложения по Wi-Fi; 143: Да, опция; 144: Дополнительные фильтры тонкой очистки в комплекте; 145: Антивирусный фильтр с пиритионом цинка; 146: Противопылевой фильтр в комплекте; 147: Да; 148: Пульт управления в комплекте; 149: Да, беспроводной | 22
HC-1375608 | RAK-18REF/RAC-18WEF | 23 | 13 | 23 | Hitachi | 2: Модель; 3: RAK-18REF/RAC-18WEF; 4: Модель внутреннего блока; 5: RAK-18REF; 6: Модель наружного блока; 7: RAC-18WEF; 8: Инверторная технология; 9: да; 10: Серия; 11: X-Comfort; 12: Тип внутреннего блока; 13: Настенный; 14: Эффективен для помещений площадью до, м; 15: 20; 16: Холодопроизводительность, kBTU; 17: 7; 18: Холодопроизводительность, кВт; 19: 2.00 (0.90 - 2.50); 20: Потребляемый ток в режиме охлаждения, A; 21: 2.52 (1.09 - 4.39); 22: Потребляемая мощность в режиме охлаждения, кВт; 23: 0.58 (0.25 - 1.01); 24: Коэффициент энергоэффективности EER, Вт/Вт; 25: 3,45; 26: Коэффициент сезонной энергоэффективности SEER, Вт/Вт; 27: 6.1; 28: Класс энергоэффективности EER (охлаждение); 29: A; 30: Класс сезонной энергоэффективности SEER (охлаждение); 31: A++; 32: Теплопроизводительность, kBTU; 33: 9; 34: Теплопроизводительность, кВт; 35: 2.50 (0.90 - 3.20); 36: Потребляемый ток в режиме нагрева, A; 37: 2.70 (1.09 - 4.22); 38: Потребляемая мощность в режиме нагрева, кВт; 39: 0.62 (0.25 - 0.97); 40: Коэффициент энергоэффективности COP, Вт/Вт; 41: 4,03; 42: Коэффициент энергоэффективности SCOP (усредненный), Вт/Вт; 43: 4.2; 44: Класс энергоэффективности COP (нагрев); 45: A; 46: Класс сезонной энергоэффективности SCOP (нагрев, усредненный); 47: A+; 48: Электропитание, В/Гц/Ф; 49: 230/50/1; 50: Расход воздуха внутреннего блока, м&lt;sup&gt;3&lt;/sup&gt;/ч; 51: 312/350/400/440; 52: Минимальный расход воздуха внутреннего блока, м&lt;sup&gt;3&lt;/sup&gt;/ч; 53: 312; 54: Уровень шума внутреннего блока, дБ(А); 55: 19/22/33/38; 56: Минимальный уровень шума внутреннего блока, дБ(А); 57: 19; 58: Объем конденсации, л/ч; 59: 1.2; 60: Расход воздуха наружного блока, м&lt;sup&gt;3&lt;/sup&gt;/ч; 61: 1860; 62: Уровень шума наружного блока, дБ(А); 63: 45; 64: Марка компрессора; 65: Hitachi / Highly; 66: Тип компрессора; 67: Ротационный с одним ротором; 68: Тип хладагента; 69: R32; 70: Заводская заправка хладагента, г; 71: 530; 72: Габаритные размеры внутреннего блока (ШхВхГ), мм; 73: 780x280x215; 74: Габаритные размеры наружного блока (ШхВхГ), мм; 75: 660x530x278; 76: Габаритные размеры внутреннего блока в упаковке (ШхВхГ), мм; 77: 820x259x330; 78: Габаритные размеры наружного блока в упаковке (ШхВхГ), мм; 79: 785x582x373; 80: Вес нетто внутреннего блока, кг; 81: 7.7; 82: Вес нетто наружного блока, кг; 83: 23.7; 84: Вес брутто внутреннего блока, кг; 85: 8.7; 86: Вес брутто наружного блока, кг; 87: 26; 88: Диаметр жидкостной трубы, мм (дюйм); 89: 6,35 (1/4&quot;); 90: Диаметр газовой трубы, мм (дюйм); 91: 9,53 (3/8&quot;); 92: Максимальная длина трассы, м; 93: 20; 94: Максимальный перепад по высоте между внутренним и наружным блоками, м; 95: 10; 96: Минимальная длина трассы, м; 97: 3; 98: Номинальная длина трассы, м; 99: 20; 100: Диаметр дренажной трубы, мм; 101: 16; 102: Рабочие температурные границы наружного воздуха (охлаждение), °C; 103: -10 ~ +46; 104: Рабочие температурные границы наружного воздуха (нагрев), °C; 105: -15 ~ +21; 106: Подключение электропитания; 107: Наружный блок; 108: Межблочный кабель, мм&lt;sup&gt;2&lt;/sup&gt;; 109: 1,50x3 + E; 110: Силовой кабель, мм&lt;sup&gt;2&lt;/sup&gt;; 111: 1,50x2 + E; 112: Автомат защиты, А; 113: 16; 114: Максимальная потребляемая мощность, кВт; 115: 1.01; 116: Максимальный потребляемый ток, А; 117: 4.39; 118: Класс пылевлагозащиты, внутренний / наружный блок; 119: IPX0 / IPX4; 120: Класс электрозащиты, внутренний / наружный блок; 121: I класс / I класс; 122: Монтажный размер наружного блока, мм; 123: 500*297; 124: Страна производства; 125: КНР; 126: Срок гарантии, мес; 127: 36; 128: Цвет внутреннего блока; 129: Белый; 130: Цвет наружного блока; 131: Белый; 132: Тип дросселирующего устройства; 133: ЭРВ; 134: Ионизатор воздуха; 135: нет; 136: Плазменная очистка воздуха; 137: нет; 138: Ультрафиолетовая стерилизация; 139: нет; 140: Регулировка положения жалюзи с пульта ДУ; 141: Только горизонтальные; 142: Управление c мобильного приложения по Wi-Fi; 143: Да, опция; 144: Дополнительные фильтры тонкой очистки в комплекте; 145: Нет; 146: Противопылевой фильтр в комплекте; 147: да; 148: Пульт управления в комплекте; 149: Да, беспроводной | 23
НС-1375611 | RAK-25REF/RAC-25WEF | 24 | 14 | 24 | Hitachi | 2: Модель; 3: RAK-25REF/RAC-25WEF; 4: Модель внутреннего блока; 5: RAK-25REF; 6: Модель наружного блока; 7: RAC-25WEF; 8: Инверторная технология; 9: да; 10: Серия; 11: X-Comfort; 12: Тип внутреннего блока; 13: Настенный; 14: Эффективен для помещений площадью до, м; 15: 25; 16: Холодопроизводительность, kBTU; 17: 9; 18: Холодопроизводительность, кВт; 19: 2.50 (0.90 - 3.10); 20: Потребляемый ток в режиме охлаждения, A; 21: 3.04 (1.09 - 5.61); 22: Потребляемая мощность в режиме охлаждения, кВт; 23: 0.70 (0.25 - 1.29); 24: Коэффициент энергоэффективности EER, Вт/Вт; 25: 3,57; 26: Коэффициент сезонной энергоэффективности SEER, Вт/Вт; 27: 6.1; 28: Класс энергоэффективности EER (охлаждение); 29: A; 30: Класс сезонной энергоэффективности SEER (охлаждение); 31: A++; 32: Теплопроизводительность, kBTU; 33: 12; 34: Теплопроизводительность, кВт; 35: 3.40 (0.90 - 4.40); 36: Потребляемый ток в режиме нагрева, A; 37: 3.83 (1.09 - 5.43); 38: Потребляемая мощность в режиме нагрева, кВт; 39: 0.88 (0.25 - 1.25); 40: Коэффициент энергоэффективности COP, Вт/Вт; 41: 3,86; 42: Коэффициент энергоэффективности SCOP (усредненный), Вт/Вт; 43: 4.2; 44: Класс энергоэффективности COP (нагрев); 45: A; 46: Класс сезонной энергоэффективности SCOP (нагрев, усредненный); 47: A+; 48: Электропитание, В/Гц/Ф; 49: 230/50/1; 50: Расход воздуха внутреннего блока, м&lt;sup&gt;3&lt;/sup&gt;/ч; 51: 333/370/430/510; 52: Минимальный расход воздуха внутреннего блока, м&lt;sup&gt;3&lt;/sup&gt;/ч; 53: 333; 54: Уровень шума внутреннего блока, дБ(А); 55: 20/23/34/41; 56: Минимальный уровень шума внутреннего блока, дБ(А); 57: 20; 58: Объем конденсации, л/ч; 59: 1.4; 60: Расход воздуха наружного блока, м&lt;sup&gt;3&lt;/sup&gt;/ч; 61: 1860; 62: Уровень шума наружного блока, дБ(А); 63: 47; 64: Марка компрессора; 65: Hitachi / Highly; 66: Тип компрессора; 67: Ротационный с одним ротором; 68: Тип хладагента; 69: R32; 70: Заводская заправка хладагента, г; 71: 530; 72: Габаритные размеры внутреннего блока (ШхВхГ), мм; 73: 780x280x215; 74: Габаритные размеры наружного блока (ШхВхГ), мм; 75: 660x530x278; 76: Габаритные размеры внутреннего блока в упаковке (ШхВхГ), мм; 77: 820x259x330; 78: Габаритные размеры наружного блока в упаковке (ШхВхГ), мм; 79: 785x582x373; 80: Вес нетто внутреннего блока, кг; 81: 7.7; 82: Вес нетто наружного блока, кг; 83: 23.7; 84: Вес брутто внутреннего блока, кг; 85: 8.7; 86: Вес брутто наружного блока, кг; 87: 26; 88: Диаметр жидкостной трубы, мм (дюйм); 89: 6,35 (1/4&quot;); 90: Диаметр газовой трубы, мм (дюйм); 91: 9,53 (3/8&quot;); 92: Максимальная длина трассы, м; 93: 20; 94: Максимальный перепад по высоте между внутренним и наружным блоками, м; 95: 10; 96: Минимальная длина трассы, м; 97: 3; 98: Номинальная длина трассы, м; 99: 20; 100: Диаметр дренажной трубы, мм; 101: 16; 102: Рабочие температурные границы наружного воздуха (охлаждение), °C; 103: -10 ~ +46; 104: Рабочие температурные границы наружного воздуха (нагрев), °C; 105: -15 ~ +21; 106: Подключение электропитания; 107: Наружный блок; 108: Межблочный кабель, мм&lt;sup&gt;2&lt;/sup&gt;; 109: 1,50x3 + E; 110: Силовой кабель, мм&lt;sup&gt;2&lt;/sup&gt;; 111: 1,50x2 + E; 112: Автомат защиты, А; 113: 16; 114: Максимальная потребляемая мощность, кВт; 115: 1.29; 116: Максимальный потребляемый ток, А; 117: 5.61; 118: Класс пылевлагозащиты, внутренний / наружный блок; 119: IPX0 / IPX4; 120: Класс электрозащиты, внутренний / наружный блок; 121: I класс / I класс; 122: Монтажный размер наружного блока, мм; 123: 500*297; 124: Страна производства; 125: КНР; 126: Срок гарантии, мес; 127: 36; 128: Цвет внутреннего блока; 129: Белый; 130: Цвет наружного блока; 131: Белый; 132: Тип дросселирующего устройства; 133: ЭРВ; 134: Ионизатор воздуха; 135: нет; 136: Плазменная очистка воздуха; 137: нет; 138: Ультрафиолетовая стерилизация; 139: нет; 140: Регулировка положения жалюзи с пульта ДУ; 141: Только горизонтальные; 142: Управление c мобильного приложения по Wi-Fi; 143: Да, опция; 144: Дополнительные фильтры тонкой очистки в комплекте; 145: Нет; 146: Противопылевой фильтр в комплекте; 147: да; 148: Пульт управления в комплекте; 149: Да, беспроводной | 24
HC-1375615 | RAK-35REF/RAC-35WEF | 25 | 15 | 25 | Hitachi | 2: Модель; 3: RAK-35REF/RAC-35WEF; 4: Модель внутреннего блока; 5: RAK-35REF; 6: Модель наружного блока; 7: RAC-35WEF; 8: Инверторная технология; 9: да; 10: Серия; 11: X-Comfort; 12: Тип внутреннего блока; 13: Настенный; 14: Эффективен для помещений площадью до, м; 15: 35; 16: Холодопроизводительность, kBTU; 17: 12; 18: Холодопроизводительность, кВт; 19: 3.50 (0.90 - 4.00); 20: Потребляемый ток в режиме охлаждения, A; 21: 4.74 (1.09 - 6.35); 22: Потребляемая мощность в режиме охлаждения, кВт; 23: 1.09 (0.25 - 1.46); 24: Коэффициент энергоэффективности EER, Вт/Вт; 25: 3,21; 26: Коэффициент сезонной энергоэффективности SEER, Вт/Вт; 27: 6.1; 28: Класс энергоэффективности EER (охлаждение); 29: A; 30: Класс сезонной энергоэффективности SEER (охлаждение); 31: A++; 32: Теплопроизводительность, kBTU; 33: 14; 34: Теплопроизводительность, кВт; 35: 4.20 (0.90 - 5.00); 36: Потребляемый ток в режиме нагрева, A; 37: 4.78 (1.09 - 7.39); 38: Потребляемая мощность в режиме нагрева, кВт; 39: 1.10 (0.25 - 1.70); 40: Коэффициент энергоэффективности COP, Вт/Вт; 41: 3,82; 42: Коэффициент энергоэффективности SCOP (усредненный), Вт/Вт; 43: 4.2; 44: Класс энергоэффективности COP (нагрев); 45: A; 46: Класс сезонной энергоэффективности SCOP (нагрев, усредненный); 47: A+; 48: Электропитание, В/Гц/Ф; 49: 230/50/1; 50: Расход воздуха внутреннего блока, м&lt;sup&gt;3&lt;/sup&gt;/ч; 51: 333/400/485/600; 52: Минимальный расход воздуха внутреннего блока, м&lt;sup&gt;3&lt;/sup&gt;/ч; 53: 333; 54: Уровень шума внутреннего блока, дБ(А); 55: 25/26/36/43; 56: Минимальный уровень шума внутреннего блока, дБ(А); 57: 25; 58: Объем конденсации, л/ч; 59: 1.6; 60: Расход воздуха наружного блока, м&lt;sup&gt;3&lt;/sup&gt;/ч; 61: 1860; 62: Уровень шума наружного блока, дБ(А); 63: 48; 64: Марка компрессора; 65: Hitachi / Highly; 66: Тип компрессора; 67: Ротационный с одним ротором; 68: Тип хладагента; 69: R32; 70: Заводская заправка хладагента, г; 71: 700; 72: Габаритные размеры внутреннего блока (ШхВхГ), мм; 73: 780x280x215; 74: Габаритные размеры наружного блока (ШхВхГ), мм; 75: 660x530x278; 76: Габаритные размеры внутреннего блока в упаковке (ШхВхГ), мм; 77: 820x259x330; 78: Габаритные размеры наружного блока в упаковке (ШхВхГ), мм; 79: 785x582x373; 80: Вес нетто внутреннего блока, кг; 81: 7.7; 82: Вес нетто наружного блока, кг; 83: 25; 84: Вес брутто внутреннего блока, кг; 85: 8.7; 86: Вес брутто наружного блока, кг; 87: 27.5; 88: Диаметр жидкостной трубы, мм (дюйм); 89: 6,35 (1/4&quot;); 90: Диаметр газовой трубы, мм (дюйм); 91: 9,53 (3/8&quot;); 92: Максимальная длина трассы, м; 93: 20; 94: Максимальный перепад по высоте между внутренним и наружным блоками, м; 95: 10; 96: Минимальная длина трассы, м; 97: 3; 98: Номинальная длина трассы, м; 99: 20; 100: Диаметр дренажной трубы, мм; 101: 16; 102: Рабочие температурные границы наружного воздуха (охлаждение), °C; 103: -10 ~ +46; 104: Рабочие температурные границы наружного воздуха (нагрев), °C; 105: -15 ~ +21; 106: Подключение электропитания; 107: Наружный блок; 108: Межблочный кабель, мм&lt;sup&gt;2&lt;/sup&gt;; 109: 1,50x3 + E; 110: Силовой кабель, мм&lt;sup&gt;2&lt;/sup&gt;; 111: 1,50x2 + E; 112: Автомат защиты, А; 113: 16; 114: Максимальная потребляемая мощность, кВт; 115: 1.7; 116: Максимальный потребляемый ток, А; 117: 7.39; 118: Класс пылевлагозащиты, внутренний / наружный блок; 119: IPX0 / IPX4; 120: Класс электрозащиты, внутренний / наружный блок; 121: I класс / I класс; 122: Монтажный размер наружного блока, мм; 123: 500*297; 124: Страна производства; 125: КНР; 126: Срок гарантии, мес; 127: 36; 128: Цвет внутреннего блока; 129: Белый; 130: Цвет наружного блока; 131: Белый; 132: Тип дросселирующего устройства; 133: ЭРВ; 134: Ионизатор воздуха; 135: нет; 136: Плазменная очистка воздуха; 137: нет; 138: Ультрафиолетовая стерилизация; 139: нет; 140: Регулировка положения жалюзи с пульта ДУ; 141: Только горизонтальные; 142: Управление c мобильного приложения по Wi-Fi; 143: Да, опция; 144: Дополнительные фильтры тонкой очистки в комплекте; 145: Нет; 146: Противопылевой фильтр в комплекте; 147: да; 148: Пульт управления в комплекте; 149: Да, беспроводной | 25
HC-1375618 | RAK-50REF/RAC-50WEF | 26 | 16 | 26 | Hitachi | 2: Модель; 3: RAK-50REF/RAC-50WEF; 4: Модель внутреннего блока; 5: RAK-50REF; 6: Модель наружного блока; 7: RAC-50WEF; 8: Инверторная технология; 9: да; 10: Серия; 11: X-Comfort; 12: Тип внутреннего блока; 13: Настенный; 14: Эффективен для помещений площадью до, м; 15: 50; 16: Холодопроизводительность, kBTU; 17: 17; 18: Холодопроизводительность, кВт; 19: 5.00 (1.90 - 5.20); 20: Потребляемый ток в режиме охлаждения, A; 21: 6.78 (2.17 - 9.13); 22: Потребляемая мощность в режиме охлаждения, кВт; 23: 1.56 (0.50 - 2.10); 24: Коэффициент энергоэффективности EER, Вт/Вт; 25: 3,21; 26: Коэффициент сезонной энергоэффективности SEER, Вт/Вт; 27: 6.1; 28: Класс энергоэффективности EER (охлаждение); 29: A; 30: Класс сезонной энергоэффективности SEER (охлаждение); 31: A++; 32: Теплопроизводительность, kBTU; 33: 20; 34: Теплопроизводительность, кВт; 35: 6.00 (2.20 - 7.30); 36: Потребляемый ток в режиме нагрева, A; 37: 7.22 (2.17 - 11.96); 38: Потребляемая мощность в режиме нагрева, кВт; 39: 1.66 (0.50 - 2.75); 40: Коэффициент энергоэффективности COP, Вт/Вт; 41: 3,61; 42: Коэффициент энергоэффективности SCOP (усредненный), Вт/Вт; 43: 4.3; 44: Класс энергоэффективности COP (нагрев); 45: A; 46: Класс сезонной энергоэффективности SCOP (нагрев, усредненный); 47: A+; 48: Электропитание, В/Гц/Ф; 49: 230/50/1; 50: Расход воздуха внутреннего блока, м&lt;sup&gt;3&lt;/sup&gt;/ч; 51: 333/450/600/700; 52: Минимальный расход воздуха внутреннего блока, м&lt;sup&gt;3&lt;/sup&gt;/ч; 53: 333; 54: Уровень шума внутреннего блока, дБ(А); 55: 25/30/39/47; 56: Минимальный уровень шума внутреннего блока, дБ(А); 57: 25; 58: Объем конденсации, л/ч; 59: 2; 60: Расход воздуха наружного блока, м&lt;sup&gt;3&lt;/sup&gt;/ч; 61: 2160; 62: Уровень шума наружного блока, дБ(А); 63: 50; 64: Марка компрессора; 65: Hitachi / Highly; 66: Тип компрессора; 67: Ротационный с двумя роторами; 68: Тип хладагента; 69: R32; 70: Заводская заправка хладагента, г; 71: 930; 72: Габаритные размеры внутреннего блока (ШхВхГ), мм; 73: 780x280x215; 74: Габаритные размеры наружного блока (ШхВхГ), мм; 75: 792x600x299; 76: Габаритные размеры внутреннего блока в упаковке (ШхВхГ), мм; 77: 820x259x330; 78: Габаритные размеры наружного блока в упаковке (ШхВхГ), мм; 79: 924x650x400; 80: Вес нетто внутреннего блока, кг; 81: 8.2; 82: Вес нетто наружного блока, кг; 83: 39.5; 84: Вес брутто внутреннего блока, кг; 85: 9.2; 86: Вес брутто наружного блока, кг; 87: 42.5; 88: Диаметр жидкостной трубы, мм (дюйм); 89: 6,35 (1/4&quot;); 90: Диаметр газовой трубы, мм (дюйм); 91: 12,7 (1/2&quot;); 92: Максимальная длина трассы, м; 93: 20; 94: Максимальный перепад по высоте между внутренним и наружным блоками, м; 95: 10; 96: Минимальная длина трассы, м; 97: 3; 98: Номинальная длина трассы, м; 99: 20; 100: Диаметр дренажной трубы, мм; 101: 16; 102: Рабочие температурные границы наружного воздуха (охлаждение), °C; 103: -10 ~ +46; 104: Рабочие температурные границы наружного воздуха (нагрев), °C; 105: -15 ~ +21; 106: Подключение электропитания; 107: Наружный блок; 108: Межблочный кабель, мм&lt;sup&gt;2&lt;/sup&gt;; 109: 2,50x3 + E; 110: Силовой кабель, мм&lt;sup&gt;2&lt;/sup&gt;; 111: 2,50x2 + E; 112: Автомат защиты, А; 113: 25; 114: Максимальная потребляемая мощность, кВт; 115: 2.75; 116: Максимальный потребляемый ток, А; 117: 11.96; 118: Класс пылевлагозащиты, внутренний / наружный блок; 119: IPX0 / IPX4; 120: Класс электрозащиты, внутренний / наружный блок; 121: I класс / I класс; 122: Монтажный размер наружного блока, мм; 123: 500*320; 124: Страна производства; 125: КНР; 126: Срок гарантии, мес; 127: 36; 128: Цвет внутреннего блока; 129: Белый; 130: Цвет наружного блока; 131: Белый; 132: Тип дросселирующего устройства; 133: ЭРВ; 134: Ионизатор воздуха; 135: нет; 136: Плазменная очистка воздуха; 137: нет; 138: Ультрафиолетовая стерилизация; 139: нет; 140: Регулировка положения жалюзи с пульта ДУ; 141: Только горизонтальные; 142: Управление c мобильного приложения по Wi-Fi; 143: Да, опция; 144: Дополнительные фильтры тонкой очистки в комплекте; 145: Нет; 146: Противопылевой фильтр в комплекте; 147: да; 148: Пульт управления в комплекте; 149: Да, беспроводной | 26
HC-1375354 | RAK-25RXE/RAC-25WXEN | 27 | 17 | 27 | Hitachi | 2: Модель; 3: RAK-25RXE/RAC-25WXEN; 4: Модель внутреннего блока; 5: RAK-25RXE; 6: Модель наружного блока; 7: RAC-25WXEN; 8: Инверторная технология; 9: да; 10: Серия; 11: Akebono Nordic; 12: Тип внутреннего блока; 13: Настенный; 14: Эффективен для помещений площадью до, м; 15: 25; 16: Холодопроизводительность, kBTU; 17: 9; 18: Холодопроизводительность, кВт; 19: 2.50 (0.90 - 3.10); 20: Потребляемый ток в режиме охлаждения, A; 21: 2.09 (1.09 - 4.35); 22: Потребляемая мощность в режиме охлаждения, кВт; 23: 0.481 (0.25 - 1.00); 24: Коэффициент энергоэффективности EER, Вт/Вт; 25: 5,2; 26: Коэффициент сезонной энергоэффективности SEER, Вт/Вт; 27: 8.5; 28: Класс энергоэффективности EER (охлаждение); 29: A; 30: Класс сезонной энергоэффективности SEER (охлаждение); 31: A+++; 32: Теплопроизводительность, kBTU; 33: 11; 34: Теплопроизводительность, кВт; 35: 3.20 (0.90 - 4.20); 36: Потребляемый ток в режиме нагрева, A; 37: 2.58 (1.09 - 5.22); 38: Потребляемая мощность в режиме нагрева, кВт; 39: 0.593 (0.25 - 1.20); 40: Коэффициент энергоэффективности COP, Вт/Вт; 41: 5,4; 42: Коэффициент энергоэффективности SCOP (усредненный), Вт/Вт; 43: 5.2; 44: Класс энергоэффективности COP (нагрев); 45: A; 46: Класс сезонной энергоэффективности SCOP (нагрев, усредненный); 47: A+++; 48: Электропитание, В/Гц/Ф; 49: 230/50/1; 50: Расход воздуха внутреннего блока, м&lt;sup&gt;3&lt;/sup&gt;/ч; 51: 300/330/510/600; 52: Минимальный расход воздуха внутреннего блока, м&lt;sup&gt;3&lt;/sup&gt;/ч; 53: 300; 54: Уровень шума внутреннего блока, дБ(А); 55: 20/27/35/43; 56: Минимальный уровень шума внутреннего блока, дБ(А); 57: 20; 58: Объем конденсации, л/ч; 59: 1.4; 60: Расход воздуха наружного блока, м&lt;sup&gt;3&lt;/sup&gt;/ч; 61: 1860; 62: Уровень шума наружного блока, дБ(А); 63: 47; 64: Марка компрессора; 65: Hitachi / Highly; 66: Тип компрессора; 67: Ротационный с одним ротором; 68: Тип хладагента; 69: R32; 70: Заводская заправка хладагента, г; 71: 980; 72: Габаритные размеры внутреннего блока (ШхВхГ), мм; 73: 900x295x210; 74: Габаритные размеры наружного блока (ШхВхГ), мм; 75: 792x600x299; 76: Габаритные размеры внутреннего блока в упаковке (ШхВхГ), мм; 77: 954x290x360; 78: Габаритные размеры наружного блока в упаковке (ШхВхГ), мм; 79: 924x650x400; 80: Вес нетто внутреннего блока, кг; 81: 11; 82: Вес нетто наружного блока, кг; 83: 38.2; 84: Вес брутто внутреннего блока, кг; 85: 13.5; 86: Вес брутто наружного блока, кг; 87: 41.7; 88: Диаметр жидкостной трубы, мм (дюйм); 89: 6,35 (1/4&quot;); 90: Диаметр газовой трубы, мм (дюйм); 91: 9,53 (3/8&quot;); 92: Максимальная длина трассы, м; 93: 20; 94: Максимальный перепад по высоте между внутренним и наружным блоками, м; 95: 10; 96: Минимальная длина трассы, м; 97: 3; 98: Номинальная длина трассы, м; 99: 20; 100: Диаметр дренажной трубы, мм; 101: 16; 102: Рабочие температурные границы наружного воздуха (охлаждение), °C; 103: -10 ~ +43; 104: Рабочие температурные границы наружного воздуха (нагрев), °C; 105: -25 ~ +21; 106: Подключение электропитания; 107: Наружный блок; 108: Межблочный кабель, мм&lt;sup&gt;2&lt;/sup&gt;; 109: 1,50x3 + E; 110: Силовой кабель, мм&lt;sup&gt;2&lt;/sup&gt;; 111: 1,50x2 + E; 112: Автомат защиты, А; 113: 25; 114: Максимальная потребляемая мощность, кВт; 115: 1.2; 116: Максимальный потребляемый ток, А; 117: 5.22; 118: Класс пылевлагозащиты, внутренний / наружный блок; 119: IPX0 / IPX4; 120: Класс электрозащиты, внутренний / наружный блок; 121: I класс / I класс; 122: Монтажный размер наружного блока, мм; 123: 500*320; 124: Страна производства; 125: КНР; 126: Срок гарантии, мес; 127: 36; 128: Цвет внутреннего блока; 129: Белый; 130: Цвет наружного блока; 131: Белый; 132: Тип дросселирующего устройства; 133: ЭРВ; 134: Ионизатор воздуха; 135: нет; 136: Плазменная очистка воздуха; 137: нет; 138: Ультрафиолетовая стерилизация; 139: нет; 140: Регулировка положения жалюзи с пульта ДУ; 141: Горизонтальные + Вертикальные; 142: Управление c мобильного приложения по Wi-Fi; 143: Да, опция; 144: Дополнительные фильтры тонкой очистки в комплекте; 145: Угольный фильтр, HEPA; 146: Дополнительный фильтр тонкой очистки Угольный фильтр; 147: да; 148: Дополнительный фильтр тонкой очистки HEPA; 149: да; 150: Противопылевой фильтр в комплекте; 151: да; 152: Пульт управления в комплекте; 153: Да, беспроводной | 27
HC-1375358 | RAK-35RXE/RAC-35WXEN | 28 | 18 | 28 | Hitachi | 2: Модель; 3: RAK-35RXE/RAC-35WXEN; 4: Модель внутреннего блока; 5: RAK-35RXE; 6: Модель наружного блока; 7: RAC-35WXEN; 8: Инверторная технология; 9: да; 10: Серия; 11: Akebono Nordic; 12: Тип внутреннего блока; 13: Настенный; 14: Эффективен для помещений площадью до, м; 15: 35; 16: Холодопроизводительность, kBTU; 17: 12; 18: Холодопроизводительность, кВт; 19: 3.50 (0.90 - 4.00); 20: Потребляемый ток в режиме охлаждения, A; 21: 3.54 (1.09 - 6.09); 22: Потребляемая мощность в режиме охлаждения, кВт; 23: 0.814 (0.25 - 1.4); 24: Коэффициент энергоэффективности EER, Вт/Вт; 25: 4,3; 26: Коэффициент сезонной энергоэффективности SEER, Вт/Вт; 27: 8.7; 28: Класс энергоэффективности EER (охлаждение); 29: A; 30: Класс сезонной энергоэффективности SEER (охлаждение); 31: A+++; 32: Теплопроизводительность, kBTU; 33: 14; 34: Теплопроизводительность, кВт; 35: 4.00 (0.90 - 4.80); 36: Потребляемый ток в режиме нагрева, A; 37: 3.48 (1.09 - 6.96); 38: Потребляемая мощность в режиме нагрева, кВт; 39: 0.800 (0.25 - 1.60); 40: Коэффициент энергоэффективности COP, Вт/Вт; 41: 5,0; 42: Коэффициент энергоэффективности SCOP (усредненный), Вт/Вт; 43: 5.2; 44: Класс энергоэффективности COP (нагрев); 45: A; 46: Класс сезонной энергоэффективности SCOP (нагрев, усредненный); 47: A+++; 48: Электропитание, В/Гц/Ф; 49: 230/50/1; 50: Расход воздуха внутреннего блока, м&lt;sup&gt;3&lt;/sup&gt;/ч; 51: 320/340/520/660; 52: Минимальный расход воздуха внутреннего блока, м&lt;sup&gt;3&lt;/sup&gt;/ч; 53: 320; 54: Уровень шума внутреннего блока, дБ(А); 55: 22/29/37/45; 56: Минимальный уровень шума внутреннего блока, дБ(А); 57: 22; 58: Объем конденсации, л/ч; 59: 1.6; 60: Расход воздуха наружного блока, м&lt;sup&gt;3&lt;/sup&gt;/ч; 61: 1920; 62: Уровень шума наружного блока, дБ(А); 63: 48; 64: Марка компрессора; 65: Hitachi / Highly; 66: Тип компрессора; 67: Ротационный с одним ротором; 68: Тип хладагента; 69: R32; 70: Заводская заправка хладагента, г; 71: 980; 72: Габаритные размеры внутреннего блока (ШхВхГ), мм; 73: 900x295x210; 74: Габаритные размеры наружного блока (ШхВхГ), мм; 75: 792x600x299; 76: Габаритные размеры внутреннего блока в упаковке (ШхВхГ), мм; 77: 954x290x360; 78: Габаритные размеры наружного блока в упаковке (ШхВхГ), мм; 79: 924x650x400; 80: Вес нетто внутреннего блока, кг; 81: 11; 82: Вес нетто наружного блока, кг; 83: 38.2; 84: Вес брутто внутреннего блока, кг; 85: 13.5; 86: Вес брутто наружного блока, кг; 87: 41.7; 88: Диаметр жидкостной трубы, мм (дюйм); 89: 6,35 (1/4&quot;); 90: Диаметр газовой трубы, мм (дюйм); 91: 9,53 (3/8&quot;); 92: Максимальная длина трассы, м; 93: 20; 94: Максимальный перепад по высоте между внутренним и наружным блоками, м; 95: 10; 96: Минимальная длина трассы, м; 97: 3; 98: Номинальная длина трассы, м; 99: 20; 100: Диаметр дренажной трубы, мм; 101: 16; 102: Рабочие температурные границы наружного воздуха (охлаждение), °C; 103: -10 ~ +43; 104: Рабочие температурные границы наружного воздуха (нагрев), °C; 105: -25 ~ +21; 106: Подключение электропитания; 107: Наружный блок; 108: Межблочный кабель, мм&lt;sup&gt;2&lt;/sup&gt;; 109: 1,50x3 + E; 110: Силовой кабель, мм&lt;sup&gt;2&lt;/sup&gt;; 111: 1,50x2 + E; 112: Автомат защиты, А; 113: 25; 114: Максимальная потребляемая мощность, кВт; 115: 1.6; 116: Максимальный потребляемый ток, А; 117: 6.96; 118: Класс пылевлагозащиты, внутренний / наружный блок; 119: IPX0 / IPX4; 120: Класс электрозащиты, внутренний / наружный блок; 121: I класс / I класс; 122: Монтажный размер наружного блока, мм; 123: 500*320; 124: Страна производства; 125: КНР; 126: Срок гарантии, мес; 127: 36; 128: Цвет внутреннего блока; 129: Белый; 130: Цвет наружного блока; 131: Белый; 132: Тип дросселирующего устройства; 133: ЭРВ; 134: Ионизатор воздуха; 135: нет; 136: Плазменная очистка воздуха; 137: нет; 138: Ультрафиолетовая стерилизация; 139: нет; 140: Регулировка положения жалюзи с пульта ДУ; 141: Горизонтальные + Вертикальные; 142: Управление c мобильного приложения по Wi-Fi; 143: Да, опция; 144: Дополнительные фильтры тонкой очистки в комплекте; 145: Угольный фильтр, HEPA; 146: Дополнительный фильтр тонкой очистки Угольный фильтр; 147: да; 148: Дополнительный фильтр тонкой очистки HEPA; 149: да; 150: Противопылевой фильтр в комплекте; 151: да; 152: Пульт управления в комплекте; 153: Да, беспроводной | 28
HC-1375362 | RAK-50RXE/RAC-50WXEN | 29 | 19 | 29 | Hitachi | 2: Модель; 3: RAK-50RXE/RAC-50WXEN; 4: Модель внутреннего блока; 5: RAK-50RXE; 6: Модель наружного блока; 7: RAC-50WXEN; 8: Инверторная технология; 9: да; 10: Серия; 11: Akebono Nordic; 12: Тип внутреннего блока; 13: Настенный; 14: Эффективен для помещений площадью до, м; 15: 50; 16: Холодопроизводительность, kBTU; 17: 17; 18: Холодопроизводительность, кВт; 19: 5.00 (1.90 - 5.20); 20: Потребляемый ток в режиме охлаждения, A; 21: 6.07 (2.17 - 9.13); 22: Потребляемая мощность в режиме охлаждения, кВт; 23: 1.397 (0.50 - 2.10); 24: Коэффициент энергоэффективности EER, Вт/Вт; 25: 3,58; 26: Коэффициент сезонной энергоэффективности SEER, Вт/Вт; 27: 7.5; 28: Класс энергоэффективности EER (охлаждение); 29: A; 30: Класс сезонной энергоэффективности SEER (охлаждение); 31: A++; 32: Теплопроизводительность, kBTU; 33: 20; 34: Теплопроизводительность, кВт; 35: 5.80 (2.20 - 7.00); 36: Потребляемый ток в режиме нагрева, A; 37: 6.15 (2.17 - 11.74); 38: Потребляемая мощность в режиме нагрева, кВт; 39: 1.415 (0.50 - 2.70); 40: Коэффициент энергоэффективности COP, Вт/Вт; 41: 4,1; 42: Коэффициент энергоэффективности SCOP (усредненный), Вт/Вт; 43: 4.7; 44: Класс энергоэффективности COP (нагрев); 45: A; 46: Класс сезонной энергоэффективности SCOP (нагрев, усредненный); 47: A++; 48: Электропитание, В/Гц/Ф; 49: 230/50/1; 50: Расход воздуха внутреннего блока, м&lt;sup&gt;3&lt;/sup&gt;/ч; 51: 350/400/580/720; 52: Минимальный расход воздуха внутреннего блока, м&lt;sup&gt;3&lt;/sup&gt;/ч; 53: 350; 54: Уровень шума внутреннего блока, дБ(А); 55: 25/31/39/47; 56: Минимальный уровень шума внутреннего блока, дБ(А); 57: 25; 58: Объем конденсации, л/ч; 59: 2; 60: Расход воздуха наружного блока, м&lt;sup&gt;3&lt;/sup&gt;/ч; 61: 2160; 62: Уровень шума наружного блока, дБ(А); 63: 51; 64: Марка компрессора; 65: Hitachi / Highly; 66: Тип компрессора; 67: Ротационный с двумя роторами; 68: Тип хладагента; 69: R32; 70: Заводская заправка хладагента, г; 71: 1300; 72: Габаритные размеры внутреннего блока (ШхВхГ), мм; 73: 900x295x210; 74: Габаритные размеры наружного блока (ШхВхГ), мм; 75: 800x736x350; 76: Габаритные размеры внутреннего блока в упаковке (ШхВхГ), мм; 77: 954x290x360; 78: Габаритные размеры наружного блока в упаковке (ШхВхГ), мм; 79: 950x805x490; 80: Вес нетто внутреннего блока, кг; 81: 11; 82: Вес нетто наружного блока, кг; 83: 51.7; 84: Вес брутто внутреннего блока, кг; 85: 13.5; 86: Вес брутто наружного блока, кг; 87: 56.2; 88: Диаметр жидкостной трубы, мм (дюйм); 89: 6,35 (1/4&quot;); 90: Диаметр газовой трубы, мм (дюйм); 91: 12,7 (1/2&quot;); 92: Максимальная длина трассы, м; 93: 30; 94: Максимальный перепад по высоте между внутренним и наружным блоками, м; 95: 10; 96: Минимальная длина трассы, м; 97: 3; 98: Номинальная длина трассы, м; 99: 30; 100: Диаметр дренажной трубы, мм; 101: 16; 102: Рабочие температурные границы наружного воздуха (охлаждение), °C; 103: -10 ~ +43; 104: Рабочие температурные границы наружного воздуха (нагрев), °C; 105: -25 ~ +21; 106: Подключение электропитания; 107: Наружный блок; 108: Межблочный кабель, мм&lt;sup&gt;2&lt;/sup&gt;; 109: 2,50x3 + E; 110: Силовой кабель, мм&lt;sup&gt;2&lt;/sup&gt;; 111: 2,50x2 + E; 112: Автомат защиты, А; 113: 25; 114: Максимальная потребляемая мощность, кВт; 115: 2.7; 116: Максимальный потребляемый ток, А; 117: 11.74; 118: Класс пылевлагозащиты, внутренний / наружный блок; 119: IPX0 / IPX4; 120: Класс электрозащиты, внутренний / наружный блок; 121: I класс / I класс; 122: Монтажный размер наружного блока, мм; 123: 543,5*375; 124: Страна производства; 125: КНР; 126: Срок гарантии, мес; 127: 36; 128: Цвет внутреннего блока; 129: Белый; 130: Цвет наружного блока; 131: Белый; 132: Тип дросселирующего устройства; 133: ЭРВ; 134: Ионизатор воздуха; 135: нет; 136: Плазменная очистка воздуха; 137: нет; 138: Ультрафиолетовая стерилизация; 139: нет; 140: Регулировка положения жалюзи с пульта ДУ; 141: Горизонтальные + Вертикальные; 142: Управление c мобильного приложения по Wi-Fi; 143: Да, опция; 144: Дополнительные фильтры тонкой очистки в комплекте; 145: Угольный фильтр, HEPA; 146: Дополнительный фильтр тонкой очистки Угольный фильтр; 147: да; 148: Дополнительный фильтр тонкой очистки HEPA; 149: да; 150: Противопылевой фильтр в комплекте; 151: да; 152: Пульт управления в комплекте; 153: Да, беспроводной | 29
HC-1376312 | RAK-60RPE/RAC-60NPE | 30 | 20 | 30 | Hitachi | Модель внутреннего блока | RAK-60RPE | Модель наружного блока | RAC-60NPE | Инверторная технология | Да | Серия | Настенные увеличенной мощности | Тип внутреннего блока | Настенный | Эффективен для помещ. площадью до, м | 60 | Холодопроизводительность, kBTU | 20 | Холодопроизводительность, кВт | 6.00 (1.20 - 6.50) | Номинальная холодопроизводительность, кВт | 6 | Минимальная холодопроизводительность, кВт | 1.2 | Максимальная холодопроизводительность, кВт | 6.5 | Потребляемый ток в режиме охлаждения, А | 7.43 (1.30 - 10.87) | Номинальный потребляемый ток в режиме охлаждения, А | 7.43 | Минимальный потребляемый ток в режиме охлаждения, А | 1.3 | Максимальный потребляемый ток в режиме охлаждения, А | 10.87 | Потребляемая мощность в режиме охлаждения, кВт | 1.71 (0.30 - 2.50) | Номинальная потребляемая мощность в режиме охлаждения, кВт | 1.71 | Минимальная потребляемая мощность в режиме охлаждения, кВт | 0.3 | Максимальная потребляемая мощность в режиме охлаждения, кВт | 2.5 | Коэффициент энергоэффективности EER, Вт/Вт | 3.51 | Коэффициент сезонной энергоэффективности SEER, Вт/Вт | 6.5 | Класс энергоэффективности EER (охлаждение) | A | Класс сезонной энергоэффективности SEER (охлаждение) | A++ | Теплопроизводительность, kBTU | 24 | Теплопроизводительность контура, kBTU | 24 | Теплопроизводительность, кВт | 7.00 (1.20 - 8.00) | Номинальная теплопроизводительность, кВт | 7 | Минимальная теплопроизводительность, кВт | 1.2 | Максимальная теплопроизводительность, кВт | 8 | Потребляемый ток в режиме нагрева, А | 9,17 (2.17 - 11.74) | Номинальный потребляемый ток в режиме нагрева, А | 9,17 | Минимальный потребляемый ток в режиме нагрева, А | 2.17 | Максимальный потребляемый ток в режиме нагрева, А | 11.74 | Потребляемая мощность в режиме нагрева, кВт | 1,84 (0.30 - 2.65) | Номинальная потребляемая мощность в режиме нагрева, кВт | 1,84 | Минимальная потребляемая мощность в режиме нагрева, кВт | 0.3 | Максимальная потребляемая мощность в режиме нагрева, кВт | 2.65 | Коэффициент энергоэффективности COP, Вт/Вт | 3.8 | Коэффициент энергоэффективности SCOP (усредненный), Вт/Вт | 4.2 | Класс энергоэффективности COP (нагрев) | A | Класс сезонной энергоэффективности SCOP (нагрев, усредненный) | A+ | Электропитание внутреннего блока, В/Гц/Ф | 230/50/1 | Напряжение электропитания внутреннего блока, В | 230 | Частота электропитания внутреннего блока, Гц | 50 | Количество фаз электропитания внутреннего блока, Ф | 1 | Электропитание наружного блока, В/Гц/Ф | 230/50/1 | Напряжение электропитания наружного блока, В | 230 | Частота электропитания наружного блока, Гц | 50 | Количество фаз электропитания наружного блока, Ф | 1 | Расход воздуха внутреннего блока, м&lt;sup&gt;3&lt;/sup&gt;/ч | 480/540/690/930 | Минимальный расход воздуха внутреннего блока, м&lt;sup&gt;3&lt;/sup&gt;/ч | 480 | Уровень шума внутреннего блока, дБ(А) | 30/33/42/48 | Минимальный уровень шума внутреннего блока, дБ(А) | 30 | Объем конденсации, л/ч | 2.8 | Расход воздуха наружного блока, м&lt;sup&gt;3&lt;/sup&gt;/ч | 2160 | Уровень шума наружного блока, дБ(А) | 50 | Марка компрессора | Hitachi | Тип компрессора | Ротационный с одним ротором | Тип хладагента | R32 | Заводская заправка хладагента, г | 1500 | Дозаправка хладагента (сверх номинальной длины трассы), г/м | 0 | Габаритные размеры внутреннего блока (ШхВхГ), мм | 900x300x230 | Ширина внутреннего блока, мм | 900 | Высота внутреннего блока, мм | 300 | Глубина внутреннего блока, мм | 230 | Габаритные размеры наружного блока (ШхВхГ), мм | 850x750x298 | Ширина наружного блока, мм | 850 | Высота наружного блока, мм | 750 | Глубина наружного блока, мм | 298 | Габаритные размеры внутреннего блока в упаковке (ШхВхГ), мм | 970x300x360 | Ширина внутреннего блока в упаковке, мм | 970 | Высота внутреннего блока в упаковке, мм | 300 | Глубина внутреннего блока в упаковке, мм | 360 | Габаритные размеры наружного блока в упаковке (ШхВхГ), мм | 1008x800x404 | Ширина наружного блока в упаковке, мм | 1008 | Высота наружного блока в упаковке, мм | 800 | Глубина наружного блока в упаковке, мм | 404 | Вес нетто внутреннего блока, кг | 11.5 | Вес нетто наружного блока, кг | 50 | Вес брутто внутреннего блока, кг | 13 | Вес брутто наружного блока, кг | 55 | Диаметр жидкостной трубы, мм (дюйм) | 6,35 (1/4&quot;) | Диаметр газовой трубы, мм (дюйм) | 12,7 (1/2&quot;) | Максимальная длина трассы, м | 30 | Максимальный перепад по высоте между внутренним и наружным блоками, м | 20 | Максимальный перепад по высоте между внутренним и наружным блоками (если не задано взаимное расположение внутреннего и наружного блока), м | 20 | Минимальная длина трассы, м | 3 | Номинальная длина трассы, м | 30 | Диаметр дренажной трубы, мм | 16 | Рабочие температурные границы наружного воздуха (охлаждение), &amp;deg;C | -15 ~ +46 | Минимальная рабочая температура наружного воздуха (охлаждение), &amp;deg;C | -15 | Максимальная рабочая температура наружного воздуха (охлаждение), &amp;deg;C | 46 | Рабочие температурные границы наружного воздуха (нагрев), &amp;deg;C | -15 ~ +24 | Минимальная рабочая температура наружного воздуха (нагрев), &amp;deg;C | -15 | Максимальная рабочая температура наружного воздуха (нагрев), &amp;deg;C | 24 | Подключение электропитания | Наружный блок | Межблочный кабель, мм&lt;sup&gt;2&lt;/sup&gt; | 1,50x3 + E | Силовой кабель, мм&lt;sup&gt;2&lt;/sup&gt; | 2,50x2 + E | Автомат защиты, А | 20 | Максимальная потребляемая мощность, кВт | 2.65 | Максимальный потребляемый ток, А | 11.74 | Класс пылевлагозащиты, внутренний / наружный блок | IPX0/IPX4 | Класс пылевлагозащиты, внутренний блок | IPX0 | Класс пылевлагозащиты, наружный блок | IPX4 | Класс электрозащиты, внутренний / наружный блок | I класс/I класс | Класс электрозащиты, внутренний блок | I класс | Класс электрозащиты, наружный блок | I класс | Монтажный размер наружного блока, мм | 507*320 | Страна производства | Малайзия | Срок гарантии, мес | 36 | Цвет внутреннего блока | Белый | Цвет наружного блока | Белый | Тип дросселирующего устройства | ЭРВ | Ионизатор воздуха | Нет | Плазменная очистка воздуха | Нет | Ультрафиолетовая стерилизация | Нет | Регулировка положения жалюзи с пульта ДУ | Горизонтальные + Вертикальные | Управление c мобильного приложения по Wi-Fi | Да, опция | Дополнительные фильтры тонкой очистки в комплекте | Нет | Встроенная дренажная помпа | Нет | Противопылевой фильтр в комплекте | Да | Пульт управления в комплекте | Нет | Встроенный электронагреватель | Нет | [36 empty] | 30
HC-1376316 | RAK-70PPD/RAC-70NPD | 31 | 21 | 31 | Hitachi | Модель внутреннего блока | RAK-70PPD | Модель наружного блока | RAC-70NPD | Инверторная технология | Да | Серия | Настенные увеличенной мощности | Тип внутреннего блока | Настенный | Эффективен для помещ. площадью до, м | 70 | Холодопроизводительность, kBTU | 24 | Холодопроизводительность, кВт | 7.00 (1.50 - 8.00) | Номинальная холодопроизводительность, кВт | 7 | Минимальная холодопроизводительность, кВт | 1.5 | Максимальная холодопроизводительность, кВт | 8 | Потребляемый ток в режиме охлаждения, А | 8.00 (1.30 - 11.52) | Номинальный потребляемый ток в режиме охлаждения, А | 8 | Минимальный потребляемый ток в режиме охлаждения, А | 1.3 | Максимальный потребляемый ток в режиме охлаждения, А | 11.52 | Потребляемая мощность в режиме охлаждения, кВт | 2.110 (0.50 - 2.70) | Номинальная потребляемая мощность в режиме охлаждения, кВт | 2.11 | Минимальная потребляемая мощность в режиме охлаждения, кВт | 0.5 | Максимальная потребляемая мощность в режиме охлаждения, кВт | 2.7 | Коэффициент энергоэффективности EER, Вт/Вт | 3.5 | Коэффициент сезонной энергоэффективности SEER, Вт/Вт | 7 | Класс энергоэффективности EER (охлаждение) | A | Класс сезонной энергоэффективности SEER (охлаждение) | A++ | Теплопроизводительность, kBTU | 27 | Теплопроизводительность контура, kBTU | 27 | Теплопроизводительность, кВт | 8.00 (1.50 - 8.50) | Номинальная теплопроизводительность, кВт | 8 | Минимальная теплопроизводительность, кВт | 1.5 | Максимальная теплопроизводительность, кВт | 8.5 | Потребляемый ток в режиме нагрева, А | 9,57 (2.17 - 12.17) | Номинальный потребляемый ток в режиме нагрева, А | 9,57 | Минимальный потребляемый ток в режиме нагрева, А | 2.17 | Максимальный потребляемый ток в режиме нагрева, А | 12.17 | Потребляемая мощность в режиме нагрева, кВт | 2,200 (0.50 - 2.80) | Номинальная потребляемая мощность в режиме нагрева, кВт | 2,200 | Минимальная потребляемая мощность в режиме нагрева, кВт | 0.5 | Максимальная потребляемая мощность в режиме нагрева, кВт | 2.8 | Коэффициент энергоэффективности COP, Вт/Вт | 3.81 | Коэффициент энергоэффективности SCOP (усредненный), Вт/Вт | 4.6 | Класс энергоэффективности COP (нагрев) | A | Класс сезонной энергоэффективности SCOP (нагрев, усредненный) | A++ | Электропитание внутреннего блока, В/Гц/Ф | 230/50/1 | Напряжение электропитания внутреннего блока, В | 230 | Частота электропитания внутреннего блока, Гц | 50 | Количество фаз электропитания внутреннего блока, Ф | 1 | Электропитание наружного блока, В/Гц/Ф | 230/50/1 | Напряжение электропитания наружного блока, В | 230 | Частота электропитания наружного блока, Гц | 50 | Количество фаз электропитания наружного блока, Ф | 1 | Расход воздуха внутреннего блока, м&lt;sup&gt;3&lt;/sup&gt;/ч | 510/660/870/1020 | Минимальный расход воздуха внутреннего блока, м&lt;sup&gt;3&lt;/sup&gt;/ч | 510 | Уровень шума внутреннего блока, дБ(А) | 30/36/42/47 | Минимальный уровень шума внутреннего блока, дБ(А) | 30 | Объем конденсации, л/ч | 4.8 | Расход воздуха наружного блока, м&lt;sup&gt;3&lt;/sup&gt;/ч | 2700 | Уровень шума наружного блока, дБ(А) | 50 | Марка компрессора | Hitachi | Тип компрессора | Ротационный с одним ротором | Тип хладагента | R32 | Заводская заправка хладагента, г | 1600 | Дозаправка хладагента (сверх номинальной длины трассы), г/м | 0 | Габаритные размеры внутреннего блока (ШхВхГ), мм | 1100x300x260 | Ширина внутреннего блока, мм | 1100 | Высота внутреннего блока, мм | 300 | Глубина внутреннего блока, мм | 260 | Габаритные размеры наружного блока (ШхВхГ), мм | 850x800x298 | Ширина наружного блока, мм | 850 | Высота наружного блока, мм | 800 | Глубина наружного блока, мм | 298 | Габаритные размеры внутреннего блока в упаковке (ШхВхГ), мм | 1155x330x365 | Ширина внутреннего блока в упаковке, мм | 1155 | Высота внутреннего блока в упаковке, мм | 330 | Глубина внутреннего блока в упаковке, мм | 365 | Габаритные размеры наружного блока в упаковке (ШхВхГ), мм | 1008x848x404 | Ширина наружного блока в упаковке, мм | 1008 | Высота наружного блока в упаковке, мм | 848 | Глубина наружного блока в упаковке, мм | 404 | Вес нетто внутреннего блока, кг | 15 | Вес нетто наружного блока, кг | 52 | Вес брутто внутреннего блока, кг | 17 | Вес брутто наружного блока, кг | 57 | Диаметр жидкостной трубы, мм (дюйм) | 6,35 (1/4&quot;) | Диаметр газовой трубы, мм (дюйм) | 15,88 (5/8&quot;) | Максимальная длина трассы, м | 30 | Максимальный перепад по высоте между внутренним и наружным блоками, м | 20 | Максимальный перепад по высоте между внутренним и наружным блоками (если не задано взаимное расположение внутреннего и наружного блока), м | 20 | Минимальная длина трассы, м | 3 | Номинальная длина трассы, м | 30 | Диаметр дренажной трубы, мм | 16 | Рабочие температурные границы наружного воздуха (охлаждение), &amp;deg;C | -15 ~ +46 | Минимальная рабочая температура наружного воздуха (охлаждение), &amp;deg;C | -15 | Максимальная рабочая температура наружного воздуха (охлаждение), &amp;deg;C | 46 | Рабочие температурные границы наружного воздуха (нагрев), &amp;deg;C | -15 ~ +24 | Минимальная рабочая температура наружного воздуха (нагрев), &amp;deg;C | -15 | Максимальная рабочая температура наружного воздуха (нагрев), &amp;deg;C | 24 | Подключение электропитания | Наружный блок | Межблочный кабель, мм&lt;sup&gt;2&lt;/sup&gt; | 1,50x3 + E | Силовой кабель, мм&lt;sup&gt;2&lt;/sup&gt; | 2,50x2 + E | Автомат защиты, А | 20 | Максимальная потребляемая мощность, кВт | 2.8 | Максимальный потребляемый ток, А | 12.17 | Класс пылевлагозащиты, внутренний / наружный блок | IPX0/IPX4 | Класс пылевлагозащиты, внутренний блок | IPX0 | Класс пылевлагозащиты, наружный блок | IPX4 | Класс электрозащиты, внутренний / наружный блок | I класс/I класс | Класс электрозащиты, внутренний блок | I класс | Класс электрозащиты, наружный блок | I класс | Монтажный размер наружного блока, мм | 507*320 | Страна производства | Малайзия | Срок гарантии, мес | 36 | Цвет внутреннего блока | Белый | Цвет наружного блока | Белый | Тип дросселирующего устройства | ЭРВ | Ионизатор воздуха | Нет | Плазменная очистка воздуха | Нет | Ультрафиолетовая стерилизация | Нет | Регулировка положения жалюзи с пульта ДУ | Горизонтальные + Вертикальные | Управление c мобильного приложения по Wi-Fi | Да, опция | Дополнительные фильтры тонкой очистки в комплекте | Нет | Встроенная дренажная помпа | Нет | Противопылевой фильтр в комплекте | Да | Пульт управления в комплекте | Нет | Встроенный электронагреватель | Нет | [36 empty] | 31
HC-1376273 | RAD-25RPE/RAC-25NPE | 32 | 22 | 32 | Hitachi | Модель внутреннего блока | RAD-25RPE | Модель наружного блока | RAC-25NPE | Инверторная технология | Да | Серия | Сплит-системы канального типа | Тип внутреннего блока | Канальный | Эффективен для помещ. площадью до, м | 25 | Холодопроизводительность, kBTU | 9 | Холодопроизводительность, кВт | 2.50 (0.90 - 3.00) | Номинальная холодопроизводительность, кВт | 2.5 | Минимальная холодопроизводительность, кВт | 0.9 | Максимальная холодопроизводительность, кВт | 3 | Потребляемый ток в режиме охлаждения, А | 2.59 (1.05 - 5.92) | Номинальный потребляемый ток в режиме охлаждения, А | 2.59 | Минимальный потребляемый ток в режиме охлаждения, А | 1.05 | Максимальный потребляемый ток в режиме охлаждения, А | 5.92 | Потребляемая мощность в режиме охлаждения, кВт | 0.595 (0.25 - 1.29) | Номинальная потребляемая мощность в режиме охлаждения, кВт | 0.595 | Минимальная потребляемая мощность в режиме охлаждения, кВт | 0.25 | Максимальная потребляемая мощность в режиме охлаждения, кВт | 1.29 | Коэффициент энергоэффективности EER, Вт/Вт | 4.2 | Коэффициент сезонной энергоэффективности SEER, Вт/Вт | 6.2 | Класс энергоэффективности EER (охлаждение) | A | Класс сезонной энергоэффективности SEER (охлаждение) | A++ | Теплопроизводительность, kBTU | 12 | Теплопроизводительность контура, kBTU | 12 | Теплопроизводительность, кВт | 3.50 (0.90 - 5.50) | Номинальная теплопроизводительность, кВт | 3.5 | Минимальная теплопроизводительность, кВт | 0.9 | Максимальная теплопроизводительность, кВт | 5.5 | Потребляемый ток в режиме нагрева, А | 3,80 (1.05 - 6.89) | Номинальный потребляемый ток в режиме нагрева, А | 3,80 | Минимальный потребляемый ток в режиме нагрева, А | 1.05 | Максимальный потребляемый ток в режиме нагрева, А | 6.89 | Потребляемая мощность в режиме нагрева, кВт | 0,875 (0.25 - 1.50) | Номинальная потребляемая мощность в режиме нагрева, кВт | 0,875 | Минимальная потребляемая мощность в режиме нагрева, кВт | 0.25 | Максимальная потребляемая мощность в режиме нагрева, кВт | 1.5 | Коэффициент энергоэффективности COP, Вт/Вт | 4 | Коэффициент энергоэффективности SCOP (усредненный), Вт/Вт | 4.3 | Класс энергоэффективности COP (нагрев) | A | Класс сезонной энергоэффективности SCOP (нагрев, усредненный) | A+ | Электропитание внутреннего блока, В/Гц/Ф | 230/50/1 | Напряжение электропитания внутреннего блока, В | 230 | Частота электропитания внутреннего блока, Гц | 50 | Количество фаз электропитания внутреннего блока, Ф | 1 | Электропитание наружного блока, В/Гц/Ф | 230/50/1 | Напряжение электропитания наружного блока, В | 230 | Частота электропитания наружного блока, Гц | 50 | Количество фаз электропитания наружного блока, Ф | 1 | Расход воздуха внутреннего блока, м&lt;sup&gt;3&lt;/sup&gt;/ч | 330/390/450/510 | Минимальный расход воздуха внутреннего блока, м&lt;sup&gt;3&lt;/sup&gt;/ч | 330 | Уровень шума внутреннего блока, дБ(А) | 27,5/30,5/34/38,5 | Минимальный уровень шума внутреннего блока, дБ(А) | 27 | Внешний статический напор, Па | 35 (0 - 70) | Внешний статический напор номинальный, Па | 35 | Внешний статический напор минимальный, Па | 0 | Внешний статический напор максимальный, Па | 70 | Объем конденсации, л/ч | 2.8 | Расход воздуха наружного блока, м&lt;sup&gt;3&lt;/sup&gt;/ч | 1920 | Уровень шума наружного блока, дБ(А) | 48 | Марка компрессора | Hitachi / Highly | Тип компрессора | Ротационный с одним ротором | Тип хладагента | R32 | Заводская заправка хладагента, г | 860 | Дозаправка хладагента (сверх номинальной длины трассы), г/м | 0 | Габаритные размеры внутреннего блока (ШхВхГ), мм | 750x235x400 | Ширина внутреннего блока, мм | 750 | Высота внутреннего блока, мм | 235 | Глубина внутреннего блока, мм | 400 | Габаритные размеры наружного блока (ШхВхГ), мм | 750x548x288 | Ширина наружного блока, мм | 750 | Высота наружного блока, мм | 548 | Глубина наружного блока, мм | 288 | Габаритные размеры внутреннего блока в упаковке (ШхВхГ), мм | 806x306x594 | Ширина внутреннего блока в упаковке, мм | 806 | Высота внутреннего блока в упаковке, мм | 306 | Глубина внутреннего блока в упаковке, мм | 594 | Габаритные размеры наружного блока в упаковке (ШхВхГ), мм | 871x591x377 | Ширина наружного блока в упаковке, мм | 871 | Высота наружного блока в упаковке, мм | 591 | Глубина наружного блока в упаковке, мм | 377 | Вес нетто внутреннего блока, кг | 16 | Вес нетто наружного блока, кг | 32.5 | Вес брутто внутреннего блока, кг | 18 | Вес брутто наружного блока, кг | 35 | Диаметр жидкостной трубы, мм (дюйм) | 6,35 (1/4&quot;) | Диаметр газовой трубы, мм (дюйм) | 9,53 (3/8&quot;) | Максимальная длина трассы, м | 20 | Максимальный перепад по высоте между внутренним и наружным блоками, м | 10 | Максимальный перепад по высоте между внутренним и наружным блоками (если не задано взаимное расположение внутреннего и наружного блока), м | 10 | Минимальная длина трассы, м | 3 | Номинальная длина трассы, м | 20 | Диаметр дренажной трубы, мм | 16 | Рабочие температурные границы наружного воздуха (охлаждение), &amp;deg;C | -10 ~ +46 | Минимальная рабочая температура наружного воздуха (охлаждение), &amp;deg;C | -10 | Максимальная рабочая температура наружного воздуха (охлаждение), &amp;deg;C | 46 | Рабочие температурные границы наружного воздуха (нагрев), &amp;deg;C | -15 ~ +24 | Минимальная рабочая температура наружного воздуха (нагрев), &amp;deg;C | -15 | Максимальная рабочая температура наружного воздуха (нагрев), &amp;deg;C | 24 | Подключение электропитания | Наружный блок | Межблочный кабель, мм&lt;sup&gt;2&lt;/sup&gt; | 1,50x3 + E | Силовой кабель, мм&lt;sup&gt;2&lt;/sup&gt; | 1,50x2 + E | Автомат защиты, А | 16 | Максимальная потребляемая мощность, кВт | 1.5 | Максимальный потребляемый ток, А | 6.89 | Класс пылевлагозащиты, внутренний / наружный блок | IPX0/IPX4 | Класс пылевлагозащиты, внутренний блок | IPX0 | Класс пылевлагозащиты, наружный блок | IPX4 | Класс электрозащиты, внутренний / наружный блок | I класс/I класс | Класс электрозащиты, внутренний блок | I класс | Класс электрозащиты, наружный блок | I класс | Монтажный размер наружного блока, мм | 500*310 | Страна производства | КНР | Срок гарантии, мес | 36 | Цвет внутреннего блока | Серый | Цвет наружного блока | Белый | Тип дросселирующего устройства | ЭРВ | Ионизатор воздуха | Нет | Плазменная очистка воздуха | Нет | Ультрафиолетовая стерилизация | Нет | Регулировка положения жалюзи с пульта ДУ | Нет | Управление c мобильного приложения по Wi-Fi | Да, опция | Дополнительные фильтры тонкой очистки в комплекте | Нет | Высота подъема конденсата встроенной дренажной помпой, мм | 500 | Встроенная дренажная помпа | Да | Противопылевой фильтр в комплекте | Да | Пульт управления в комплекте | Нет | Встроенный электронагреватель | Нет | [26 empty] | 32
HC-1376278 | RAD-35RPE/RAC-35NPE | 33 | 23 | 33 | Hitachi | Модель внутреннего блока | RAD-35RPE | Модель наружного блока | RAC-35NPE | Инверторная технология | Да | Серия | Сплит-системы канального типа | Тип внутреннего блока | Канальный | Эффективен для помещ. площадью до, м | 35 | Холодопроизводительность, kBTU | 12 | Холодопроизводительность, кВт | 3.50 (0.90 - 4.00) | Номинальная холодопроизводительность, кВт | 3.5 | Минимальная холодопроизводительность, кВт | 0.9 | Максимальная холодопроизводительность, кВт | 4 | Потребляемый ток в режиме охлаждения, А | 4.11 (1.05 - 6.70) | Номинальный потребляемый ток в режиме охлаждения, А | 4.11 | Минимальный потребляемый ток в режиме охлаждения, А | 1.05 | Максимальный потребляемый ток в режиме охлаждения, А | 6.7 | Потребляемая мощность в режиме охлаждения, кВт | 0.945 (0.25 - 1.46) | Номинальная потребляемая мощность в режиме охлаждения, кВт | 0.945 | Минимальная потребляемая мощность в режиме охлаждения, кВт | 0.25 | Максимальная потребляемая мощность в режиме охлаждения, кВт | 1.46 | Коэффициент энергоэффективности EER, Вт/Вт | 3.7 | Коэффициент сезонной энергоэффективности SEER, Вт/Вт | 6.5 | Класс энергоэффективности EER (охлаждение) | A | Класс сезонной энергоэффективности SEER (охлаждение) | A++ | Теплопроизводительность, kBTU | 16 | Теплопроизводительность контура, kBTU | 16 | Теплопроизводительность, кВт | 4.80 (0.90 - 6.60) | Номинальная теплопроизводительность, кВт | 4.8 | Минимальная теплопроизводительность, кВт | 0.9 | Максимальная теплопроизводительность, кВт | 6.6 | Потребляемый ток в режиме нагрева, А | 5,48 (1.05 - 8.82) | Номинальный потребляемый ток в режиме нагрева, А | 5,48 | Минимальный потребляемый ток в режиме нагрева, А | 1.05 | Максимальный потребляемый ток в режиме нагрева, А | 8.82 | Потребляемая мощность в режиме нагрева, кВт | 1,260 (0.25 - 1.92) | Номинальная потребляемая мощность в режиме нагрева, кВт | 1,260 | Минимальная потребляемая мощность в режиме нагрева, кВт | 0.25 | Максимальная потребляемая мощность в режиме нагрева, кВт | 1.92 | Коэффициент энергоэффективности COP, Вт/Вт | 3.81 | Коэффициент энергоэффективности SCOP (усредненный), Вт/Вт | 4.3 | Класс энергоэффективности COP (нагрев) | A | Класс сезонной энергоэффективности SCOP (нагрев, усредненный) | A+ | Электропитание внутреннего блока, В/Гц/Ф | 230/50/1 | Напряжение электропитания внутреннего блока, В | 230 | Частота электропитания внутреннего блока, Гц | 50 | Количество фаз электропитания внутреннего блока, Ф | 1 | Электропитание наружного блока, В/Гц/Ф | 230/50/1 | Напряжение электропитания наружного блока, В | 230 | Частота электропитания наружного блока, Гц | 50 | Количество фаз электропитания наружного блока, Ф | 1 | Расход воздуха внутреннего блока, м&lt;sup&gt;3&lt;/sup&gt;/ч | 330/390/450/510 | Минимальный расход воздуха внутреннего блока, м&lt;sup&gt;3&lt;/sup&gt;/ч | 330 | Уровень шума внутреннего блока, дБ(А) | 27,5/30,5/34/38,5 | Минимальный уровень шума внутреннего блока, дБ(А) | 27 | Внешний статический напор, Па | 35 (0 - 70) | Внешний статический напор номинальный, Па | 35 | Внешний статический напор минимальный, Па | 0 | Внешний статический напор максимальный, Па | 70 | Объем конденсации, л/ч | 2.8 | Расход воздуха наружного блока, м&lt;sup&gt;3&lt;/sup&gt;/ч | 1920 | Уровень шума наружного блока, дБ(А) | 48 | Марка компрессора | Hitachi / Highly | Тип компрессора | Ротационный с одним ротором | Тип хладагента | R32 | Заводская заправка хладагента, г | 860 | Дозаправка хладагента (сверх номинальной длины трассы), г/м | 0 | Габаритные размеры внутреннего блока (ШхВхГ), мм | 750x235x400 | Ширина внутреннего блока, мм | 750 | Высота внутреннего блока, мм | 235 | Глубина внутреннего блока, мм | 400 | Габаритные размеры наружного блока (ШхВхГ), мм | 750x548x288 | Ширина наружного блока, мм | 750 | Высота наружного блока, мм | 548 | Глубина наружного блока, мм | 288 | Габаритные размеры внутреннего блока в упаковке (ШхВхГ), мм | 806x306x594 | Ширина внутреннего блока в упаковке, мм | 806 | Высота внутреннего блока в упаковке, мм | 306 | Глубина внутреннего блока в упаковке, мм | 594 | Габаритные размеры наружного блока в упаковке (ШхВхГ), мм | 871x591x377 | Ширина наружного блока в упаковке, мм | 871 | Высота наружного блока в упаковке, мм | 591 | Глубина наружного блока в упаковке, мм | 377 | Вес нетто внутреннего блока, кг | 16 | Вес нетто наружного блока, кг | 32.5 | Вес брутто внутреннего блока, кг | 18 | Вес брутто наружного блока, кг | 35 | Диаметр жидкостной трубы, мм (дюйм) | 6,35 (1/4&quot;) | Диаметр газовой трубы, мм (дюйм) | 9,53 (3/8&quot;) | Максимальная длина трассы, м | 20 | Максимальный перепад по высоте между внутренним и наружным блоками, м | 10 | Максимальный перепад по высоте между внутренним и наружным блоками (если не задано взаимное расположение внутреннего и наружного блока), м | 10 | Минимальная длина трассы, м | 3 | Номинальная длина трассы, м | 20 | Диаметр дренажной трубы, мм | 16 | Рабочие температурные границы наружного воздуха (охлаждение), &amp;deg;C | -10 ~ +46 | Минимальная рабочая температура наружного воздуха (охлаждение), &amp;deg;C | -10 | Максимальная рабочая температура наружного воздуха (охлаждение), &amp;deg;C | 46 | Рабочие температурные границы наружного воздуха (нагрев), &amp;deg;C | -15 ~ +24 | Минимальная рабочая температура наружного воздуха (нагрев), &amp;deg;C | -15 | Максимальная рабочая температура наружного воздуха (нагрев), &amp;deg;C | 24 | Подключение электропитания | Наружный блок | Межблочный кабель, мм&lt;sup&gt;2&lt;/sup&gt; | 1,50x3 + E | Силовой кабель, мм&lt;sup&gt;2&lt;/sup&gt; | 1,50x2 + E | Автомат защиты, А | 16 | Максимальная потребляемая мощность, кВт | 1.92 | Максимальный потребляемый ток, А | 8.82 | Класс пылевлагозащиты, внутренний / наружный блок | IPX0/IPX4 | Класс пылевлагозащиты, внутренний блок | IPX0 | Класс пылевлагозащиты, наружный блок | IPX4 | Класс электрозащиты, внутренний / наружный блок | I класс/I класс | Класс электрозащиты, внутренний блок | I класс | Класс электрозащиты, наружный блок | I класс | Монтажный размер наружного блока, мм | 500*310 | Страна производства | КНР | Срок гарантии, мес | 36 | Цвет внутреннего блока | Серый | Цвет наружного блока | Белый | Тип дросселирующего устройства | ЭРВ | Ионизатор воздуха | Нет | Плазменная очистка воздуха | Нет | Ультрафиолетовая стерилизация | Нет | Регулировка положения жалюзи с пульта ДУ | Нет | Управление c мобильного приложения по Wi-Fi | Да, опция | Дополнительные фильтры тонкой очистки в комплекте | Нет | Высота подъема конденсата встроенной дренажной помпой, мм | 500 | Встроенная дренажная помпа | Да | Противопылевой фильтр в комплекте | Да | Пульт управления в комплекте | Нет | Встроенный электронагреватель | Нет | [26 empty] | 33
HC-1376280 | RAD-50RPE/RAC-50NPE | 34 | 24 | 34 | Hitachi | Модель внутреннего блока | RAD-50RPE | Модель наружного блока | RAC-50NPE | Инверторная технология | Да | Серия | Сплит-системы канального типа | Тип внутреннего блока | Канальный | Эффективен для помещ. площадью до, м | 50 | Холодопроизводительность, kBTU | 17 | Холодопроизводительность, кВт | 5.00 (1.20 - 5.80) | Номинальная холодопроизводительность, кВт | 5 | Минимальная холодопроизводительность, кВт | 1.2 | Максимальная холодопроизводительность, кВт | 5.8 | Потребляемый ток в режиме охлаждения, А | 6.17 (1.30 - 10.87) | Номинальный потребляемый ток в режиме охлаждения, А | 6.17 | Минимальный потребляемый ток в режиме охлаждения, А | 1.3 | Максимальный потребляемый ток в режиме охлаждения, А | 10.87 | Потребляемая мощность в режиме охлаждения, кВт | 1.420 (0.30 - 2.50) | Номинальная потребляемая мощность в режиме охлаждения, кВт | 1.42 | Минимальная потребляемая мощность в режиме охлаждения, кВт | 0.3 | Максимальная потребляемая мощность в режиме охлаждения, кВт | 2.5 | Коэффициент энергоэффективности EER, Вт/Вт | 3.52 | Коэффициент сезонной энергоэффективности SEER, Вт/Вт | 6.2 | Класс энергоэффективности EER (охлаждение) | A | Класс сезонной энергоэффективности SEER (охлаждение) | A++ | Теплопроизводительность, kBTU | 20 | Теплопроизводительность контура, kBTU | 20 | Теплопроизводительность, кВт | 6.00 (1.20 - 6.80) | Номинальная теплопроизводительность, кВт | 6 | Минимальная теплопроизводительность, кВт | 1.2 | Максимальная теплопроизводительность, кВт | 6.8 | Потребляемый ток в режиме нагрева, А | 6,83 (1.30 - 11.30) | Номинальный потребляемый ток в режиме нагрева, А | 6,83 | Минимальный потребляемый ток в режиме нагрева, А | 1.3 | Максимальный потребляемый ток в режиме нагрева, А | 11.3 | Потребляемая мощность в режиме нагрева, кВт | 1,570 (0.30 - 2.60) | Номинальная потребляемая мощность в режиме нагрева, кВт | 1,570 | Минимальная потребляемая мощность в режиме нагрева, кВт | 0.3 | Максимальная потребляемая мощность в режиме нагрева, кВт | 2.6 | Коэффициент энергоэффективности COP, Вт/Вт | 3.82 | Коэффициент энергоэффективности SCOP (усредненный), Вт/Вт | 4 | Класс энергоэффективности COP (нагрев) | A | Класс сезонной энергоэффективности SCOP (нагрев, усредненный) | A+ | Электропитание внутреннего блока, В/Гц/Ф | 230/50/1 | Напряжение электропитания внутреннего блока, В | 230 | Частота электропитания внутреннего блока, Гц | 50 | Количество фаз электропитания внутреннего блока, Ф | 1 | Электропитание наружного блока, В/Гц/Ф | 230/50/1 | Напряжение электропитания наружного блока, В | 230 | Частота электропитания наружного блока, Гц | 50 | Количество фаз электропитания наружного блока, Ф | 1 | Расход воздуха внутреннего блока, м&lt;sup&gt;3&lt;/sup&gt;/ч | 350/540/800/1140 | Минимальный расход воздуха внутреннего блока, м&lt;sup&gt;3&lt;/sup&gt;/ч | 350 | Уровень шума внутреннего блока, дБ(А) | 29/32/35/39 | Минимальный уровень шума внутреннего блока, дБ(А) | 29 | Внешний статический напор, Па | 35 (0 - 150) | Внешний статический напор номинальный, Па | 35 | Внешний статический напор минимальный, Па | 0 | Внешний статический напор максимальный, Па | 150 | Объем конденсации, л/ч | 2.8 | Расход воздуха наружного блока, м&lt;sup&gt;3&lt;/sup&gt;/ч | 2160 | Уровень шума наружного блока, дБ(А) | 50 | Марка компрессора | Hitachi | Тип компрессора | Ротационный с одним ротором | Тип хладагента | R32 | Заводская заправка хладагента, г | 1500 | Дозаправка хладагента (сверх номинальной длины трассы), г/м | 0 | Габаритные размеры внутреннего блока (ШхВхГ), мм | 900x270x720 | Ширина внутреннего блока, мм | 900 | Высота внутреннего блока, мм | 270 | Глубина внутреннего блока, мм | 720 | Габаритные размеры наружного блока (ШхВхГ), мм | 850x750x298 | Ширина наружного блока, мм | 850 | Высота наружного блока, мм | 750 | Глубина наружного блока, мм | 298 | Габаритные размеры внутреннего блока в упаковке (ШхВхГ), мм | 1110x280x850 | Ширина внутреннего блока в упаковке, мм | 1110 | Высота внутреннего блока в упаковке, мм | 280 | Глубина внутреннего блока в упаковке, мм | 850 | Габаритные размеры наружного блока в упаковке (ШхВхГ), мм | 1008x800x404 | Ширина наружного блока в упаковке, мм | 1008 | Высота наружного блока в упаковке, мм | 800 | Глубина наружного блока в упаковке, мм | 404 | Вес нетто внутреннего блока, кг | 35 | Вес нетто наружного блока, кг | 50 | Вес брутто внутреннего блока, кг | 39 | Вес брутто наружного блока, кг | 55 | Диаметр жидкостной трубы, мм (дюйм) | 6,35 (1/4&quot;) | Диаметр газовой трубы, мм (дюйм) | 12,7 (1/2&quot;) | Максимальная длина трассы, м | 30 | Максимальный перепад по высоте между внутренним и наружным блоками, м | 20 | Максимальный перепад по высоте между внутренним и наружным блоками (если не задано взаимное расположение внутреннего и наружного блока), м | 20 | Минимальная длина трассы, м | 3 | Номинальная длина трассы, м | 30 | Диаметр дренажной трубы, мм | 32 | Рабочие температурные границы наружного воздуха (охлаждение), &amp;deg;C | -15 ~ +46 | Минимальная рабочая температура наружного воздуха (охлаждение), &amp;deg;C | -15 | Максимальная рабочая температура наружного воздуха (охлаждение), &amp;deg;C | 46 | Рабочие температурные границы наружного воздуха (нагрев), &amp;deg;C | -15 ~ +24 | Минимальная рабочая температура наружного воздуха (нагрев), &amp;deg;C | -15 | Максимальная рабочая температура наружного воздуха (нагрев), &amp;deg;C | 24 | Подключение электропитания | Наружный блок | Межблочный кабель, мм&lt;sup&gt;2&lt;/sup&gt; | 1,50x3 + E | Силовой кабель, мм&lt;sup&gt;2&lt;/sup&gt; | 2,50x2 + E | Автомат защиты, А | 20 | Максимальная потребляемая мощность, кВт | 2.6 | Максимальный потребляемый ток, А | 11.3 | Класс пылевлагозащиты, внутренний / наружный блок | IPX0/IPX4 | Класс пылевлагозащиты, внутренний блок | IPX0 | Класс пылевлагозащиты, наружный блок | IPX4 | Класс электрозащиты, внутренний / наружный блок | I класс/I класс | Класс электрозащиты, внутренний блок | I класс | Класс электрозащиты, наружный блок | I класс | Монтажный размер наружного блока, мм | 507*320 | Страна производства | Малайзия | Срок гарантии, мес | 36 | Цвет внутреннего блока | Серый | Цвет наружного блока | Белый | Тип дросселирующего устройства | ЭРВ | Ионизатор воздуха | Нет | Плазменная очистка воздуха | Нет | Ультрафиолетовая стерилизация | Нет | Регулировка положения жалюзи с пульта ДУ | Нет | Управление c мобильного приложения по Wi-Fi | Да, опция | Дополнительные фильтры тонкой очистки в комплекте | Нет | Высота подъема конденсата встроенной дренажной помпой, мм | 500 | Встроенная дренажная помпа | Да | Противопылевой фильтр в комплекте | Да | Пульт управления в комплекте | Нет | Встроенный электронагреватель | Нет | [26 empty] | 34
HC-1376283 | RAD-60RPE/RAC-60NPE | 35 | 25 | 35 | Hitachi | Модель внутреннего блока | RAD-60RPE | Модель наружного блока | RAC-60NPE | Инверторная технология | Да | Серия | Сплит-системы канального типа | Тип внутреннего блока | Канальный | Эффективен для помещ. площадью до, м | 60 | Холодопроизводительность, kBTU | 20 | Холодопроизводительность, кВт | 6.00 (1.20 - 6.50) | Номинальная холодопроизводительность, кВт | 6 | Минимальная холодопроизводительность, кВт | 1.2 | Максимальная холодопроизводительность, кВт | 6.5 | Потребляемый ток в режиме охлаждения, А | 7.43 (1.30 - 11.30) | Номинальный потребляемый ток в режиме охлаждения, А | 7.43 | Минимальный потребляемый ток в режиме охлаждения, А | 1.3 | Максимальный потребляемый ток в режиме охлаждения, А | 11.3 | Потребляемая мощность в режиме охлаждения, кВт | 1.71 (0.30 - 2.60) | Номинальная потребляемая мощность в режиме охлаждения, кВт | 1.71 | Минимальная потребляемая мощность в режиме охлаждения, кВт | 0.3 | Максимальная потребляемая мощность в режиме охлаждения, кВт | 2.6 | Коэффициент энергоэффективности EER, Вт/Вт | 3.51 | Коэффициент сезонной энергоэффективности SEER, Вт/Вт | 6.2 | Класс энергоэффективности EER (охлаждение) | A | Класс сезонной энергоэффективности SEER (охлаждение) | A++ | Теплопроизводительность, kBTU | 24 | Теплопроизводительность контура, kBTU | 24 | Теплопроизводительность, кВт | 7.00 (1.20 - 8.00) | Номинальная теплопроизводительность, кВт | 7 | Минимальная теплопроизводительность, кВт | 1.2 | Максимальная теплопроизводительность, кВт | 8 | Потребляемый ток в режиме нагрева, А | 8,00 (1.30 - 11.52) | Номинальный потребляемый ток в режиме нагрева, А | 8,00 | Минимальный потребляемый ток в режиме нагрева, А | 1.3 | Максимальный потребляемый ток в режиме нагрева, А | 11.52 | Потребляемая мощность в режиме нагрева, кВт | 1,84 (0.30 - 2.65) | Номинальная потребляемая мощность в режиме нагрева, кВт | 1,84 | Минимальная потребляемая мощность в режиме нагрева, кВт | 0.3 | Максимальная потребляемая мощность в режиме нагрева, кВт | 2.65 | Коэффициент энергоэффективности COP, Вт/Вт | 3.8 | Коэффициент энергоэффективности SCOP (усредненный), Вт/Вт | 4 | Класс энергоэффективности COP (нагрев) | A | Класс сезонной энергоэффективности SCOP (нагрев, усредненный) | A+ | Электропитание внутреннего блока, В/Гц/Ф | 230/50/1 | Напряжение электропитания внутреннего блока, В | 230 | Частота электропитания внутреннего блока, Гц | 50 | Количество фаз электропитания внутреннего блока, Ф | 1 | Электропитание наружного блока, В/Гц/Ф | 230/50/1 | Напряжение электропитания наружного блока, В | 230 | Частота электропитания наружного блока, Гц | 50 | Количество фаз электропитания наружного блока, Ф | 1 | Расход воздуха внутреннего блока, м&lt;sup&gt;3&lt;/sup&gt;/ч | 350/540/800/1140 | Минимальный расход воздуха внутреннего блока, м&lt;sup&gt;3&lt;/sup&gt;/ч | 350 | Уровень шума внутреннего блока, дБ(А) | 29/32/35/39 | Минимальный уровень шума внутреннего блока, дБ(А) | 29 | Внешний статический напор, Па | 35 (0 - 150) | Внешний статический напор номинальный, Па | 35 | Внешний статический напор минимальный, Па | 0 | Внешний статический напор максимальный, Па | 150 | Объем конденсации, л/ч | 2.8 | Расход воздуха наружного блока, м&lt;sup&gt;3&lt;/sup&gt;/ч | 2160 | Уровень шума наружного блока, дБ(А) | 50 | Марка компрессора | Hitachi | Тип компрессора | Ротационный с одним ротором | Тип хладагента | R32 | Заводская заправка хладагента, г | 1500 | Дозаправка хладагента (сверх номинальной длины трассы), г/м | 0 | Габаритные размеры внутреннего блока (ШхВхГ), мм | 900x270x720 | Ширина внутреннего блока, мм | 900 | Высота внутреннего блока, мм | 270 | Глубина внутреннего блока, мм | 720 | Габаритные размеры наружного блока (ШхВхГ), мм | 850x750x298 | Ширина наружного блока, мм | 850 | Высота наружного блока, мм | 750 | Глубина наружного блока, мм | 298 | Габаритные размеры внутреннего блока в упаковке (ШхВхГ), мм | 1110x280x850 | Ширина внутреннего блока в упаковке, мм | 1110 | Высота внутреннего блока в упаковке, мм | 280 | Глубина внутреннего блока в упаковке, мм | 850 | Габаритные размеры наружного блока в упаковке (ШхВхГ), мм | 1008x800x404 | Ширина наружного блока в упаковке, мм | 1008 | Высота наружного блока в упаковке, мм | 800 | Глубина наружного блока в упаковке, мм | 404 | Вес нетто внутреннего блока, кг | 35 | Вес нетто наружного блока, кг | 50 | Вес брутто внутреннего блока, кг | 39 | Вес брутто наружного блока, кг | 55 | Диаметр жидкостной трубы, мм (дюйм) | 6,35 (1/4&quot;) | Диаметр газовой трубы, мм (дюйм) | 12,7 (1/2&quot;) | Максимальная длина трассы, м | 30 | Максимальный перепад по высоте между внутренним и наружным блоками, м | 20 | Максимальный перепад по высоте между внутренним и наружным блоками (если не задано взаимное расположение внутреннего и наружного блока), м | 20 | Минимальная длина трассы, м | 3 | Номинальная длина трассы, м | 30 | Диаметр дренажной трубы, мм | 32 | Рабочие температурные границы наружного воздуха (охлаждение), &amp;deg;C | -15 ~ +46 | Минимальная рабочая температура наружного воздуха (охлаждение), &amp;deg;C | -15 | Максимальная рабочая температура наружного воздуха (охлаждение), &amp;deg;C | 46 | Рабочие температурные границы наружного воздуха (нагрев), &amp;deg;C | -15 ~ +24 | Минимальная рабочая температура наружного воздуха (нагрев), &amp;deg;C | -15 | Максимальная рабочая температура наружного воздуха (нагрев), &amp;deg;C | 24 | Подключение электропитания | Наружный блок | Межблочный кабель, мм&lt;sup&gt;2&lt;/sup&gt; | 1,50x3 + E | Силовой кабель, мм&lt;sup&gt;2&lt;/sup&gt; | 2,50x2 + E | Автомат защиты, А | 20 | Максимальная потребляемая мощность, кВт | 2.65 | Максимальный потребляемый ток, А | 11.52 | Класс пылевлагозащиты, внутренний / наружный блок | IPX0/IPX4 | Класс пылевлагозащиты, внутренний блок | IPX0 | Класс пылевлагозащиты, наружный блок | IPX4 | Класс электрозащиты, внутренний / наружный блок | I класс/I класс | Класс электрозащиты, внутренний блок | I класс | Класс электрозащиты, наружный блок | I класс | Монтажный размер наружного блока, мм | 507*320 | Страна производства | Малайзия | Срок гарантии, мес | 36 | Цвет внутреннего блока | Серый | Цвет наружного блока | Белый | Тип дросселирующего устройства | ЭРВ | Ионизатор воздуха | Нет | Плазменная очистка воздуха | Нет | Ультрафиолетовая стерилизация | Нет | Регулировка положения жалюзи с пульта ДУ | Нет | Управление c мобильного приложения по Wi-Fi | Да, опция | Дополнительные фильтры тонкой очистки в комплекте | Нет | Высота подъема конденсата встроенной дренажной помпой, мм | 500 | Встроенная дренажная помпа | Да | Противопылевой фильтр в комплекте | Да | Пульт управления в комплекте | Нет | Встроенный электронагреватель | Нет | [26 empty] | 35
НС-1376284 | RAD-70PPD/RAC-70NPD | 36 | 26 | 36 | Hitachi | Модель внутреннего блока | RAD-70PPD | Модель наружного блока | RAC-70NPD | Инверторная технология | Да | Серия | Сплит-системы канального типа | Тип внутреннего блока | Канальный | Эффективен для помещ. площадью до, м | 70 | Холодопроизводительность, kBTU | 24 | Холодопроизводительность, кВт | 7.00 (1.50 - 8.00) | Номинальная холодопроизводительность, кВт | 7 | Минимальная холодопроизводительность, кВт | 1.5 | Максимальная холодопроизводительность, кВт | 8 | Потребляемый ток в режиме охлаждения, А | 9.17 (2.17 - 11.74) | Номинальный потребляемый ток в режиме охлаждения, А | 9.17 | Минимальный потребляемый ток в режиме охлаждения, А | 2.17 | Максимальный потребляемый ток в режиме охлаждения, А | 11.74 | Потребляемая мощность в режиме охлаждения, кВт | 2.110 (0.50 - 2.70) | Номинальная потребляемая мощность в режиме охлаждения, кВт | 2.11 | Минимальная потребляемая мощность в режиме охлаждения, кВт | 0.5 | Максимальная потребляемая мощность в режиме охлаждения, кВт | 2.7 | Коэффициент энергоэффективности EER, Вт/Вт | 3.32 | Коэффициент сезонной энергоэффективности SEER, Вт/Вт | 6.1 | Класс энергоэффективности EER (охлаждение) | A | Класс сезонной энергоэффективности SEER (охлаждение) | A++ | Теплопроизводительность, kBTU | 27 | Теплопроизводительность контура, kBTU | 27 | Теплопроизводительность, кВт | 8.00 (1.50 - 8.50) | Номинальная теплопроизводительность, кВт | 8 | Минимальная теплопроизводительность, кВт | 1.5 | Максимальная теплопроизводительность, кВт | 8.5 | Потребляемый ток в режиме нагрева, А | 9,57 (2.17 - 12.17) | Номинальный потребляемый ток в режиме нагрева, А | 9,57 | Минимальный потребляемый ток в режиме нагрева, А | 2.17 | Максимальный потребляемый ток в режиме нагрева, А | 12.17 | Потребляемая мощность в режиме нагрева, кВт | 2,20 (0.50 - 2.80) | Номинальная потребляемая мощность в режиме нагрева, кВт | 2,20 | Минимальная потребляемая мощность в режиме нагрева, кВт | 0.5 | Максимальная потребляемая мощность в режиме нагрева, кВт | 2.8 | Коэффициент энергоэффективности COP, Вт/Вт | 3.64 | Коэффициент энергоэффективности SCOP (усредненный), Вт/Вт | 4 | Класс энергоэффективности COP (нагрев) | A | Класс сезонной энергоэффективности SCOP (нагрев, усредненный) | A+ | Электропитание внутреннего блока, В/Гц/Ф | 230/50/1 | Напряжение электропитания внутреннего блока, В | 230 | Частота электропитания внутреннего блока, Гц | 50 | Количество фаз электропитания внутреннего блока, Ф | 1 | Электропитание наружного блока, В/Гц/Ф | 230/50/1 | Напряжение электропитания наружного блока, В | 230 | Частота электропитания наружного блока, Гц | 50 | Количество фаз электропитания наружного блока, Ф | 1 | Расход воздуха внутреннего блока, м&lt;sup&gt;3&lt;/sup&gt;/ч | 600/720/840/1020 | Минимальный расход воздуха внутреннего блока, м&lt;sup&gt;3&lt;/sup&gt;/ч | 600 | Уровень шума внутреннего блока, дБ(А) | 29/32/35/39 | Минимальный уровень шума внутреннего блока, дБ(А) | 29 | Внешний статический напор, Па | 35 (0 - 150) | Внешний статический напор номинальный, Па | 35 | Внешний статический напор минимальный, Па | 0 | Внешний статический напор максимальный, Па | 150 | Объем конденсации, л/ч | 4.8 | Расход воздуха наружного блока, м&lt;sup&gt;3&lt;/sup&gt;/ч | 2700 | Уровень шума наружного блока, дБ(А) | 50 | Марка компрессора | Hitachi | Тип компрессора | Ротационный с одним ротором | Тип хладагента | R32 | Заводская заправка хладагента, г | 1600 | Дозаправка хладагента (сверх номинальной длины трассы), г/м | 0 | Габаритные размеры внутреннего блока (ШхВхГ), мм | 900x270x720 | Ширина внутреннего блока, мм | 900 | Высота внутреннего блока, мм | 270 | Глубина внутреннего блока, мм | 720 | Габаритные размеры наружного блока (ШхВхГ), мм | 850x800x298 | Ширина наружного блока, мм | 850 | Высота наружного блока, мм | 800 | Глубина наружного блока, мм | 298 | Габаритные размеры внутреннего блока в упаковке (ШхВхГ), мм | 1110x280x850 | Ширина внутреннего блока в упаковке, мм | 1110 | Высота внутреннего блока в упаковке, мм | 280 | Глубина внутреннего блока в упаковке, мм | 850 | Габаритные размеры наружного блока в упаковке (ШхВхГ), мм | 1008x848x404 | Ширина наружного блока в упаковке, мм | 1008 | Высота наружного блока в упаковке, мм | 848 | Глубина наружного блока в упаковке, мм | 404 | Вес нетто внутреннего блока, кг | 35 | Вес нетто наружного блока, кг | 52 | Вес брутто внутреннего блока, кг | 39 | Вес брутто наружного блока, кг | 57 | Диаметр жидкостной трубы, мм (дюйм) | 6,35 (1/4&quot;) | Диаметр газовой трубы, мм (дюйм) | 15,88 (5/8&quot;) | Максимальная длина трассы, м | 30 | Максимальный перепад по высоте между внутренним и наружным блоками, м | 20 | Максимальный перепад по высоте между внутренним и наружным блоками (если не задано взаимное расположение внутреннего и наружного блока), м | 20 | Минимальная длина трассы, м | 3 | Номинальная длина трассы, м | 30 | Диаметр дренажной трубы, мм | 32 | Рабочие температурные границы наружного воздуха (охлаждение), &amp;deg;C | -15 ~ +46 | Минимальная рабочая температура наружного воздуха (охлаждение), &amp;deg;C | -15 | Максимальная рабочая температура наружного воздуха (охлаждение), &amp;deg;C | 46 | Рабочие температурные границы наружного воздуха (нагрев), &amp;deg;C | -15 ~ +24 | Минимальная рабочая температура наружного воздуха (нагрев), &amp;deg;C | -15 | Максимальная рабочая температура наружного воздуха (нагрев), &amp;deg;C | 24 | Подключение электропитания | Наружный блок | Межблочный кабель, мм&lt;sup&gt;2&lt;/sup&gt; | 1,50x3 + E | Силовой кабель, мм&lt;sup&gt;2&lt;/sup&gt; | 2,50x2 + E | Автомат защиты, А | 20 | Максимальная потребляемая мощность, кВт | 2.8 | Максимальный потребляемый ток, А | 12.17 | Класс пылевлагозащиты, внутренний / наружный блок | IPX0/IPX4 | Класс пылевлагозащиты, внутренний блок | IPX0 | Класс пылевлагозащиты, наружный блок | IPX4 | Класс электрозащиты, внутренний / наружный блок | I класс/I класс | Класс электрозащиты, внутренний блок | I класс | Класс электрозащиты, наружный блок | I класс | Монтажный размер наружного блока, мм | 507*320 | Страна производства | Малайзия | Срок гарантии, мес | 36 | Цвет внутреннего блока | Серый | Цвет наружного блока | Белый | Тип дросселирующего устройства | ЭРВ | Ионизатор воздуха | Нет | Плазменная очистка воздуха | Нет | Ультрафиолетовая стерилизация | Нет | Регулировка положения жалюзи с пульта ДУ | Нет | Управление c мобильного приложения по Wi-Fi | Да, опция | Дополнительные фильтры тонкой очистки в комплекте | Нет | Высота подъема конденсата встроенной дренажной помпой, мм | 500 | Встроенная дренажная помпа | Да | Противопылевой фильтр в комплекте | Да | Пульт управления в комплекте | Нет | Встроенный электронагреватель | Нет | [26 empty] | 36
НС-1376296 | RAI-25RPE/RAC-25NPE/P-AP56NAMS | 37 | 27 | 37 | Hitachi | Модель внутреннего блока | RAI-25RPE | Модель наружного блока | RAC-25NPE | Модель декоративной панели | P-AP56NAMS | Инверторная технология | Да | Серия | Сплит-системы кассетного типа | Тип внутреннего блока | Кассетный | Эффективен для помещ. площадью до, м | 25 | Холодопроизводительность, kBTU | 9 | Холодопроизводительность, кВт | 2.50 (0.90 - 3.00) | Номинальная холодопроизводительность, кВт | 2.5 | Минимальная холодопроизводительность, кВт | 0.9 | Максимальная холодопроизводительность, кВт | 3 | Потребляемый ток в режиме охлаждения, А | 2.59 (1.05 - 5.92) | Номинальный потребляемый ток в режиме охлаждения, А | 2.59 | Минимальный потребляемый ток в режиме охлаждения, А | 1.05 | Максимальный потребляемый ток в режиме охлаждения, А | 5.92 | Потребляемая мощность в режиме охлаждения, кВт | 0.595 (0.25 - 1.29) | Номинальная потребляемая мощность в режиме охлаждения, кВт | 0.595 | Минимальная потребляемая мощность в режиме охлаждения, кВт | 0.25 | Максимальная потребляемая мощность в режиме охлаждения, кВт | 1.29 | Коэффициент энергоэффективности EER, Вт/Вт | 4.2 | Коэффициент сезонной энергоэффективности SEER, Вт/Вт | 6.2 | Класс энергоэффективности EER (охлаждение) | A | Класс сезонной энергоэффективности SEER (охлаждение) | A++ | Теплопроизводительность, kBTU | 12 | Теплопроизводительность контура, kBTU | 12 | Теплопроизводительность, кВт | 3.50 (0.90 - 5.00) | Номинальная теплопроизводительность, кВт | 3.5 | Минимальная теплопроизводительность, кВт | 0.9 | Максимальная теплопроизводительность, кВт | 5 | Потребляемый ток в режиме нагрева, А | 3,80 (1.05 - 6.89) | Номинальный потребляемый ток в режиме нагрева, А | 3,80 | Минимальный потребляемый ток в режиме нагрева, А | 1.05 | Максимальный потребляемый ток в режиме нагрева, А | 6.89 | Потребляемая мощность в режиме нагрева, кВт | 0,875 (0.25 - 1.50) | Номинальная потребляемая мощность в режиме нагрева, кВт | 0,875 | Минимальная потребляемая мощность в режиме нагрева, кВт | 0.25 | Максимальная потребляемая мощность в режиме нагрева, кВт | 1.5 | Коэффициент энергоэффективности COP, Вт/Вт | 4 | Коэффициент энергоэффективности SCOP (усредненный), Вт/Вт | 4.3 | Класс энергоэффективности COP (нагрев) | A | Класс сезонной энергоэффективности SCOP (нагрев, усредненный) | A+ | Электропитание внутреннего блока, В/Гц/Ф | 230/50/1 | Напряжение электропитания внутреннего блока, В | 230 | Частота электропитания внутреннего блока, Гц | 50 | Количество фаз электропитания внутреннего блока, Ф | 1 | Электропитание наружного блока, В/Гц/Ф | 230/50/1 | Напряжение электропитания наружного блока, В | 230 | Частота электропитания наружного блока, Гц | 50 | Количество фаз электропитания наружного блока, Ф | 1 | Расход воздуха внутреннего блока, м&lt;sup&gt;3&lt;/sup&gt;/ч | 360/505/590/660 | Минимальный расход воздуха внутреннего блока, м&lt;sup&gt;3&lt;/sup&gt;/ч | 360 | Уровень шума внутреннего блока, дБ(А) | 27/31/35/38 | Минимальный уровень шума внутреннего блока, дБ(А) | 27 | Объем конденсации, л/ч | 1.4 | Расход воздуха наружного блока, м&lt;sup&gt;3&lt;/sup&gt;/ч | 1920 | Уровень шума наружного блока, дБ(А) | 48 | Марка компрессора | Hitachi / Highly | Тип компрессора | Ротационный с одним ротором | Тип хладагента | R32 | Заводская заправка хладагента, г | 860 | Дозаправка хладагента (сверх номинальной длины трассы), г/м | 0 | Габаритные размеры внутреннего блока (ШхВхГ), мм | 570x285x570 | Ширина внутреннего блока, мм | 570 | Высота внутреннего блока, мм | 285 | Глубина внутреннего блока, мм | 570 | Габаритные размеры наружного блока (ШхВхГ), мм | 750x548x288 | Ширина наружного блока, мм | 750 | Высота наружного блока, мм | 548 | Глубина наружного блока, мм | 288 | Габаритные размеры декоративной панели (ШхВхГ), мм | 620x30x620 | Ширина декоративной панели, мм | 620 | Высота декоративной панели, мм | 30 | Глубина декоративной панели, мм | 620 | Габаритные размеры внутреннего блока в упаковке (ШхВхГ), мм | 690x312x602 | Ширина внутреннего блока в упаковке, мм | 690 | Высота внутреннего блока в упаковке, мм | 312 | Глубина внутреннего блока в упаковке, мм | 602 | Габаритные размеры наружного блока в упаковке (ШхВхГ), мм | 871x591x377 | Ширина наружного блока в упаковке, мм | 871 | Высота наружного блока в упаковке, мм | 591 | Глубина наружного блока в упаковке, мм | 377 | Габаритные размеры декоративной панели в упаковке (ШхВхГ), мм | 640x99x60 | Ширина декоративной панели в упаковке, мм | 640 | Высота декоративной панели в упаковке, мм | 99 | Глубина декоративной панели в упаковке, мм | 60 | Вес нетто внутреннего блока, кг | 17 | Вес нетто наружного блока, кг | 32.5 | Вес нетто декоративной панели, кг | 2.5 | Вес брутто внутреннего блока, кг | 21 | Вес брутто наружного блока, кг | 35 | Вес брутто декоративной панели, кг | 3.5 | Диаметр жидкостной трубы, мм (дюйм) | 6,35 (1/4&quot;) | Диаметр газовой трубы, мм (дюйм) | 9,53 (3/8&quot;) | Максимальная длина трассы, м | 20 | Максимальный перепад по высоте между внутренним и наружным блоками, м | 10 | Максимальный перепад по высоте между внутренним и наружным блоками (если не задано взаимное расположение внутреннего и наружного блока), м | 10 | Минимальная длина трассы, м | 3 | Номинальная длина трассы, м | 20 | Диаметр дренажной трубы, мм | 32 | Рабочие температурные границы наружного воздуха (охлаждение), &amp;deg;C | -10 ~ +46 | Минимальная рабочая температура наружного воздуха (охлаждение), &amp;deg;C | -10 | Максимальная рабочая температура наружного воздуха (охлаждение), &amp;deg;C | 46 | Рабочие температурные границы наружного воздуха (нагрев), &amp;deg;C | -15 ~ +24 | Минимальная рабочая температура наружного воздуха (нагрев), &amp;deg;C | -15 | Максимальная рабочая температура наружного воздуха (нагрев), &amp;deg;C | 24 | Подключение электропитания | Наружный блок | Межблочный кабель, мм&lt;sup&gt;2&lt;/sup&gt; | 1,50x3 + E | Силовой кабель, мм&lt;sup&gt;2&lt;/sup&gt; | 1,50x2 + E | Автомат защиты, А | 16 | Максимальная потребляемая мощность, кВт | 1.5 | Максимальный потребляемый ток, А | 6.89 | Класс пылевлагозащиты, внутренний / наружный блок | IPX0/IPX4 | Класс пылевлагозащиты, внутренний блок | IPX0 | Класс пылевлагозащиты, наружный блок | IPX4 | Класс электрозащиты, внутренний / наружный блок | I класс/I класс | Класс электрозащиты, внутренний блок | I класс | Класс электрозащиты, наружный блок | I класс | Монтажный размер наружного блока, мм | 500*310 | Страна производства | КНР | Срок гарантии, мес | 36 | Цвет внутреннего блока | Белый | Цвет наружного блока | Белый | Тип дросселирующего устройства | ЭРВ | Ионизатор воздуха | Нет | Плазменная очистка воздуха | Нет | Ультрафиолетовая стерилизация | Нет | Регулировка положения жалюзи с пульта ДУ | Нет | Управление c мобильного приложения по Wi-Fi | Да, опция | Дополнительные фильтры тонкой очистки в комплекте | Нет | Высота подъема конденсата встроенной дренажной помпой, мм | 850 | Встроенная дренажная помпа | Да | Противопылевой фильтр в комплекте | Да | Пульт управления в комплекте | Нет | Встроенный электронагреватель | Нет | [12 empty] | 37
НС-1376300 | RAI-35RPE/RAC-35NPE/P-AP56NAMS | 38 | 28 | 38 | Hitachi | Модель внутреннего блока | RAI-35RPE | Модель наружного блока | RAC-35NPE | Модель декоративной панели | P-AP56NAMS | Инверторная технология | Да | Серия | Сплит-системы кассетного типа | Тип внутреннего блока | Кассетный | Эффективен для помещ. площадью до, м | 35 | Холодопроизводительность, kBTU | 12 | Холодопроизводительность, кВт | 3.50 (0.90 - 4.00) | Номинальная холодопроизводительность, кВт | 3.5 | Минимальная холодопроизводительность, кВт | 0.9 | Максимальная холодопроизводительность, кВт | 4 | Потребляемый ток в режиме охлаждения, А | 3.8 (1.05 - 6.70) | Номинальный потребляемый ток в режиме охлаждения, А | 3.8 | Минимальный потребляемый ток в режиме охлаждения, А | 1.05 | Максимальный потребляемый ток в режиме охлаждения, А | 6.7 | Потребляемая мощность в режиме охлаждения, кВт | 0.875 (0.25 - 1.46) | Номинальная потребляемая мощность в режиме охлаждения, кВт | 0.875 | Минимальная потребляемая мощность в режиме охлаждения, кВт | 0.25 | Максимальная потребляемая мощность в режиме охлаждения, кВт | 1.46 | Коэффициент энергоэффективности EER, Вт/Вт | 4 | Коэффициент сезонной энергоэффективности SEER, Вт/Вт | 6.5 | Класс энергоэффективности EER (охлаждение) | A | Класс сезонной энергоэффективности SEER (охлаждение) | A++ | Теплопроизводительность, kBTU | 16 | Теплопроизводительность контура, kBTU | 16 | Теплопроизводительность, кВт | 4.80 (0.90 - 6.60) | Номинальная теплопроизводительность, кВт | 4.8 | Минимальная теплопроизводительность, кВт | 0.9 | Максимальная теплопроизводительность, кВт | 6.6 | Потребляемый ток в режиме нагрева, А | 5,35 (1.05 - 8.82) | Номинальный потребляемый ток в режиме нагрева, А | 5,35 | Минимальный потребляемый ток в режиме нагрева, А | 1.05 | Максимальный потребляемый ток в режиме нагрева, А | 8.82 | Потребляемая мощность в режиме нагрева, кВт | 1,230 (0.25 - 1.92) | Номинальная потребляемая мощность в режиме нагрева, кВт | 1,230 | Минимальная потребляемая мощность в режиме нагрева, кВт | 0.25 | Максимальная потребляемая мощность в режиме нагрева, кВт | 1.92 | Коэффициент энергоэффективности COP, Вт/Вт | 3.9 | Коэффициент энергоэффективности SCOP (усредненный), Вт/Вт | 4.3 | Класс энергоэффективности COP (нагрев) | A | Класс сезонной энергоэффективности SCOP (нагрев, усредненный) | A+ | Электропитание внутреннего блока, В/Гц/Ф | 230/50/1 | Напряжение электропитания внутреннего блока, В | 230 | Частота электропитания внутреннего блока, Гц | 50 | Количество фаз электропитания внутреннего блока, Ф | 1 | Электропитание наружного блока, В/Гц/Ф | 230/50/1 | Напряжение электропитания наружного блока, В | 230 | Частота электропитания наружного блока, Гц | 50 | Количество фаз электропитания наружного блока, Ф | 1 | Расход воздуха внутреннего блока, м&lt;sup&gt;3&lt;/sup&gt;/ч | 360/505/590/660 | Минимальный расход воздуха внутреннего блока, м&lt;sup&gt;3&lt;/sup&gt;/ч | 360 | Уровень шума внутреннего блока, дБ(А) | 27/33/37/40 | Минимальный уровень шума внутреннего блока, дБ(А) | 27 | Объем конденсации, л/ч | 2 | Расход воздуха наружного блока, м&lt;sup&gt;3&lt;/sup&gt;/ч | 1920 | Уровень шума наружного блока, дБ(А) | 48 | Марка компрессора | Hitachi / Highly | Тип компрессора | Ротационный с одним ротором | Тип хладагента | R32 | Заводская заправка хладагента, г | 860 | Дозаправка хладагента (сверх номинальной длины трассы), г/м | 0 | Габаритные размеры внутреннего блока (ШхВхГ), мм | 570x285x570 | Ширина внутреннего блока, мм | 570 | Высота внутреннего блока, мм | 285 | Глубина внутреннего блока, мм | 570 | Габаритные размеры наружного блока (ШхВхГ), мм | 750x548x288 | Ширина наружного блока, мм | 750 | Высота наружного блока, мм | 548 | Глубина наружного блока, мм | 288 | Габаритные размеры декоративной панели (ШхВхГ), мм | 620x30x620 | Ширина декоративной панели, мм | 620 | Высота декоративной панели, мм | 30 | Глубина декоративной панели, мм | 620 | Габаритные размеры внутреннего блока в упаковке (ШхВхГ), мм | 690x312x602 | Ширина внутреннего блока в упаковке, мм | 690 | Высота внутреннего блока в упаковке, мм | 312 | Глубина внутреннего блока в упаковке, мм | 602 | Габаритные размеры наружного блока в упаковке (ШхВхГ), мм | 871x591x377 | Ширина наружного блока в упаковке, мм | 871 | Высота наружного блока в упаковке, мм | 591 | Глубина наружного блока в упаковке, мм | 377 | Габаритные размеры декоративной панели в упаковке (ШхВхГ), мм | 640x99x60 | Ширина декоративной панели в упаковке, мм | 640 | Высота декоративной панели в упаковке, мм | 99 | Глубина декоративной панели в упаковке, мм | 60 | Вес нетто внутреннего блока, кг | 17 | Вес нетто наружного блока, кг | 32.5 | Вес нетто декоративной панели, кг | 2.5 | Вес брутто внутреннего блока, кг | 21 | Вес брутто наружного блока, кг | 35 | Вес брутто декоративной панели, кг | 3.5 | Диаметр жидкостной трубы, мм (дюйм) | 6,35 (1/4&quot;) | Диаметр газовой трубы, мм (дюйм) | 9,53 (3/8&quot;) | Максимальная длина трассы, м | 20 | Максимальный перепад по высоте между внутренним и наружным блоками, м | 10 | Максимальный перепад по высоте между внутренним и наружным блоками (если не задано взаимное расположение внутреннего и наружного блока), м | 10 | Минимальная длина трассы, м | 3 | Номинальная длина трассы, м | 20 | Диаметр дренажной трубы, мм | 32 | Рабочие температурные границы наружного воздуха (охлаждение), &amp;deg;C | -10 ~ +46 | Минимальная рабочая температура наружного воздуха (охлаждение), &amp;deg;C | -10 | Максимальная рабочая температура наружного воздуха (охлаждение), &amp;deg;C | 46 | Рабочие температурные границы наружного воздуха (нагрев), &amp;deg;C | -15 ~ +24 | Минимальная рабочая температура наружного воздуха (нагрев), &amp;deg;C | -15 | Максимальная рабочая температура наружного воздуха (нагрев), &amp;deg;C | 24 | Подключение электропитания | Наружный блок | Межблочный кабель, мм&lt;sup&gt;2&lt;/sup&gt; | 1,50x3 + E | Силовой кабель, мм&lt;sup&gt;2&lt;/sup&gt; | 1,50x2 + E | Автомат защиты, А | 16 | Максимальная потребляемая мощность, кВт | 1.92 | Максимальный потребляемый ток, А | 8.82 | Класс пылевлагозащиты, внутренний / наружный блок | IPX0/IPX4 | Класс пылевлагозащиты, внутренний блок | IPX0 | Класс пылевлагозащиты, наружный блок | IPX4 | Класс электрозащиты, внутренний / наружный блок | I класс/I класс | Класс электрозащиты, внутренний блок | I класс | Класс электрозащиты, наружный блок | I класс | Монтажный размер наружного блока, мм | 500*310 | Страна производства | КНР | Срок гарантии, мес | 36 | Цвет внутреннего блока | Белый | Цвет наружного блока | Белый | Тип дросселирующего устройства | ЭРВ | Ионизатор воздуха | Нет | Плазменная очистка воздуха | Нет | Ультрафиолетовая стерилизация | Нет | Регулировка положения жалюзи с пульта ДУ | Нет | Управление c мобильного приложения по Wi-Fi | Да, опция | Дополнительные фильтры тонкой очистки в комплекте | Нет | Высота подъема конденсата встроенной дренажной помпой, мм | 850 | Встроенная дренажная помпа | Да | Противопылевой фильтр в комплекте | Да | Пульт управления в комплекте | Нет | Встроенный электронагреватель | Нет | [12 empty] | 38
НС-1376305 | RAI-50RPE/RAC-50NPE/P-AP56NAMS | 39 | 29 | 39 | Hitachi | Модель внутреннего блока | RAI-50RPE | Модель наружного блока | RAC-50NPE | Модель декоративной панели | P-AP56NAMS | Инверторная технология | Да | Серия | Сплит-системы кассетного типа | Тип внутреннего блока | Кассетный | Эффективен для помещ. площадью до, м | 50 | Холодопроизводительность, kBTU | 17 | Холодопроизводительность, кВт | 5.00 (1.20 - 5.80) | Номинальная холодопроизводительность, кВт | 5 | Минимальная холодопроизводительность, кВт | 1.2 | Максимальная холодопроизводительность, кВт | 5.8 | Потребляемый ток в режиме охлаждения, А | 6.17 (1.30 - 10.87) | Номинальный потребляемый ток в режиме охлаждения, А | 6.17 | Минимальный потребляемый ток в режиме охлаждения, А | 1.3 | Максимальный потребляемый ток в режиме охлаждения, А | 10.87 | Потребляемая мощность в режиме охлаждения, кВт | 1.420 (0.30 - 2.50) | Номинальная потребляемая мощность в режиме охлаждения, кВт | 1.42 | Минимальная потребляемая мощность в режиме охлаждения, кВт | 0.3 | Максимальная потребляемая мощность в режиме охлаждения, кВт | 2.5 | Коэффициент энергоэффективности EER, Вт/Вт | 3.52 | Коэффициент сезонной энергоэффективности SEER, Вт/Вт | 6.2 | Класс энергоэффективности EER (охлаждение) | A | Класс сезонной энергоэффективности SEER (охлаждение) | A++ | Теплопроизводительность, kBTU | 20 | Теплопроизводительность контура, kBTU | 20 | Теплопроизводительность, кВт | 6.00 (1.20 - 6.80) | Номинальная теплопроизводительность, кВт | 6 | Минимальная теплопроизводительность, кВт | 1.2 | Максимальная теплопроизводительность, кВт | 6.8 | Потребляемый ток в режиме нагрева, А | 6,83 (1.30 - 11.52) | Номинальный потребляемый ток в режиме нагрева, А | 6,83 | Минимальный потребляемый ток в режиме нагрева, А | 1.3 | Максимальный потребляемый ток в режиме нагрева, А | 11.52 | Потребляемая мощность в режиме нагрева, кВт | 1,570 (0.30 - 2.65) | Номинальная потребляемая мощность в режиме нагрева, кВт | 1,570 | Минимальная потребляемая мощность в режиме нагрева, кВт | 0.3 | Максимальная потребляемая мощность в режиме нагрева, кВт | 2.65 | Коэффициент энергоэффективности COP, Вт/Вт | 3.82 | Коэффициент энергоэффективности SCOP (усредненный), Вт/Вт | 4.4 | Класс энергоэффективности COP (нагрев) | A | Класс сезонной энергоэффективности SCOP (нагрев, усредненный) | A+ | Электропитание внутреннего блока, В/Гц/Ф | 230/50/1 | Напряжение электропитания внутреннего блока, В | 230 | Частота электропитания внутреннего блока, Гц | 50 | Количество фаз электропитания внутреннего блока, Ф | 1 | Электропитание наружного блока, В/Гц/Ф | 230/50/1 | Напряжение электропитания наружного блока, В | 230 | Частота электропитания наружного блока, Гц | 50 | Количество фаз электропитания наружного блока, Ф | 1 | Расход воздуха внутреннего блока, м&lt;sup&gt;3&lt;/sup&gt;/ч | 390/540/630/720 | Минимальный расход воздуха внутреннего блока, м&lt;sup&gt;3&lt;/sup&gt;/ч | 390 | Уровень шума внутреннего блока, дБ(А) | 29/35/39/43 | Минимальный уровень шума внутреннего блока, дБ(А) | 29 | Объем конденсации, л/ч | 2.8 | Расход воздуха наружного блока, м&lt;sup&gt;3&lt;/sup&gt;/ч | 2160 | Уровень шума наружного блока, дБ(А) | 50 | Марка компрессора | Hitachi | Тип компрессора | Ротационный с одним ротором | Тип хладагента | R32 | Заводская заправка хладагента, г | 1500 | Дозаправка хладагента (сверх номинальной длины трассы), г/м | 0 | Габаритные размеры внутреннего блока (ШхВхГ), мм | 570x285x570 | Ширина внутреннего блока, мм | 570 | Высота внутреннего блока, мм | 285 | Глубина внутреннего блока, мм | 570 | Габаритные размеры наружного блока (ШхВхГ), мм | 850x750x298 | Ширина наружного блока, мм | 850 | Высота наружного блока, мм | 750 | Глубина наружного блока, мм | 298 | Габаритные размеры декоративной панели (ШхВхГ), мм | 620x30x620 | Ширина декоративной панели, мм | 620 | Высота декоративной панели, мм | 30 | Глубина декоративной панели, мм | 620 | Габаритные размеры внутреннего блока в упаковке (ШхВхГ), мм | 690x312x602 | Ширина внутреннего блока в упаковке, мм | 690 | Высота внутреннего блока в упаковке, мм | 312 | Глубина внутреннего блока в упаковке, мм | 602 | Габаритные размеры наружного блока в упаковке (ШхВхГ), мм | 1008x800x404 | Ширина наружного блока в упаковке, мм | 1008 | Высота наружного блока в упаковке, мм | 800 | Глубина наружного блока в упаковке, мм | 404 | Габаритные размеры декоративной панели в упаковке (ШхВхГ), мм | 640x99x60 | Ширина декоративной панели в упаковке, мм | 640 | Высота декоративной панели в упаковке, мм | 99 | Глубина декоративной панели в упаковке, мм | 60 | Вес нетто внутреннего блока, кг | 17 | Вес нетто наружного блока, кг | 50 | Вес нетто декоративной панели, кг | 2.5 | Вес брутто внутреннего блока, кг | 21 | Вес брутто наружного блока, кг | 55 | Вес брутто декоративной панели, кг | 3.5 | Диаметр жидкостной трубы, мм (дюйм) | 6,35 (1/4&quot;) | Диаметр газовой трубы, мм (дюйм) | 12,7 (1/2&quot;) | Максимальная длина трассы, м | 30 | Максимальный перепад по высоте между внутренним и наружным блоками, м | 20 | Максимальный перепад по высоте между внутренним и наружным блоками (если не задано взаимное расположение внутреннего и наружного блока), м | 20 | Минимальная длина трассы, м | 3 | Номинальная длина трассы, м | 30 | Диаметр дренажной трубы, мм | 32 | Рабочие температурные границы наружного воздуха (охлаждение), &amp;deg;C | -15 ~ +46 | Минимальная рабочая температура наружного воздуха (охлаждение), &amp;deg;C | -15 | Максимальная рабочая температура наружного воздуха (охлаждение), &amp;deg;C | 46 | Рабочие температурные границы наружного воздуха (нагрев), &amp;deg;C | -15 ~ +24 | Минимальная рабочая температура наружного воздуха (нагрев), &amp;deg;C | -15 | Максимальная рабочая температура наружного воздуха (нагрев), &amp;deg;C | 24 | Подключение электропитания | Наружный блок | Межблочный кабель, мм&lt;sup&gt;2&lt;/sup&gt; | 1,50x3 + E | Силовой кабель, мм&lt;sup&gt;2&lt;/sup&gt; | 2,50x2 + E | Автомат защиты, А | 20 | Максимальная потребляемая мощность, кВт | 2.65 | Максимальный потребляемый ток, А | 11.52 | Класс пылевлагозащиты, внутренний / наружный блок | IPX0/IPX4 | Класс пылевлагозащиты, внутренний блок | IPX0 | Класс пылевлагозащиты, наружный блок | IPX4 | Класс электрозащиты, внутренний / наружный блок | I класс/I класс | Класс электрозащиты, внутренний блок | I класс | Класс электрозащиты, наружный блок | I класс | Монтажный размер наружного блока, мм | 507*320 | Страна производства | Малайзия | Срок гарантии, мес | 36 | Цвет внутреннего блока | Белый | Цвет наружного блока | Белый | Тип дросселирующего устройства | ЭРВ | Ионизатор воздуха | Нет | Плазменная очистка воздуха | Нет | Ультрафиолетовая стерилизация | Нет | Регулировка положения жалюзи с пульта ДУ | Нет | Управление c мобильного приложения по Wi-Fi | Да, опция | Дополнительные фильтры тонкой очистки в комплекте | Нет | Высота подъема конденсата встроенной дренажной помпой, мм | 850 | Встроенная дренажная помпа | Да | Противопылевой фильтр в комплекте | Да | Пульт управления в комплекте | Нет | Встроенный электронагреватель | Нет | [12 empty] | 39
НС-1376307 | RAI-60RPE/RAC-60NPE/P-AP56NAMS | 40 | 30 | 40 | Hitachi | Модель внутреннего блока | RAI-60RPE | Модель наружного блока | RAC-60NPE | Модель декоративной панели | P-AP56NAMS | Инверторная технология | Да | Серия | Сплит-системы кассетного типа | Тип внутреннего блока | Кассетный | Эффективен для помещ. площадью до, м | 60 | Холодопроизводительность, kBTU | 20 | Холодопроизводительность, кВт | 6.00 (1.20 - 6.50) | Номинальная холодопроизводительность, кВт | 6 | Минимальная холодопроизводительность, кВт | 1.2 | Максимальная холодопроизводительность, кВт | 6.5 | Потребляемый ток в режиме охлаждения, А | 7.43 (1.30 - 11.30) | Номинальный потребляемый ток в режиме охлаждения, А | 7.43 | Минимальный потребляемый ток в режиме охлаждения, А | 1.3 | Максимальный потребляемый ток в режиме охлаждения, А | 11.3 | Потребляемая мощность в режиме охлаждения, кВт | 1.71 (0.30 - 2.60) | Номинальная потребляемая мощность в режиме охлаждения, кВт | 1.71 | Минимальная потребляемая мощность в режиме охлаждения, кВт | 0.3 | Максимальная потребляемая мощность в режиме охлаждения, кВт | 2.6 | Коэффициент энергоэффективности EER, Вт/Вт | 3.51 | Коэффициент сезонной энергоэффективности SEER, Вт/Вт | 6.2 | Класс энергоэффективности EER (охлаждение) | A | Класс сезонной энергоэффективности SEER (охлаждение) | A++ | Теплопроизводительность, kBTU | 24 | Теплопроизводительность контура, kBTU | 24 | Теплопроизводительность, кВт | 7.00 (1.20 - 8.00) | Номинальная теплопроизводительность, кВт | 7 | Минимальная теплопроизводительность, кВт | 1.2 | Максимальная теплопроизводительность, кВт | 8 | Потребляемый ток в режиме нагрева, А | 8,00 (1.30 - 11.52) | Номинальный потребляемый ток в режиме нагрева, А | 8,00 | Минимальный потребляемый ток в режиме нагрева, А | 1.3 | Максимальный потребляемый ток в режиме нагрева, А | 11.52 | Потребляемая мощность в режиме нагрева, кВт | 1,84 (0.30 - 2.65) | Номинальная потребляемая мощность в режиме нагрева, кВт | 1,84 | Минимальная потребляемая мощность в режиме нагрева, кВт | 0.3 | Максимальная потребляемая мощность в режиме нагрева, кВт | 2.65 | Коэффициент энергоэффективности COP, Вт/Вт | 3.8 | Коэффициент энергоэффективности SCOP (усредненный), Вт/Вт | 4.4 | Класс энергоэффективности COP (нагрев) | A | Класс сезонной энергоэффективности SCOP (нагрев, усредненный) | A+ | Электропитание внутреннего блока, В/Гц/Ф | 230/50/1 | Напряжение электропитания внутреннего блока, В | 230 | Частота электропитания внутреннего блока, Гц | 50 | Количество фаз электропитания внутреннего блока, Ф | 1 | Электропитание наружного блока, В/Гц/Ф | 230/50/1 | Напряжение электропитания наружного блока, В | 230 | Частота электропитания наружного блока, Гц | 50 | Количество фаз электропитания наружного блока, Ф | 1 | Расход воздуха внутреннего блока, м&lt;sup&gt;3&lt;/sup&gt;/ч | 390/540/630/720 | Минимальный расход воздуха внутреннего блока, м&lt;sup&gt;3&lt;/sup&gt;/ч | 390 | Уровень шума внутреннего блока, дБ(А) | 29/35/39/43 | Минимальный уровень шума внутреннего блока, дБ(А) | 29 | Объем конденсации, л/ч | 3.8 | Расход воздуха наружного блока, м&lt;sup&gt;3&lt;/sup&gt;/ч | 2160 | Уровень шума наружного блока, дБ(А) | 50 | Марка компрессора | Hitachi | Тип компрессора | Ротационный с одним ротором | Тип хладагента | R32 | Заводская заправка хладагента, г | 1500 | Дозаправка хладагента (сверх номинальной длины трассы), г/м | 0 | Габаритные размеры внутреннего блока (ШхВхГ), мм | 570x285x570 | Ширина внутреннего блока, мм | 570 | Высота внутреннего блока, мм | 285 | Глубина внутреннего блока, мм | 570 | Габаритные размеры наружного блока (ШхВхГ), мм | 850x750x298 | Ширина наружного блока, мм | 850 | Высота наружного блока, мм | 750 | Глубина наружного блока, мм | 298 | Габаритные размеры декоративной панели (ШхВхГ), мм | 620x30x620 | Ширина декоративной панели, мм | 620 | Высота декоративной панели, мм | 30 | Глубина декоративной панели, мм | 620 | Габаритные размеры внутреннего блока в упаковке (ШхВхГ), мм | 690x312x602 | Ширина внутреннего блока в упаковке, мм | 690 | Высота внутреннего блока в упаковке, мм | 312 | Глубина внутреннего блока в упаковке, мм | 602 | Габаритные размеры наружного блока в упаковке (ШхВхГ), мм | 1008x800x404 | Ширина наружного блока в упаковке, мм | 1008 | Высота наружного блока в упаковке, мм | 800 | Глубина наружного блока в упаковке, мм | 404 | Габаритные размеры декоративной панели в упаковке (ШхВхГ), мм | 640x99x60 | Ширина декоративной панели в упаковке, мм | 640 | Высота декоративной панели в упаковке, мм | 99 | Глубина декоративной панели в упаковке, мм | 60 | Вес нетто внутреннего блока, кг | 17 | Вес нетто наружного блока, кг | 50 | Вес нетто декоративной панели, кг | 2.5 | Вес брутто внутреннего блока, кг | 21 | Вес брутто наружного блока, кг | 55 | Вес брутто декоративной панели, кг | 3.5 | Диаметр жидкостной трубы, мм (дюйм) | 6,35 (1/4&quot;) | Диаметр газовой трубы, мм (дюйм) | 12,7 (1/2&quot;) | Максимальная длина трассы, м | 30 | Максимальный перепад по высоте между внутренним и наружным блоками, м | 20 | Максимальный перепад по высоте между внутренним и наружным блоками (если не задано взаимное расположение внутреннего и наружного блока), м | 20 | Минимальная длина трассы, м | 3 | Номинальная длина трассы, м | 30 | Диаметр дренажной трубы, мм | 32 | Рабочие температурные границы наружного воздуха (охлаждение), &amp;deg;C | -15 ~ +46 | Минимальная рабочая температура наружного воздуха (охлаждение), &amp;deg;C | -15 | Максимальная рабочая температура наружного воздуха (охлаждение), &amp;deg;C | 46 | Рабочие температурные границы наружного воздуха (нагрев), &amp;deg;C | -15 ~ +24 | Минимальная рабочая температура наружного воздуха (нагрев), &amp;deg;C | -15 | Максимальная рабочая температура наружного воздуха (нагрев), &amp;deg;C | 24 | Подключение электропитания | Наружный блок | Межблочный кабель, мм&lt;sup&gt;2&lt;/sup&gt; | 1,50x3 + E | Силовой кабель, мм&lt;sup&gt;2&lt;/sup&gt; | 2,50x2 + E | Автомат защиты, А | 20 | Максимальная потребляемая мощность, кВт | 2.65 | Максимальный потребляемый ток, А | 11.52 | Класс пылевлагозащиты, внутренний / наружный блок | IPX0/IPX4 | Класс пылевлагозащиты, внутренний блок | IPX0 | Класс пылевлагозащиты, наружный блок | IPX4 | Класс электрозащиты, внутренний / наружный блок | I класс/I класс | Класс электрозащиты, внутренний блок | I класс | Класс электрозащиты, наружный блок | I класс | Монтажный размер наружного блока, мм | 507*320 | Страна производства | Малайзия | Срок гарантии, мес | 36 | Цвет внутреннего блока | Белый | Цвет наружного блока | Белый | Тип дросселирующего устройства | ЭРВ | Ионизатор воздуха | Нет | Плазменная очистка воздуха | Нет | Ультрафиолетовая стерилизация | Нет | Регулировка положения жалюзи с пульта ДУ | Нет | Управление c мобильного приложения по Wi-Fi | Да, опция | Дополнительные фильтры тонкой очистки в комплекте | Нет | Высота подъема конденсата встроенной дренажной помпой, мм | 850 | Встроенная дренажная помпа | Да | Противопылевой фильтр в комплекте | Да | Пульт управления в комплекте | Нет | Встроенный электронагреватель | Нет | [12 empty] | 40
HC-1376268 | RAF-25RXE/RAC-25FXE | 41 | 31 | 41 | Hitachi | Модель внутреннего блока | RAF-25RXE | Модель наружного блока | RAC-25FXE | Инверторная технология | Да | Серия | Akebono напольные | Тип внутреннего блока | Напольный | Эффективен для помещ. площадью до, м | 25 | Холодопроизводительность, kBTU | 9 | Холодопроизводительность, кВт | 2.50 (0.90 - 3.10) | Номинальная холодопроизводительность, кВт | 2.5 | Минимальная холодопроизводительность, кВт | 0.9 | Максимальная холодопроизводительность, кВт | 3.1 | Потребляемый ток в режиме охлаждения, А | 2.34 (1.09 - 4.35) | Номинальный потребляемый ток в режиме охлаждения, А | 2.34 | Минимальный потребляемый ток в режиме охлаждения, А | 1.09 | Максимальный потребляемый ток в режиме охлаждения, А | 4.35 | Потребляемая мощность в режиме охлаждения, кВт | 0.538 (0.25 - 1.00) | Номинальная потребляемая мощность в режиме охлаждения, кВт | 0.538 | Минимальная потребляемая мощность в режиме охлаждения, кВт | 0.25 | Максимальная потребляемая мощность в режиме охлаждения, кВт | 1 | Коэффициент энергоэффективности EER, Вт/Вт | 4.65 | Коэффициент сезонной энергоэффективности SEER, Вт/Вт | 8.5 | Класс энергоэффективности EER (охлаждение) | A | Класс сезонной энергоэффективности SEER (охлаждение) | A+++ | Теплопроизводительность, kBTU | 12 | Теплопроизводительность контура, kBTU | 12 | Теплопроизводительность, кВт | 3.40 (0.90 - 4.40) | Номинальная теплопроизводительность, кВт | 3.4 | Минимальная теплопроизводительность, кВт | 0.9 | Максимальная теплопроизводительность, кВт | 4.4 | Потребляемый ток в режиме нагрева, А | 3,29 (1.09 - 5.22) | Номинальный потребляемый ток в режиме нагрева, А | 3,29 | Минимальный потребляемый ток в режиме нагрева, А | 1.09 | Максимальный потребляемый ток в режиме нагрева, А | 5.22 | Потребляемая мощность в режиме нагрева, кВт | 0,756 (0.25 - 1.20) | Номинальная потребляемая мощность в режиме нагрева, кВт | 0,756 | Минимальная потребляемая мощность в режиме нагрева, кВт | 0.25 | Максимальная потребляемая мощность в режиме нагрева, кВт | 1.2 | Коэффициент энергоэффективности COP, Вт/Вт | 4.5 | Коэффициент энергоэффективности SCOP (усредненный), Вт/Вт | 4.6 | Класс энергоэффективности COP (нагрев) | A | Класс сезонной энергоэффективности SCOP (нагрев, усредненный) | A++ | Электропитание внутреннего блока, В/Гц/Ф | 230/50/1 | Напряжение электропитания внутреннего блока, В | 230 | Частота электропитания внутреннего блока, Гц | 50 | Количество фаз электропитания внутреннего блока, Ф | 1 | Электропитание наружного блока, В/Гц/Ф | 230/50/1 | Напряжение электропитания наружного блока, В | 230 | Частота электропитания наружного блока, Гц | 50 | Количество фаз электропитания наружного блока, Ф | 1 | Расход воздуха внутреннего блока, м&lt;sup&gt;3&lt;/sup&gt;/ч | 270/390/510/630 | Минимальный расход воздуха внутреннего блока, м&lt;sup&gt;3&lt;/sup&gt;/ч | 270 | Уровень шума внутреннего блока, дБ(А) | 20/26/31/38 | Минимальный уровень шума внутреннего блока, дБ(А) | 20 | Объем конденсации, л/ч | 1.4 | Расход воздуха наружного блока, м&lt;sup&gt;3&lt;/sup&gt;/ч | 1860 | Уровень шума наружного блока, дБ(А) | 45 | Марка компрессора | Hitachi / Highly | Тип компрессора | Ротационный с одним ротором | Тип хладагента | R32 | Заводская заправка хладагента, г | 980 | Дозаправка хладагента (сверх номинальной длины трассы), г/м | 0 | Габаритные размеры внутреннего блока (ШхВхГ), мм | 750x590x215 | Ширина внутреннего блока, мм | 750 | Высота внутреннего блока, мм | 590 | Глубина внутреннего блока, мм | 215 | Габаритные размеры наружного блока (ШхВхГ), мм | 792x600x299 | Ширина наружного блока, мм | 792 | Высота наружного блока, мм | 600 | Глубина наружного блока, мм | 299 | Габаритные размеры внутреннего блока в упаковке (ШхВхГ), мм | 800x646x286 | Ширина внутреннего блока в упаковке, мм | 800 | Высота внутреннего блока в упаковке, мм | 646 | Глубина внутреннего блока в упаковке, мм | 286 | Габаритные размеры наружного блока в упаковке (ШхВхГ), мм | 924x650x400 | Ширина наружного блока в упаковке, мм | 924 | Высота наружного блока в упаковке, мм | 650 | Глубина наружного блока в упаковке, мм | 400 | Вес нетто внутреннего блока, кг | 15 | Вес нетто наружного блока, кг | 37 | Вес брутто внутреннего блока, кг | 17 | Вес брутто наружного блока, кг | 40 | Диаметр жидкостной трубы, мм (дюйм) | 6,35 (1/4&quot;) | Диаметр газовой трубы, мм (дюйм) | 9,53 (3/8&quot;) | Максимальная длина трассы, м | 20 | Максимальный перепад по высоте между внутренним и наружным блоками, м | 10 | Максимальный перепад по высоте между внутренним и наружным блоками (если не задано взаимное расположение внутреннего и наружного блока), м | 10 | Минимальная длина трассы, м | 3 | Номинальная длина трассы, м | 20 | Диаметр дренажной трубы, мм | 16 | Рабочие температурные границы наружного воздуха (охлаждение), &amp;deg;C | -10 ~ +46 | Минимальная рабочая температура наружного воздуха (охлаждение), &amp;deg;C | -10 | Максимальная рабочая температура наружного воздуха (охлаждение), &amp;deg;C | 46 | Рабочие температурные границы наружного воздуха (нагрев), &amp;deg;C | -20 ~ +24 | Минимальная рабочая температура наружного воздуха (нагрев), &amp;deg;C | -20 | Максимальная рабочая температура наружного воздуха (нагрев), &amp;deg;C | 24 | Подключение электропитания | Наружный блок | Межблочный кабель, мм&lt;sup&gt;2&lt;/sup&gt; | 1,50x3 + E | Силовой кабель, мм&lt;sup&gt;2&lt;/sup&gt; | 1,50x2 + E | Автомат защиты, А | 16 | Максимальная потребляемая мощность, кВт | 1.2 | Максимальный потребляемый ток, А | 5.22 | Класс пылевлагозащиты, внутренний / наружный блок | IPX0/IPX4 | Класс пылевлагозащиты, внутренний блок | IPX0 | Класс пылевлагозащиты, наружный блок | IPX4 | Класс электрозащиты, внутренний / наружный блок | I класс/I класс | Класс электрозащиты, внутренний блок | I класс | Класс электрозащиты, наружный блок | I класс | Монтажный размер наружного блока, мм | 500*320 | Страна производства | КНР | Срок гарантии, мес | 36 | Цвет внутреннего блока | Белый | Цвет наружного блока | Белый | Тип дросселирующего устройства | ЭРВ | Ионизатор воздуха | Нет | Плазменная очистка воздуха | Нет | Ультрафиолетовая стерилизация | Нет | Регулировка положения жалюзи с пульта ДУ | Только горизонтальные | Управление c мобильного приложения по Wi-Fi | Да, опция | Дополнительные фильтры тонкой очистки в комплекте | Нет | Встроенная дренажная помпа | Нет | Противопылевой фильтр в комплекте | Да | Пульт управления в комплекте | Да, беспроводной | Встроенный электронагреватель | Нет | [36 empty] | 41
HC-1376269 | RAF-35RXE/RAC-35FXE | 42 | 32 | 42 | Hitachi | Модель внутреннего блока | RAF-35RXE | Модель наружного блока | RAC-35FXE | Инверторная технология | Да | Серия | Akebono напольные | Тип внутреннего блока | Напольный | Эффективен для помещ. площадью до, м | 35 | Холодопроизводительность, kBTU | 12 | Холодопроизводительность, кВт | 3.50 (0.90 - 4.00) | Номинальная холодопроизводительность, кВт | 3.5 | Минимальная холодопроизводительность, кВт | 0.9 | Максимальная холодопроизводительность, кВт | 4 | Потребляемый ток в режиме охлаждения, А | 4.06 (1.09 - 6.09) | Номинальный потребляемый ток в режиме охлаждения, А | 4.06 | Минимальный потребляемый ток в режиме охлаждения, А | 1.09 | Максимальный потребляемый ток в режиме охлаждения, А | 6.09 | Потребляемая мощность в режиме охлаждения, кВт | 0.933 (0.25 - 1.38) | Номинальная потребляемая мощность в режиме охлаждения, кВт | 0.933 | Минимальная потребляемая мощность в режиме охлаждения, кВт | 0.25 | Максимальная потребляемая мощность в режиме охлаждения, кВт | 1.38 | Коэффициент энергоэффективности EER, Вт/Вт | 3.75 | Коэффициент сезонной энергоэффективности SEER, Вт/Вт | 8.2 | Класс энергоэффективности EER (охлаждение) | A | Класс сезонной энергоэффективности SEER (охлаждение) | A++ | Теплопроизводительность, kBTU | 15 | Теплопроизводительность контура, kBTU | 15 | Теплопроизводительность, кВт | 4.50 (0.90 - 5.00) | Номинальная теплопроизводительность, кВт | 4.5 | Минимальная теплопроизводительность, кВт | 0.9 | Максимальная теплопроизводительность, кВт | 5 | Потребляемый ток в режиме нагрева, А | 5,02 (1.09 - 6.96) | Номинальный потребляемый ток в режиме нагрева, А | 5,02 | Минимальный потребляемый ток в режиме нагрева, А | 1.09 | Максимальный потребляемый ток в режиме нагрева, А | 6.96 | Потребляемая мощность в режиме нагрева, кВт | 1,154 (0.25 - 1.50) | Номинальная потребляемая мощность в режиме нагрева, кВт | 1,154 | Минимальная потребляемая мощность в режиме нагрева, кВт | 0.25 | Максимальная потребляемая мощность в режиме нагрева, кВт | 1.5 | Коэффициент энергоэффективности COP, Вт/Вт | 3.9 | Коэффициент энергоэффективности SCOP (усредненный), Вт/Вт | 4.6 | Класс энергоэффективности COP (нагрев) | A | Класс сезонной энергоэффективности SCOP (нагрев, усредненный) | A++ | Электропитание внутреннего блока, В/Гц/Ф | 230/50/1 | Напряжение электропитания внутреннего блока, В | 230 | Частота электропитания внутреннего блока, Гц | 50 | Количество фаз электропитания внутреннего блока, Ф | 1 | Электропитание наружного блока, В/Гц/Ф | 230/50/1 | Напряжение электропитания наружного блока, В | 230 | Частота электропитания наружного блока, Гц | 50 | Количество фаз электропитания наружного блока, Ф | 1 | Расход воздуха внутреннего блока, м&lt;sup&gt;3&lt;/sup&gt;/ч | 270/390/510/630 | Минимальный расход воздуха внутреннего блока, м&lt;sup&gt;3&lt;/sup&gt;/ч | 270 | Уровень шума внутреннего блока, дБ(А) | 20/26/31/39 | Минимальный уровень шума внутреннего блока, дБ(А) | 20 | Объем конденсации, л/ч | 1.9 | Расход воздуха наружного блока, м&lt;sup&gt;3&lt;/sup&gt;/ч | 1920 | Уровень шума наружного блока, дБ(А) | 47 | Марка компрессора | Hitachi / Highly | Тип компрессора | Ротационный с одним ротором | Тип хладагента | R32 | Заводская заправка хладагента, г | 980 | Дозаправка хладагента (сверх номинальной длины трассы), г/м | 0 | Габаритные размеры внутреннего блока (ШхВхГ), мм | 750x590x215 | Ширина внутреннего блока, мм | 750 | Высота внутреннего блока, мм | 590 | Глубина внутреннего блока, мм | 215 | Габаритные размеры наружного блока (ШхВхГ), мм | 792x600x299 | Ширина наружного блока, мм | 792 | Высота наружного блока, мм | 600 | Глубина наружного блока, мм | 299 | Габаритные размеры внутреннего блока в упаковке (ШхВхГ), мм | 800x646x286 | Ширина внутреннего блока в упаковке, мм | 800 | Высота внутреннего блока в упаковке, мм | 646 | Глубина внутреннего блока в упаковке, мм | 286 | Габаритные размеры наружного блока в упаковке (ШхВхГ), мм | 924x650x400 | Ширина наружного блока в упаковке, мм | 924 | Высота наружного блока в упаковке, мм | 650 | Глубина наружного блока в упаковке, мм | 400 | Вес нетто внутреннего блока, кг | 15 | Вес нетто наружного блока, кг | 37 | Вес брутто внутреннего блока, кг | 17 | Вес брутто наружного блока, кг | 40 | Диаметр жидкостной трубы, мм (дюйм) | 6,35 (1/4&quot;) | Диаметр газовой трубы, мм (дюйм) | 9,53 (3/8&quot;) | Максимальная длина трассы, м | 20 | Максимальный перепад по высоте между внутренним и наружным блоками, м | 10 | Максимальный перепад по высоте между внутренним и наружным блоками (если не задано взаимное расположение внутреннего и наружного блока), м | 10 | Минимальная длина трассы, м | 3 | Номинальная длина трассы, м | 20 | Диаметр дренажной трубы, мм | 16 | Рабочие температурные границы наружного воздуха (охлаждение), &amp;deg;C | -10 ~ +46 | Минимальная рабочая температура наружного воздуха (охлаждение), &amp;deg;C | -10 | Максимальная рабочая температура наружного воздуха (охлаждение), &amp;deg;C | 46 | Рабочие температурные границы наружного воздуха (нагрев), &amp;deg;C | -20 ~ +24 | Минимальная рабочая температура наружного воздуха (нагрев), &amp;deg;C | -20 | Максимальная рабочая температура наружного воздуха (нагрев), &amp;deg;C | 24 | Подключение электропитания | Наружный блок | Межблочный кабель, мм&lt;sup&gt;2&lt;/sup&gt; | 1,50x3 + E | Силовой кабель, мм&lt;sup&gt;2&lt;/sup&gt; | 1,50x2 + E | Автомат защиты, А | 16 | Максимальная потребляемая мощность, кВт | 1.5 | Максимальный потребляемый ток, А | 6.96 | Класс пылевлагозащиты, внутренний / наружный блок | IPX0/IPX4 | Класс пылевлагозащиты, внутренний блок | IPX0 | Класс пылевлагозащиты, наружный блок | IPX4 | Класс электрозащиты, внутренний / наружный блок | I класс/I класс | Класс электрозащиты, внутренний блок | I класс | Класс электрозащиты, наружный блок | I класс | Монтажный размер наружного блока, мм | 500*320 | Страна производства | КНР | Срок гарантии, мес | 36 | Цвет внутреннего блока | Белый | Цвет наружного блока | Белый | Тип дросселирующего устройства | ЭРВ | Ионизатор воздуха | Нет | Плазменная очистка воздуха | Нет | Ультрафиолетовая стерилизация | Нет | Регулировка положения жалюзи с пульта ДУ | Только горизонтальные | Управление c мобильного приложения по Wi-Fi | Да, опция | Дополнительные фильтры тонкой очистки в комплекте | Нет | Встроенная дренажная помпа | Нет | Противопылевой фильтр в комплекте | Да | Пульт управления в комплекте | Да, беспроводной | Встроенный электронагреватель | Нет | [36 empty] | 42
HC-1376270 | RAF-50RXE/RAC-50FXE | 43 | 33 | 43 | Hitachi | Модель внутреннего блока | RAF-50RXE | Модель наружного блока | RAC-50FXE | Инверторная технология | Да | Серия | Akebono напольные | Тип внутреннего блока | Напольный | Эффективен для помещ. площадью до, м | 50 | Холодопроизводительность, kBTU | 17 | Холодопроизводительность, кВт | 5.00 (1.90 - 5.20) | Номинальная холодопроизводительность, кВт | 5 | Минимальная холодопроизводительность, кВт | 1.9 | Максимальная холодопроизводительность, кВт | 5.2 | Потребляемый ток в режиме охлаждения, А | 6.04 (2.17 - 9.13) | Номинальный потребляемый ток в режиме охлаждения, А | 6.04 | Минимальный потребляемый ток в режиме охлаждения, А | 2.17 | Максимальный потребляемый ток в режиме охлаждения, А | 9.13 | Потребляемая мощность в режиме охлаждения, кВт | 1.389 (0.50 - 2.10) | Номинальная потребляемая мощность в режиме охлаждения, кВт | 1.389 | Минимальная потребляемая мощность в режиме охлаждения, кВт | 0.5 | Максимальная потребляемая мощность в режиме охлаждения, кВт | 2.1 | Коэффициент энергоэффективности EER, Вт/Вт | 3.6 | Коэффициент сезонной энергоэффективности SEER, Вт/Вт | 6.8 | Класс энергоэффективности EER (охлаждение) | A | Класс сезонной энергоэффективности SEER (охлаждение) | A++ | Теплопроизводительность, kBTU | 20 | Теплопроизводительность контура, kBTU | 20 | Теплопроизводительность, кВт | 6.00 (0.90 - 8.10) | Номинальная теплопроизводительность, кВт | 6 | Минимальная теплопроизводительность, кВт | 0.9 | Максимальная теплопроизводительность, кВт | 8.1 | Потребляемый ток в режиме нагрева, А | 6,87 (2.17 - 11.74) | Номинальный потребляемый ток в режиме нагрева, А | 6,87 | Минимальный потребляемый ток в режиме нагрева, А | 2.17 | Максимальный потребляемый ток в режиме нагрева, А | 11.74 | Потребляемая мощность в режиме нагрева, кВт | 1,579 (0.50 - 2.70) | Номинальная потребляемая мощность в режиме нагрева, кВт | 1,579 | Минимальная потребляемая мощность в режиме нагрева, кВт | 0.5 | Максимальная потребляемая мощность в режиме нагрева, кВт | 2.7 | Коэффициент энергоэффективности COP, Вт/Вт | 3.8 | Коэффициент энергоэффективности SCOP (усредненный), Вт/Вт | 4.3 | Класс энергоэффективности COP (нагрев) | A | Класс сезонной энергоэффективности SCOP (нагрев, усредненный) | A+ | Электропитание внутреннего блока, В/Гц/Ф | 230/50/1 | Напряжение электропитания внутреннего блока, В | 230 | Частота электропитания внутреннего блока, Гц | 50 | Количество фаз электропитания внутреннего блока, Ф | 1 | Электропитание наружного блока, В/Гц/Ф | 230/50/1 | Напряжение электропитания наружного блока, В | 230 | Частота электропитания наружного блока, Гц | 50 | Количество фаз электропитания наружного блока, Ф | 1 | Расход воздуха внутреннего блока, м&lt;sup&gt;3&lt;/sup&gt;/ч | 300/450/540/700 | Минимальный расход воздуха внутреннего блока, м&lt;sup&gt;3&lt;/sup&gt;/ч | 300 | Уровень шума внутреннего блока, дБ(А) | 22/29/36/43 | Минимальный уровень шума внутреннего блока, дБ(А) | 22 | Объем конденсации, л/ч | 2.8 | Расход воздуха наружного блока, м&lt;sup&gt;3&lt;/sup&gt;/ч | 2160 | Уровень шума наружного блока, дБ(А) | 51 | Марка компрессора | Hitachi / Highly | Тип компрессора | Ротационный с одним ротором | Тип хладагента | R32 | Заводская заправка хладагента, г | 1200 | Дозаправка хладагента (сверх номинальной длины трассы), г/м | 0 | Габаритные размеры внутреннего блока (ШхВхГ), мм | 750x590x215 | Ширина внутреннего блока, мм | 750 | Высота внутреннего блока, мм | 590 | Глубина внутреннего блока, мм | 215 | Габаритные размеры наружного блока (ШхВхГ), мм | 800x736x350 | Ширина наружного блока, мм | 800 | Высота наружного блока, мм | 736 | Глубина наружного блока, мм | 350 | Габаритные размеры внутреннего блока в упаковке (ШхВхГ), мм | 800x646x286 | Ширина внутреннего блока в упаковке, мм | 800 | Высота внутреннего блока в упаковке, мм | 646 | Глубина внутреннего блока в упаковке, мм | 286 | Габаритные размеры наружного блока в упаковке (ШхВхГ), мм | 950x805x490 | Ширина наружного блока в упаковке, мм | 950 | Высота наружного блока в упаковке, мм | 805 | Глубина наружного блока в упаковке, мм | 490 | Вес нетто внутреннего блока, кг | 15 | Вес нетто наружного блока, кг | 51 | Вес брутто внутреннего блока, кг | 17 | Вес брутто наружного блока, кг | 55.5 | Диаметр жидкостной трубы, мм (дюйм) | 6,35 (1/4&quot;) | Диаметр газовой трубы, мм (дюйм) | 12,7 (1/2&quot;) | Максимальная длина трассы, м | 30 | Максимальный перепад по высоте между внутренним и наружным блоками, м | 10 | Максимальный перепад по высоте между внутренним и наружным блоками (если не задано взаимное расположение внутреннего и наружного блока), м | 10 | Минимальная длина трассы, м | 3 | Номинальная длина трассы, м | 30 | Диаметр дренажной трубы, мм | 16 | Рабочие температурные границы наружного воздуха (охлаждение), &amp;deg;C | -10 ~ +46 | Минимальная рабочая температура наружного воздуха (охлаждение), &amp;deg;C | -10 | Максимальная рабочая температура наружного воздуха (охлаждение), &amp;deg;C | 46 | Рабочие температурные границы наружного воздуха (нагрев), &amp;deg;C | -20 ~ +24 | Минимальная рабочая температура наружного воздуха (нагрев), &amp;deg;C | -20 | Максимальная рабочая температура наружного воздуха (нагрев), &amp;deg;C | 24 | Подключение электропитания | Наружный блок | Межблочный кабель, мм&lt;sup&gt;2&lt;/sup&gt; | 1,50x3 + E | Силовой кабель, мм&lt;sup&gt;2&lt;/sup&gt; | 2,50x2 + E | Автомат защиты, А | 25 | Максимальная потребляемая мощность, кВт | 2.7 | Максимальный потребляемый ток, А | 11.74 | Класс пылевлагозащиты, внутренний / наружный блок | IPX0/IPX4 | Класс пылевлагозащиты, внутренний блок | IPX0 | Класс пылевлагозащиты, наружный блок | IPX4 | Класс электрозащиты, внутренний / наружный блок | I класс/I класс | Класс электрозащиты, внутренний блок | I класс | Класс электрозащиты, наружный блок | I класс | Монтажный размер наружного блока, мм | 543,5*361 | Страна производства | КНР | Срок гарантии, мес | 36 | Цвет внутреннего блока | Белый | Цвет наружного блока | Белый | Тип дросселирующего устройства | ЭРВ | Ионизатор воздуха | Нет | Плазменная очистка воздуха | Нет | Ультрафиолетовая стерилизация | Нет | Регулировка положения жалюзи с пульта ДУ | Только горизонтальные | Управление c мобильного приложения по Wi-Fi | Да, опция | Дополнительные фильтры тонкой очистки в комплекте | Нет | Встроенная дренажная помпа | Нет | Противопылевой фильтр в комплекте | Да | Пульт управления в комплекте | Да, беспроводной | Встроенный электронагреватель | Нет | [36 empty] | 43
НС-1336745 | RAM-40NE2F | 44 | 34 | 44 | Hitachi | Модель наружного блока | RAM-40NE2F | Инверторная технология | Да | Серия | Multizone Comfort | Эффективен для помещ. площадью до, м | 40 | Холодопроизводительность, kBTU | 14 | Холодопроизводительность, кВт | 4.00 (1.50 - 4.40) | Номинальная холодопроизводительность, кВт | 4 | Минимальная холодопроизводительность, кВт | 1.5 | Максимальная холодопроизводительность, кВт | 4.4 | Потребляемый ток в режиме охлаждения, А | 4.46 (1.09 - 5.52) | Номинальный потребляемый ток в режиме охлаждения, А | 4.46 | Минимальный потребляемый ток в режиме охлаждения, А | 1.09 | Максимальный потребляемый ток в режиме охлаждения, А | 5.52 | Потребляемая мощность в режиме охлаждения, кВт | 1.026 (0.25 -1.27) | Номинальная потребляемая мощность в режиме охлаждения, кВт | 1.026 | Минимальная потребляемая мощность в режиме охлаждения, кВт | 0.25 | Максимальная потребляемая мощность в режиме охлаждения, кВт | 1.27 | Коэффициент энергоэффективности EER, Вт/Вт | 3.9 | Коэффициент сезонной энергоэффективности SEER, Вт/Вт | 8.25 | Класс энергоэффективности EER (охлаждение) | A | Класс сезонной энергоэффективности SEER (охлаждение) | A++ | Теплопроизводительность, kBTU | 17 | Теплопроизводительность, кВт | 5.10 (1.50 - 5.50) | Номинальная теплопроизводительность, кВт | 5.1 | Минимальная теплопроизводительность, кВт | 1.5 | Максимальная теплопроизводительность, кВт | 5.5 | Потребляемый ток в режиме нагрева, А | 5.40 (1.09 - 7.39) | Номинальный потребляемый ток в режиме нагрева, А | 5.4 | Минимальный потребляемый ток в режиме нагрева, А | 1.09 | Максимальный потребляемый ток в режиме нагрева, А | 7.39 | Потребляемая мощность в режиме нагрева, кВт | 1.243 (0.25 - 1.70) | Номинальный потребляемая мощность в режиме нагрева, кВт | 1.243 | Минимальная потребляемая мощность в режиме нагрева, кВт | 0.25 | Максимальная потребляемая мощность в режиме нагрева, кВт | 1.7 | Коэффициент энергоэффективности COP, Вт/Вт | 4.1 | Коэффициент энергоэффективности SCOP (усредненный), Вт/Вт | 4.3 | Класс энергоэффективности COP (нагрев) | A | Класс сезонной энергоэффективности SCOP (нагрев, усредненный) | A+ | Электропитание, В/Гц/Ф | 220-240/50-60/1 | Напряжение электропитания, В | 220-240 | Частота электропитания, Гц | 50-60 | Количество фаз электропитания, Ф | 1 | Расход воздуха наружного блока, м&lt;sup&gt;3&lt;/sup&gt;/ч | 1620 | Уровень шума наружного блока, дБ(А) | 49 | Марка компрессора | Hitachi | Тип компрессора | Ротационный с одним ротором | Тип хладагента | R32 | Заводская заправка хладагента, г | 930 | Дозаправка хладагента (сверх номинальной длины трассы), г/м | 0 | Габаритные размеры наружного блока (ШхВхГ), мм | 750x570x280 | Ширина наружного блока, мм | 750 | Высота наружного блока, мм | 570 | Глубина наружного блока, мм | 280 | Габаритные размеры наружного блока в упаковке (ШхВхГ), мм | 905x633x394 | Ширина наружного блока в упаковке, мм | 905 | Высота наружного блока в упаковке, мм | 633 | Глубина наружного блока в упаковке, мм | 394 | Вес нетто наружного блока, кг | 41 | Вес брутто наружного блока, кг | 44 | Диаметр жидкостной трубы, мм (дюйм) | 1/4&quot; x2 | Диаметр газовой трубы, мм (дюйм) | 3/8&quot; x2 | Максимальная суммарная длина трассы, м | 35 | Максимальная длина трассы от наружного блока до каждого внутреннего блока, м | 25 | Максимальный перепад по высоте между внутренним и наружным блоками, м | 10 | Максимальный перепад по высоте между внутренним и наружным блоками (если не задано взаимное расположение внутреннего и наружного блока), м | 10 | Минимальная длина трассы, м | 3 | Номинальная длина трассы, м | 35 | Максимальный перепад по высоте между внутренними блоками, м | 5 | Рабочие температурные границы наружного воздуха (охлаждение), &amp;deg;C | -10 ~ +46 | Минимальная рабочая температура наружного воздуха (охлаждение), &amp;deg;C | -10 | Максимальная рабочая температура наружного воздуха (охлаждение), &amp;deg;C | 46 | Рабочие температурные границы наружного воздуха (нагрев), &amp;deg;C | -15 ~ +24 | Минимальная рабочая температура наружного воздуха (нагрев), &amp;deg;C | -15 | Максимальная рабочая температура наружного воздуха (нагрев), &amp;deg;C | 24 | Необходим блок-раcпределитель | Нет | Минимальное количество подключаемых внутренних блоков, шт | 2 | Максимальное количество подключаемых внутренних блоков, шт | 2 | Подключение электропитания | Наружный блок | Межблочный кабель, мм&lt;sup&gt;2&lt;/sup&gt; | 1,50?3 + E | Силовой кабель, мм&lt;sup&gt;2&lt;/sup&gt; | 2,50?2 + E | Максимальная потребляемая мощность, кВт | 1.7 | Максимальный потребляемый ток, А | 7.39 | Класс пылевлагозащиты, наружный блок | IPX4 | Класс электрозащиты, наружный блок | I класс | Монтажный размер наружного блока, мм | 500*320 | Страна производства | Малайзия | Срок гарантии, мес | 36 | Цвет наружного блока | Белый | Тип дросселирующего устройства | ЭРВ | [104 empty] | 44
НС-1336747 | RAM-53NE2F | 45 | 35 | 45 | Hitachi | Модель наружного блока | RAM-53NE2F | Инверторная технология | Да | Серия | Multizone Comfort | Эффективен для помещ. площадью до, м | 53 | Холодопроизводительность, kBTU | 18 | Холодопроизводительность, кВт | 5.30 (1.50 - 6.00) | Номинальная холодопроизводительность, кВт | 5.3 | Минимальная холодопроизводительность, кВт | 1.5 | Максимальная холодопроизводительность, кВт | 6 | Потребляемый ток в режиме охлаждения, А | 5.62 (1.52 - 7.43) | Номинальный потребляемый ток в режиме охлаждения, А | 5.62 | Минимальный потребляемый ток в режиме охлаждения, А | 1.52 | Максимальный потребляемый ток в режиме охлаждения, А | 7.43 | Потребляемая мощность в режиме охлаждения, кВт | 1.293 (0.35 -1.71) | Номинальная потребляемая мощность в режиме охлаждения, кВт | 1.293 | Минимальная потребляемая мощность в режиме охлаждения, кВт | 0.35 | Максимальная потребляемая мощность в режиме охлаждения, кВт | 1.71 | Коэффициент энергоэффективности EER, Вт/Вт | 4.1 | Коэффициент сезонной энергоэффективности SEER, Вт/Вт | 8.1 | Класс энергоэффективности EER (охлаждение) | A | Теплопроизводительность, kBTU | 21 | Теплопроизводительность, кВт | 6.30 (1.50 - 6.60) | Номинальная теплопроизводительность, кВт | 6.3 | Минимальная теплопроизводительность, кВт | 1.5 | Максимальная теплопроизводительность, кВт | 6.6 | Потребляемый ток в режиме нагрева, А | 7.02 (1.52 - 9.78) | Номинальный потребляемый ток в режиме нагрева, А | 7.02 | Минимальный потребляемый ток в режиме нагрева, А | 1.52 | Максимальный потребляемый ток в режиме нагрева, А | 9.78 | Потребляемая мощность в режиме нагрева, кВт | 1.615 (0.35 - 2.25) | Номинальный потребляемая мощность в режиме нагрева, кВт | 1.615 | Минимальная потребляемая мощность в режиме нагрева, кВт | 0.35 | Максимальная потребляемая мощность в режиме нагрева, кВт | 2.25 | Коэффициент энергоэффективности COP, Вт/Вт | 3.9 | Коэффициент энергоэффективности SCOP (усредненный), Вт/Вт | 4.1 | Класс энергоэффективности COP (нагрев) | A | Класс сезонной энергоэффективности SCOP (нагрев, усредненный) | A+ | Электропитание, В/Гц/Ф | 220-240/50-60/1 | Напряжение электропитания, В | 220-240 | Частота электропитания, Гц | 50-60 | Количество фаз электропитания, Ф | 1 | Расход воздуха наружного блока, м&lt;sup&gt;3&lt;/sup&gt;/ч | 2160 | Уровень шума наружного блока, дБ(А) | 50 | Марка компрессора | Hitachi | Тип компрессора | Ротационный с одним ротором | Тип хладагента | R32 | Заводская заправка хладагента, г | 1590 | Дозаправка хладагента (сверх номинальной длины трассы), г/м | 0 | Габаритные размеры наружного блока (ШхВхГ), мм | 850x750x298 | Ширина наружного блока, мм | 850 | Высота наружного блока, мм | 750 | Глубина наружного блока, мм | 298 | Габаритные размеры наружного блока в упаковке (ШхВхГ), мм | 1008x800x404 | Ширина наружного блока в упаковке, мм | 1008 | Высота наружного блока в упаковке, мм | 800 | Глубина наружного блока в упаковке, мм | 404 | Вес нетто наружного блока, кг | 51 | Вес брутто наружного блока, кг | 53 | Диаметр жидкостной трубы, мм (дюйм) | 1/4&quot; x2 | Диаметр газовой трубы, мм (дюйм) | 3/8&quot; x2 | Максимальная суммарная длина трассы, м | 35 | Максимальная длина трассы от наружного блока до каждого внутреннего блока, м | 25 | Максимальный перепад по высоте между внутренним и наружным блоками, м | 20 | Максимальный перепад по высоте между внутренним и наружным блоками (если не задано взаимное расположение внутреннего и наружного блока), м | 20 | Минимальная длина трассы, м | 3 | Номинальная длина трассы, м | 35 | Максимальный перепад по высоте между внутренними блоками, м | 5 | Рабочие температурные границы наружного воздуха (охлаждение), &amp;deg;C | -10 ~ +46 | Минимальная рабочая температура наружного воздуха (охлаждение), &amp;deg;C | -10 | Максимальная рабочая температура наружного воздуха (охлаждение), &amp;deg;C | 46 | Рабочие температурные границы наружного воздуха (нагрев), &amp;deg;C | -15 ~ +24 | Минимальная рабочая температура наружного воздуха (нагрев), &amp;deg;C | -15 | Максимальная рабочая температура наружного воздуха (нагрев), &amp;deg;C | 24 | Необходим блок-раcпределитель | Нет | Минимальное количество подключаемых внутренних блоков, шт | 2 | Максимальное количество подключаемых внутренних блоков, шт | 2 | Подключение электропитания | Наружный блок | Межблочный кабель, мм&lt;sup&gt;2&lt;/sup&gt; | 1,50?3 + E | Силовой кабель, мм&lt;sup&gt;2&lt;/sup&gt; | 2,50?2 + E | Максимальная потребляемая мощность, кВт | 2.25 | Максимальный потребляемый ток, А | 9.78 | Класс пылевлагозащиты, наружный блок | IPX4 | Класс электрозащиты, наружный блок | I класс | Монтажный размер наружного блока, мм | 507*320 | Страна производства | Малайзия | Срок гарантии, мес | 36 | Цвет наружного блока | Белый | Тип дросселирующего устройства | ЭРВ | [106 empty] | 45
НС-1336749 | RAM-53NE3F | 46 | 36 | 46 | Hitachi | Модель наружного блока | RAM-53NE3F | Инверторная технология | Да | Серия | Multizone Comfort | Эффективен для помещ. площадью до, м | 53 | Холодопроизводительность, kBTU | 18 | Холодопроизводительность, кВт | 5.30 (1.50 - 6.00) | Номинальная холодопроизводительность, кВт | 5.3 | Минимальная холодопроизводительность, кВт | 1.5 | Максимальная холодопроизводительность, кВт | 6 | Потребляемый ток в режиме охлаждения, А | 5.62 (1.52 - 9.39) | Номинальный потребляемый ток в режиме охлаждения, А | 5.62 | Минимальный потребляемый ток в режиме охлаждения, А | 1.52 | Максимальный потребляемый ток в режиме охлаждения, А | 9.39 | Потребляемая мощность в режиме охлаждения, кВт | 1.293 (0.35 -2.16) | Номинальная потребляемая мощность в режиме охлаждения, кВт | 1.293 | Минимальная потребляемая мощность в режиме охлаждения, кВт | 0.35 | Максимальная потребляемая мощность в режиме охлаждения, кВт | 2.16 | Коэффициент энергоэффективности EER, Вт/Вт | 4.1 | Коэффициент сезонной энергоэффективности SEER, Вт/Вт | 8.1 | Класс энергоэффективности EER (охлаждение) | A | Класс сезонной энергоэффективности SEER (охлаждение) | A++ | Теплопроизводительность, kBTU | 21 | Теплопроизводительность, кВт | 6.30 (1.50 - 6.60) | Номинальная теплопроизводительность, кВт | 6.3 | Минимальная теплопроизводительность, кВт | 1.5 | Максимальная теплопроизводительность, кВт | 6.6 | Потребляемый ток в режиме нагрева, А | 7.02 (1.52 - 9.78) | Номинальный потребляемый ток в режиме нагрева, А | 7.02 | Минимальный потребляемый ток в режиме нагрева, А | 1.52 | Максимальный потребляемый ток в режиме нагрева, А | 9.78 | Потребляемая мощность в режиме нагрева, кВт | 1.615 (0.35 - 2.25) | Номинальный потребляемая мощность в режиме нагрева, кВт | 1.615 | Минимальная потребляемая мощность в режиме нагрева, кВт | 0.35 | Максимальная потребляемая мощность в режиме нагрева, кВт | 2.25 | Коэффициент энергоэффективности COP, Вт/Вт | 3.9 | Коэффициент энергоэффективности SCOP (усредненный), Вт/Вт | 4.1 | Класс энергоэффективности COP (нагрев) | A | Класс сезонной энергоэффективности SCOP (нагрев, усредненный) | A+ | Электропитание, В/Гц/Ф | 220-240/50-60/1 | Напряжение электропитания, В | 220-240 | Частота электропитания, Гц | 50-60 | Количество фаз электропитания, Ф | 1 | Расход воздуха наружного блока, м&lt;sup&gt;3&lt;/sup&gt;/ч | 2160 | Уровень шума наружного блока, дБ(А) | 50 | Марка компрессора | Hitachi | Тип компрессора | Ротационный с одним ротором | Тип хладагента | R32 | Заводская заправка хладагента, г | 1590 | Дозаправка хладагента (сверх номинальной длины трассы), г/м | 20 | Габаритные размеры наружного блока (ШхВхГ), мм | 850x750x298 | Ширина наружного блока, мм | 850 | Высота наружного блока, мм | 750 | Глубина наружного блока, мм | 298 | Габаритные размеры наружного блока в упаковке (ШхВхГ), мм | 1008x800x404 | Ширина наружного блока в упаковке, мм | 1008 | Высота наружного блока в упаковке, мм | 800 | Глубина наружного блока в упаковке, мм | 404 | Вес нетто наружного блока, кг | 53 | Вес брутто наружного блока, кг | 55 | Диаметр жидкостной трубы, мм (дюйм) | 1/4&quot; x3 | Диаметр газовой трубы, мм (дюйм) | 3/8&quot; x3 | Максимальная суммарная длина трассы, м | 45 | Максимальная длина трассы от наружного блока до каждого внутреннего блока, м | 25 | Максимальный перепад по высоте между внутренним и наружным блоками, м | 20 | Максимальный перепад по высоте между внутренним и наружным блоками (если не задано взаимное расположение внутреннего и наружного блока), м | 20 | Минимальная длина трассы, м | 3 | Номинальная длина трассы, м | 35 | Максимальный перепад по высоте между внутренними блоками, м | 5 | Рабочие температурные границы наружного воздуха (охлаждение), &amp;deg;C | -10 ~ +46 | Минимальная рабочая температура наружного воздуха (охлаждение), &amp;deg;C | -10 | Максимальная рабочая температура наружного воздуха (охлаждение), &amp;deg;C | 46 | Рабочие температурные границы наружного воздуха (нагрев), &amp;deg;C | -15 ~ +24 | Минимальная рабочая температура наружного воздуха (нагрев), &amp;deg;C | -15 | Максимальная рабочая температура наружного воздуха (нагрев), &amp;deg;C | 24 | Необходим блок-раcпределитель | Нет | Минимальное количество подключаемых внутренних блоков, шт | 2 | Максимальное количество подключаемых внутренних блоков, шт | 3 | Подключение электропитания | Наружный блок | Межблочный кабель, мм&lt;sup&gt;2&lt;/sup&gt; | 1,50?3 + E | Силовой кабель, мм&lt;sup&gt;2&lt;/sup&gt; | 2,50?2 + E | Максимальная потребляемая мощность, кВт | 2.25 | Максимальный потребляемый ток, А | 9.78 | Класс пылевлагозащиты, наружный блок | IPX4 | Класс электрозащиты, наружный блок | I класс | Монтажный размер наружного блока, мм | 507*320 | Страна производства | Малайзия | Срок гарантии, мес | 36 | Цвет наружного блока | Белый | Тип дросселирующего устройства | ЭРВ | [104 empty] | 46
НС-1305043 | RAM-110NP5E | 47 | 37 | 47 | Hitachi | Модель наружного блока | RAM-110NP5E | Инверторная технология | Да | Серия | Multizone Premium | Эффективен для помещ. площадью до, м | 100 | Холодопроизводительность, kBTU | 34 | Холодопроизводительность, кВт | 10.00 (1.50 - 12.50) | Номинальная холодопроизводительность, кВт | 10 | Минимальная холодопроизводительность, кВт | 1.5 | Максимальная холодопроизводительность, кВт | 12.5 | Потребляемый ток в режиме охлаждения, А | 13.46 (2.17 - 19.57) | Номинальный потребляемый ток в режиме охлаждения, А | 13.46 | Минимальный потребляемый ток в режиме охлаждения, А | 2.17 | Максимальный потребляемый ток в режиме охлаждения, А | 19.57 | Потребляемая мощность в режиме охлаждения, кВт | 3.096 (0.50 -4.50) | Номинальная потребляемая мощность в режиме охлаждения, кВт | 3.096 | Минимальная потребляемая мощность в режиме охлаждения, кВт | 0.5 | Максимальная потребляемая мощность в режиме охлаждения, кВт | 4.5 | Коэффициент энергоэффективности EER, Вт/Вт | 3.23 | Коэффициент сезонной энергоэффективности SEER, Вт/Вт | 6.52 | Класс энергоэффективности EER (охлаждение) | A | Класс сезонной энергоэффективности SEER (охлаждение) | A++ | Теплопроизводительность, kBTU | 41 | Теплопроизводительность, кВт | 12.00 (1.50 - 12.70) | Номинальная теплопроизводительность, кВт | 12 | Минимальная теплопроизводительность, кВт | 1.5 | Максимальная теплопроизводительность, кВт | 12.7 | Потребляемый ток в режиме нагрева, А | 13.73 (2.17 - 21.74) | Номинальный потребляемый ток в режиме нагрева, А | 13.73 | Минимальный потребляемый ток в режиме нагрева, А | 2.17 | Максимальный потребляемый ток в режиме нагрева, А | 21.74 | Потребляемая мощность в режиме нагрева, кВт | 3.158 (0.50 - 5.00) | Номинальный потребляемая мощность в режиме нагрева, кВт | 3.158 | Минимальная потребляемая мощность в режиме нагрева, кВт | 0.5 | Максимальная потребляемая мощность в режиме нагрева, кВт | 5 | Коэффициент энергоэффективности COP, Вт/Вт | 3.8 | Коэффициент энергоэффективности SCOP (усредненный), Вт/Вт | 4.22 | Класс энергоэффективности COP (нагрев) | A | Класс сезонной энергоэффективности SCOP (нагрев, усредненный) | A++ | Электропитание, В/Гц/Ф | 220-240/50-60/1 | Напряжение электропитания, В | 220-240 | Частота электропитания, Гц | 50-60 | Количество фаз электропитания, Ф | 1 | Расход воздуха наружного блока, м&lt;sup&gt;3&lt;/sup&gt;/ч | 4000 | Уровень шума наружного блока, дБ(А) | 54 | Марка компрессора | Hitachi | Тип компрессора | Ротационный с двумя роторами | Тип хладагента | R32 | Заводская заправка хладагента, г | 2400 | Дозаправка хладагента (сверх номинальной длины трассы), г/м | 13 | Габаритные размеры наружного блока (ШхВхГ), мм | 950x800x370 | Ширина наружного блока, мм | 950 | Высота наружного блока, мм | 800 | Глубина наружного блока, мм | 370 | Габаритные размеры наружного блока в упаковке (ШхВхГ), мм | 950x800x370 | Ширина наружного блока в упаковке, мм | 950 | Высота наружного блока в упаковке, мм | 800 | Глубина наружного блока в упаковке, мм | 370 | Вес нетто наружного блока, кг | 76 | Вес брутто наружного блока, кг | 88 | Диаметр жидкостной трубы, мм (дюйм) | 1/4&quot; x5 | Диаметр газовой трубы, мм (дюйм) | 3/8&quot; x3 + 1/2&quot; x2 | Максимальная суммарная длина трассы, м | 75 | Максимальная длина трассы от наружного блока до каждого внутреннего блока, м | 25 | Максимальный перепад по высоте между внутренним и наружным блоками, м | 20 | Максимальный перепад по высоте между внутренним и наружным блоками (если не задано взаимное расположение внутреннего и наружного блока), м | 20 | Минимальная длина трассы, м | 3 | Номинальная длина трассы, м | 30 | Максимальный перепад по высоте между внутренними блоками, м | 5 | Рабочие температурные границы наружного воздуха (охлаждение), &amp;deg;C | -10 ~ +46 | Минимальная рабочая температура наружного воздуха (охлаждение), &amp;deg;C | -10 | Максимальная рабочая температура наружного воздуха (охлаждение), &amp;deg;C | 46 | Рабочие температурные границы наружного воздуха (нагрев), &amp;deg;C | -15 ~ +24 | Минимальная рабочая температура наружного воздуха (нагрев), &amp;deg;C | -15 | Максимальная рабочая температура наружного воздуха (нагрев), &amp;deg;C | 24 | Необходим блок-раcпределитель | Нет | Минимальное количество подключаемых внутренних блоков, шт | 2 | Максимальное количество подключаемых внутренних блоков, шт | 5 | Подключение электропитания | Наружный блок | Межблочный кабель, мм&lt;sup&gt;2&lt;/sup&gt; | 1,50?3 + E | Силовой кабель, мм&lt;sup&gt;2&lt;/sup&gt; | 2,50?2 + E | Максимальная потребляемая мощность, кВт | 5 | Максимальный потребляемый ток, А | 21.74 | Класс пылевлагозащиты, наружный блок | IPX4 | Класс электрозащиты, наружный блок | I класс | Монтажный размер наружного блока, мм | 600*406 | Страна производства | Китай | Срок гарантии, мес | 36 | Цвет наружного блока | Белый | Тип дросселирующего устройства | ЭРВ | [104 empty] | 47
НС-1305036 | RAM-33NP2E | 48 | 38 | 48 | Hitachi | Модель наружного блока | RAM-33NP2E | Инверторная технология | Да | Серия | Multizone Premium | Эффективен для помещ. площадью до, м | 33 | Холодопроизводительность, kBTU | 11 | Холодопроизводительность, кВт | 3.30 (1.50 - 3.80) | Номинальная холодопроизводительность, кВт | 3.3 | Минимальная холодопроизводительность, кВт | 1.5 | Максимальная холодопроизводительность, кВт | 3.8 | Потребляемый ток в режиме охлаждения, А | 3.17 (0.87 - 4.57) | Номинальный потребляемый ток в режиме охлаждения, А | 3.17 | Минимальный потребляемый ток в режиме охлаждения, А | 0.87 | Максимальный потребляемый ток в режиме охлаждения, А | 4.57 | Потребляемая мощность в режиме охлаждения, кВт | 0.73 (0.20 -1.05) | Номинальная потребляемая мощность в режиме охлаждения, кВт | 0.73 | Минимальная потребляемая мощность в режиме охлаждения, кВт | 0.2 | Максимальная потребляемая мощность в режиме охлаждения, кВт | 1.05 | Коэффициент энергоэффективности EER, Вт/Вт | 4.5 | Коэффициент сезонной энергоэффективности SEER, Вт/Вт | 8.5 | Класс энергоэффективности EER (охлаждение) | A | Класс сезонной энергоэффективности SEER (охлаждение) | A+++ | Теплопроизводительность, kBTU | 14 | Теплопроизводительность, кВт | 4.00 (1.50 - 4.60) | Номинальная теплопроизводительность, кВт | 4 | Минимальная теплопроизводительность, кВт | 1.5 | Максимальная теплопроизводительность, кВт | 4.6 | Потребляемый ток в режиме нагрева, А | 3.91 (0.87 - 6.52) | Номинальный потребляемый ток в режиме нагрева, А | 3.91 | Минимальный потребляемый ток в режиме нагрева, А | 0.87 | Максимальный потребляемый ток в режиме нагрева, А | 6.52 | Потребляемая мощность в режиме нагрева, кВт | 0.90 (0.20 - 1.50) | Номинальный потребляемая мощность в режиме нагрева, кВт | 0.9 | Минимальная потребляемая мощность в режиме нагрева, кВт | 0.2 | Максимальная потребляемая мощность в режиме нагрева, кВт | 1.5 | Коэффициент энергоэффективности COP, Вт/Вт | 4.4 | Коэффициент энергоэффективности SCOP (усредненный), Вт/Вт | 4.6 | Класс энергоэффективности COP (нагрев) | A | Класс сезонной энергоэффективности SCOP (нагрев, усредненный) | A++ | Электропитание, В/Гц/Ф | 220-240/50-60/1 | Напряжение электропитания, В | 220-240 | Частота электропитания, Гц | 50-60 | Количество фаз электропитания, Ф | 1 | Расход воздуха наружного блока, м&lt;sup&gt;3&lt;/sup&gt;/ч | 1620 | Уровень шума наружного блока, дБ(А) | 48 | Марка компрессора | Hitachi | Тип компрессора | Ротационный с одним ротором | Тип хладагента | R32 | Заводская заправка хладагента, г | 1020 | Дозаправка хладагента (сверх номинальной длины трассы), г/м | 0 | Габаритные размеры наружного блока (ШхВхГ), мм | 750x570x280 | Ширина наружного блока, мм | 750 | Высота наружного блока, мм | 570 | Глубина наружного блока, мм | 280 | Габаритные размеры наружного блока в упаковке (ШхВхГ), мм | 905x633x394 | Ширина наружного блока в упаковке, мм | 905 | Высота наружного блока в упаковке, мм | 633 | Глубина наружного блока в упаковке, мм | 394 | Вес нетто наружного блока, кг | 38 | Вес брутто наружного блока, кг | 42 | Диаметр жидкостной трубы, мм (дюйм) | 1/4&quot; x2 | Диаметр газовой трубы, мм (дюйм) | 3/8&quot; x2 | Максимальная суммарная длина трассы, м | 35 | Максимальная длина трассы от наружного блока до каждого внутреннего блока, м | 25 | Максимальный перепад по высоте между внутренним и наружным блоками, м | 10 | Максимальный перепад по высоте между внутренним и наружным блоками (если не задано взаимное расположение внутреннего и наружного блока), м | 10 | Минимальная длина трассы, м | 3 | Номинальная длина трассы, м | 35 | Максимальный перепад по высоте между внутренними блоками, м | 5 | Рабочие температурные границы наружного воздуха (охлаждение), &amp;deg;C | -10 ~ +46 | Минимальная рабочая температура наружного воздуха (охлаждение), &amp;deg;C | -10 | Максимальная рабочая температура наружного воздуха (охлаждение), &amp;deg;C | 46 | Рабочие температурные границы наружного воздуха (нагрев), &amp;deg;C | -15 ~ +24 | Минимальная рабочая температура наружного воздуха (нагрев), &amp;deg;C | -15 | Максимальная рабочая температура наружного воздуха (нагрев), &amp;deg;C | 24 | Необходим блок-раcпределитель | Нет | Минимальное количество подключаемых внутренних блоков, шт | 2 | Максимальное количество подключаемых внутренних блоков, шт | 2 | Подключение электропитания | Наружный блок | Межблочный кабель, мм&lt;sup&gt;2&lt;/sup&gt; | 1,50?3 + E | Силовой кабель, мм&lt;sup&gt;2&lt;/sup&gt; | 2,50?2 + E | Максимальная потребляемая мощность, кВт | 1.5 | Максимальный потребляемый ток, А | 6.52 | Класс пылевлагозащиты, наружный блок | IPX4 | Класс электрозащиты, наружный блок | I класс | Монтажный размер наружного блока, мм | 500*320 | Страна производства | Малайзия | Срок гарантии, мес | 36 | Цвет наружного блока | Белый | Тип дросселирующего устройства | ЭРВ | [104 empty] | 48
НС-1305037 | RAM-40NP2E | 49 | 39 | 49 | Hitachi | Модель наружного блока | RAM-40NP2E | Инверторная технология | Да | Серия | Multizone Premium | Эффективен для помещ. площадью до, м | 40 | Холодопроизводительность, kBTU | 14 | Холодопроизводительность, кВт | 4.00 (1.50 - 4.20) | Номинальная холодопроизводительность, кВт | 4 | Минимальная холодопроизводительность, кВт | 1.5 | Максимальная холодопроизводительность, кВт | 4.2 | Потребляемый ток в режиме охлаждения, А | 4.13 (0.87 - 5.00) | Номинальный потребляемый ток в режиме охлаждения, А | 4.13 | Минимальный потребляемый ток в режиме охлаждения, А | 0.87 | Максимальный потребляемый ток в режиме охлаждения, А | 5 | Потребляемая мощность в режиме охлаждения, кВт | 0.95 (0.20 -1.15) | Номинальная потребляемая мощность в режиме охлаждения, кВт | 0.95 | Минимальная потребляемая мощность в режиме охлаждения, кВт | 0.2 | Максимальная потребляемая мощность в режиме охлаждения, кВт | 1.15 | Коэффициент энергоэффективности EER, Вт/Вт | 4.2 | Коэффициент сезонной энергоэффективности SEER, Вт/Вт | 8.5 | Класс энергоэффективности EER (охлаждение) | A | Класс сезонной энергоэффективности SEER (охлаждение) | A+++ | Теплопроизводительность, kBTU | 18 | Теплопроизводительность, кВт | 5.20 (1.50 - 5.50) | Номинальная теплопроизводительность, кВт | 5.2 | Минимальная теплопроизводительность, кВт | 1.5 | Максимальная теплопроизводительность, кВт | 5.5 | Потребляемый ток в режиме нагрева, А | 5.13 (0.87 - 6.52) | Номинальный потребляемый ток в режиме нагрева, А | 5.13 | Минимальный потребляемый ток в режиме нагрева, А | 0.87 | Максимальный потребляемый ток в режиме нагрева, А | 6.52 | Потребляемая мощность в режиме нагрева, кВт | 1.18 (0.20 - 1.50) | Номинальный потребляемая мощность в режиме нагрева, кВт | 1.18 | Минимальная потребляемая мощность в режиме нагрева, кВт | 0.2 | Максимальная потребляемая мощность в режиме нагрева, кВт | 1.5 | Коэффициент энергоэффективности COP, Вт/Вт | 4.4 | Коэффициент энергоэффективности SCOP (усредненный), Вт/Вт | 4.6 | Класс энергоэффективности COP (нагрев) | A | Класс сезонной энергоэффективности SCOP (нагрев, усредненный) | A++ | Электропитание, В/Гц/Ф | 220-240/50-60/1 | Напряжение электропитания, В | 220-240 | Частота электропитания, Гц | 50-60 | Количество фаз электропитания, Ф | 1 | Расход воздуха наружного блока, м&lt;sup&gt;3&lt;/sup&gt;/ч | 1620 | Уровень шума наружного блока, дБ(А) | 49 | Марка компрессора | Hitachi | Тип компрессора | Ротационный с одним ротором | Тип хладагента | R32 | Заводская заправка хладагента, г | 1020 | Дозаправка хладагента (сверх номинальной длины трассы), г/м | 0 | Габаритные размеры наружного блока (ШхВхГ), мм | 750x570x280 | Ширина наружного блока, мм | 750 | Высота наружного блока, мм | 570 | Глубина наружного блока, мм | 280 | Габаритные размеры наружного блока в упаковке (ШхВхГ), мм | 905x633x394 | Ширина наружного блока в упаковке, мм | 905 | Высота наружного блока в упаковке, мм | 633 | Глубина наружного блока в упаковке, мм | 394 | Вес нетто наружного блока, кг | 41 | Вес брутто наружного блока, кг | 42 | Диаметр жидкостной трубы, мм (дюйм) | 1/4&quot; x2 | Диаметр газовой трубы, мм (дюйм) | 3/8&quot; x2 | Максимальная суммарная длина трассы, м | 35 | Максимальная длина трассы от наружного блока до каждого внутреннего блока, м | 25 | Максимальный перепад по высоте между внутренним и наружным блоками, м | 10 | Максимальный перепад по высоте между внутренним и наружным блоками (если не задано взаимное расположение внутреннего и наружного блока), м | 10 | Минимальная длина трассы, м | 3 | Номинальная длина трассы, м | 35 | Максимальный перепад по высоте между внутренними блоками, м | 5 | Рабочие температурные границы наружного воздуха (охлаждение), &amp;deg;C | -10 ~ +46 | Минимальная рабочая температура наружного воздуха (охлаждение), &amp;deg;C | -10 | Максимальная рабочая температура наружного воздуха (охлаждение), &amp;deg;C | 46 | Рабочие температурные границы наружного воздуха (нагрев), &amp;deg;C | -15 ~ +24 | Минимальная рабочая температура наружного воздуха (нагрев), &amp;deg;C | -15 | Максимальная рабочая температура наружного воздуха (нагрев), &amp;deg;C | 24 | Необходим блок-раcпределитель | Нет | Минимальное количество подключаемых внутренних блоков, шт | 2 | Максимальное количество подключаемых внутренних блоков, шт | 2 | Подключение электропитания | Наружный блок | Межблочный кабель, мм&lt;sup&gt;2&lt;/sup&gt; | 1,50?3 + E | Силовой кабель, мм&lt;sup&gt;2&lt;/sup&gt; | 2,50?2 + E | Максимальная потребляемая мощность, кВт | 1.5 | Максимальный потребляемый ток, А | 6.52 | Класс пылевлагозащиты, наружный блок | IPX4 | Класс электрозащиты, наружный блок | I класс | Монтажный размер наружного блока, мм | 500*320 | Страна производства | Малайзия | Срок гарантии, мес | 36 | Цвет наружного блока | Белый | Тип дросселирующего устройства | ЭРВ | [104 empty] | 49
НС-1305038 | RAM-53NP2E | 50 | 40 | 50 | Hitachi | Модель наружного блока | RAM-53NP2E | Инверторная технология | Да | Серия | Multizone Premium | Эффективен для помещ. площадью до, м | 53 | Холодопроизводительность, kBTU | 18 | Холодопроизводительность, кВт | 5.30 (1.50 - 6.60) | Номинальная холодопроизводительность, кВт | 5.3 | Минимальная холодопроизводительность, кВт | 1.5 | Максимальная холодопроизводительность, кВт | 6.6 | Потребляемый ток в режиме охлаждения, А | 5.48 (0.87 - 7.22) | Номинальный потребляемый ток в режиме охлаждения, А | 5.48 | Минимальный потребляемый ток в режиме охлаждения, А | 0.87 | Максимальный потребляемый ток в режиме охлаждения, А | 7.22 | Потребляемая мощность в режиме охлаждения, кВт | 1.26 (0.20 -1.66) | Номинальная потребляемая мощность в режиме охлаждения, кВт | 1.26 | Минимальная потребляемая мощность в режиме охлаждения, кВт | 0.2 | Максимальная потребляемая мощность в режиме охлаждения, кВт | 1.66 | Коэффициент энергоэффективности EER, Вт/Вт | 4.2 | Коэффициент сезонной энергоэффективности SEER, Вт/Вт | 8.5 | Класс энергоэффективности EER (охлаждение) | A | Класс сезонной энергоэффективности SEER (охлаждение) | A+++ | Теплопроизводительность, kBTU | 23 | Теплопроизводительность, кВт | 6.80 (1.50 - 7.20) | Номинальная теплопроизводительность, кВт | 6.8 | Минимальная теплопроизводительность, кВт | 1.5 | Максимальная теплопроизводительность, кВт | 7.2 | Потребляемый ток в режиме нагрева, А | 7.00 (0.87 - 8.74) | Номинальный потребляемый ток в режиме нагрева, А | 7 | Минимальный потребляемый ток в режиме нагрева, А | 0.87 | Максимальный потребляемый ток в режиме нагрева, А | 8.74 | Потребляемая мощность в режиме нагрева, кВт | 1.61 (0.20 - 2.01) | Номинальный потребляемая мощность в режиме нагрева, кВт | 1.61 | Минимальная потребляемая мощность в режиме нагрева, кВт | 0.2 | Максимальная потребляемая мощность в режиме нагрева, кВт | 2.01 | Коэффициент энергоэффективности COP, Вт/Вт | 4.2 | Коэффициент энергоэффективности SCOP (усредненный), Вт/Вт | 4.6 | Класс энергоэффективности COP (нагрев) | A | Класс сезонной энергоэффективности SCOP (нагрев, усредненный) | A++ | Электропитание, В/Гц/Ф | 220-240/50-60/1 | Напряжение электропитания, В | 220-240 | Частота электропитания, Гц | 50-60 | Количество фаз электропитания, Ф | 1 | Расход воздуха наружного блока, м&lt;sup&gt;3&lt;/sup&gt;/ч | 2160 | Уровень шума наружного блока, дБ(А) | 50 | Марка компрессора | Hitachi | Тип компрессора | Ротационный с двумя роторами | Тип хладагента | R32 | Заводская заправка хладагента, г | 1800 | Дозаправка хладагента (сверх номинальной длины трассы), г/м | 0 | Габаритные размеры наружного блока (ШхВхГ), мм | 850x750x298 | Ширина наружного блока, мм | 850 | Высота наружного блока, мм | 750 | Глубина наружного блока, мм | 298 | Габаритные размеры наружного блока в упаковке (ШхВхГ), мм | 1008x800x404 | Ширина наружного блока в упаковке, мм | 1008 | Высота наружного блока в упаковке, мм | 800 | Глубина наружного блока в упаковке, мм | 404 | Вес нетто наружного блока, кг | 53 | Вес брутто наружного блока, кг | 57 | Диаметр жидкостной трубы, мм (дюйм) | 1/4&quot; x2 | Диаметр газовой трубы, мм (дюйм) | 3/8&quot; x2 | Максимальная суммарная длина трассы, м | 35 | Максимальная длина трассы от наружного блока до каждого внутреннего блока, м | 25 | Максимальный перепад по высоте между внутренним и наружным блоками, м | 20 | Максимальный перепад по высоте между внутренним и наружным блоками (если не задано взаимное расположение внутреннего и наружного блока), м | 20 | Минимальная длина трассы, м | 3 | Номинальная длина трассы, м | 35 | Максимальный перепад по высоте между внутренними блоками, м | 5 | Рабочие температурные границы наружного воздуха (охлаждение), &amp;deg;C | -10 ~ +46 | Минимальная рабочая температура наружного воздуха (охлаждение), &amp;deg;C | -10 | Максимальная рабочая температура наружного воздуха (охлаждение), &amp;deg;C | 46 | Рабочие температурные границы наружного воздуха (нагрев), &amp;deg;C | -15 ~ +24 | Минимальная рабочая температура наружного воздуха (нагрев), &amp;deg;C | -15 | Максимальная рабочая температура наружного воздуха (нагрев), &amp;deg;C | 24 | Необходим блок-раcпределитель | Нет | Минимальное количество подключаемых внутренних блоков, шт | 2 | Максимальное количество подключаемых внутренних блоков, шт | 2 | Подключение электропитания | Наружный блок | Межблочный кабель, мм&lt;sup&gt;2&lt;/sup&gt; | 1,50?3 + E | Силовой кабель, мм&lt;sup&gt;2&lt;/sup&gt; | 2,50?2 + E | Максимальная потребляемая мощность, кВт | 2.01 | Максимальный потребляемый ток, А | 8.74 | Класс пылевлагозащиты, наружный блок | IPX4 | Класс электрозащиты, наружный блок | I класс | Монтажный размер наружного блока, мм | 507*320 | Страна производства | Малайзия | Срок гарантии, мес | 36 | Цвет наружного блока | Белый | Тип дросселирующего устройства | ЭРВ | [104 empty] | 50
НС-1305039 | RAM-53NP3E | 51 | 41 | 51 | Hitachi | Модель наружного блока | RAM-53NP3E | Инверторная технология | Да | Серия | Multizone Premium | Эффективен для помещ. площадью до, м | 53 | Холодопроизводительность, kBTU | 18 | Холодопроизводительность, кВт | 5.30 (1.50 - 6.60) | Номинальная холодопроизводительность, кВт | 5.3 | Минимальная холодопроизводительность, кВт | 1.5 | Максимальная холодопроизводительность, кВт | 6.6 | Потребляемый ток в режиме охлаждения, А | 5.61 (0.87 - 7.30) | Номинальный потребляемый ток в режиме охлаждения, А | 5.61 | Минимальный потребляемый ток в режиме охлаждения, А | 0.87 | Максимальный потребляемый ток в режиме охлаждения, А | 7.3 | Потребляемая мощность в режиме охлаждения, кВт | 1.290 (0.20 -1.68) | Номинальная потребляемая мощность в режиме охлаждения, кВт | 1.29 | Минимальная потребляемая мощность в режиме охлаждения, кВт | 0.2 | Максимальная потребляемая мощность в режиме охлаждения, кВт | 1.68 | Коэффициент энергоэффективности EER, Вт/Вт | 4.1 | Коэффициент сезонной энергоэффективности SEER, Вт/Вт | 8.5 | Класс энергоэффективности EER (охлаждение) | A | Класс сезонной энергоэффективности SEER (охлаждение) | A+++ | Теплопроизводительность, kBTU | 23 | Теплопроизводительность, кВт | 6.80 (1.50 - 7.20) | Номинальная теплопроизводительность, кВт | 6.8 | Минимальная теплопроизводительность, кВт | 1.5 | Максимальная теплопроизводительность, кВт | 7.2 | Потребляемый ток в режиме нагрева, А | 7.00 (0.87 - 8.74) | Номинальный потребляемый ток в режиме нагрева, А | 7 | Минимальный потребляемый ток в режиме нагрева, А | 0.87 | Максимальный потребляемый ток в режиме нагрева, А | 8.74 | Потребляемая мощность в режиме нагрева, кВт | 1.61 (0.20 - 2.01) | Номинальный потребляемая мощность в режиме нагрева, кВт | 1.61 | Минимальная потребляемая мощность в режиме нагрева, кВт | 0.2 | Максимальная потребляемая мощность в режиме нагрева, кВт | 2.01 | Коэффициент энергоэффективности COP, Вт/Вт | 4.2 | Коэффициент энергоэффективности SCOP (усредненный), Вт/Вт | 4.6 | Класс энергоэффективности COP (нагрев) | A | Класс сезонной энергоэффективности SCOP (нагрев, усредненный) | A++ | Электропитание, В/Гц/Ф | 220-240/50-60/1 | Напряжение электропитания, В | 220-240 | Частота электропитания, Гц | 50-60 | Количество фаз электропитания, Ф | 1 | Расход воздуха наружного блока, м&lt;sup&gt;3&lt;/sup&gt;/ч | 2160 | Уровень шума наружного блока, дБ(А) | 50 | Марка компрессора | Hitachi | Тип компрессора | Ротационный с двумя роторами | Тип хладагента | R32 | Заводская заправка хладагента, г | 2050 | Дозаправка хладагента (сверх номинальной длины трассы), г/м | 20 | Габаритные размеры наружного блока (ШхВхГ), мм | 850x800x298 | Ширина наружного блока, мм | 850 | Высота наружного блока, мм | 800 | Глубина наружного блока, мм | 298 | Габаритные размеры наружного блока в упаковке (ШхВхГ), мм | 1008x848x404 | Ширина наружного блока в упаковке, мм | 1008 | Высота наружного блока в упаковке, мм | 848 | Глубина наружного блока в упаковке, мм | 404 | Вес нетто наружного блока, кг | 54 | Вес брутто наружного блока, кг | 62 | Диаметр жидкостной трубы, мм (дюйм) | 1/4&quot; x3 | Диаметр газовой трубы, мм (дюйм) | 3/8&quot; x3 | Максимальная суммарная длина трассы, м | 60 | Максимальная длина трассы от наружного блока до каждого внутреннего блока, м | 25 | Максимальный перепад по высоте между внутренним и наружным блоками, м | 20 | Максимальный перепад по высоте между внутренним и наружным блоками (если не задано взаимное расположение внутреннего и наружного блока), м | 20 | Минимальная длина трассы, м | 3 | Номинальная длина трассы, м | 35 | Максимальный перепад по высоте между внутренними блоками, м | 5 | Рабочие температурные границы наружного воздуха (охлаждение), &amp;deg;C | -10 ~ +46 | Минимальная рабочая температура наружного воздуха (охлаждение), &amp;deg;C | -10 | Максимальная рабочая температура наружного воздуха (охлаждение), &amp;deg;C | 46 | Рабочие температурные границы наружного воздуха (нагрев), &amp;deg;C | -15 ~ +24 | Минимальная рабочая температура наружного воздуха (нагрев), &amp;deg;C | -15 | Максимальная рабочая температура наружного воздуха (нагрев), &amp;deg;C | 24 | Необходим блок-раcпределитель | Нет | Минимальное количество подключаемых внутренних блоков, шт | 2 | Максимальное количество подключаемых внутренних блоков, шт | 3 | Подключение электропитания | Наружный блок | Межблочный кабель, мм&lt;sup&gt;2&lt;/sup&gt; | 1,50?3 + E | Силовой кабель, мм&lt;sup&gt;2&lt;/sup&gt; | 2,50?2 + E | Максимальная потребляемая мощность, кВт | 2.01 | Максимальный потребляемый ток, А | 8.74 | Класс пылевлагозащиты, наружный блок | IPX4 | Класс электрозащиты, наружный блок | I класс | Монтажный размер наружного блока, мм | 507*320 | Страна производства | Малайзия | Срок гарантии, мес | 36 | Цвет наружного блока | Белый | Тип дросселирующего устройства | ЭРВ | [104 empty] | 51
НС-1305040 | RAM-68NP3E | 52 | 42 | 52 | Hitachi | Модель наружного блока | RAM-68NP3E | Инверторная технология | Да | Серия | Multizone Premium | Эффективен для помещ. площадью до, м | 68 | Холодопроизводительность, kBTU | 23 | Холодопроизводительность, кВт | 6.80 (2.40 - 8.00) | Номинальная холодопроизводительность, кВт | 6.8 | Минимальная холодопроизводительность, кВт | 2.4 | Максимальная холодопроизводительность, кВт | 8 | Потребляемый ток в режиме охлаждения, А | 7.96 (2.00 - 12.87) | Номинальный потребляемый ток в режиме охлаждения, А | 7.96 | Минимальный потребляемый ток в режиме охлаждения, А | 2 | Максимальный потребляемый ток в режиме охлаждения, А | 12.87 | Потребляемая мощность в режиме охлаждения, кВт | 1.83 (0.46 -2.96) | Номинальная потребляемая мощность в режиме охлаждения, кВт | 1.83 | Минимальная потребляемая мощность в режиме охлаждения, кВт | 0.46 | Максимальная потребляемая мощность в режиме охлаждения, кВт | 2.96 | Коэффициент энергоэффективности EER, Вт/Вт | 3.7 | Коэффициент сезонной энергоэффективности SEER, Вт/Вт | 8.1 | Класс энергоэффективности EER (охлаждение) | A | Класс сезонной энергоэффективности SEER (охлаждение) | A++ | Теплопроизводительность, kBTU | 29 | Теплопроизводительность, кВт | 8.50 (2.40 - 9.50) | Номинальная теплопроизводительность, кВт | 8.5 | Минимальная теплопроизводительность, кВт | 2.4 | Максимальная теплопроизводительность, кВт | 9.5 | Потребляемый ток в режиме нагрева, А | 9.22 (1.87 - 11.30) | Номинальный потребляемый ток в режиме нагрева, А | 9.22 | Минимальный потребляемый ток в режиме нагрева, А | 1.87 | Максимальный потребляемый ток в режиме нагрева, А | 11.3 | Потребляемая мощность в режиме нагрева, кВт | 2.12 (0.43 - 2.60) | Номинальный потребляемая мощность в режиме нагрева, кВт | 2.12 | Минимальная потребляемая мощность в режиме нагрева, кВт | 0.43 | Максимальная потребляемая мощность в режиме нагрева, кВт | 2.6 | Коэффициент энергоэффективности COP, Вт/Вт | 4 | Коэффициент энергоэффективности SCOP (усредненный), Вт/Вт | 4.6 | Класс энергоэффективности COP (нагрев) | A | Класс сезонной энергоэффективности SCOP (нагрев, усредненный) | A++ | Электропитание, В/Гц/Ф | 220-240/50-60/1 | Напряжение электропитания, В | 220-240 | Частота электропитания, Гц | 50-60 | Количество фаз электропитания, Ф | 1 | Расход воздуха наружного блока, м&lt;sup&gt;3&lt;/sup&gt;/ч | 2700 | Уровень шума наружного блока, дБ(А) | 50 | Марка компрессора | Hitachi | Тип компрессора | Ротационный с двумя роторами | Тип хладагента | R32 | Заводская заправка хладагента, г | 2050 | Дозаправка хладагента (сверх номинальной длины трассы), г/м | 20 | Габаритные размеры наружного блока (ШхВхГ), мм | 850x800x298 | Ширина наружного блока, мм | 850 | Высота наружного блока, мм | 800 | Глубина наружного блока, мм | 298 | Габаритные размеры наружного блока в упаковке (ШхВхГ), мм | 1008x848x404 | Ширина наружного блока в упаковке, мм | 1008 | Высота наружного блока в упаковке, мм | 848 | Глубина наружного блока в упаковке, мм | 404 | Вес нетто наружного блока, кг | 58 | Вес брутто наружного блока, кг | 62 | Диаметр жидкостной трубы, мм (дюйм) | 1/4&quot; x3 | Диаметр газовой трубы, мм (дюйм) | 3/8&quot; x3 | Максимальная суммарная длина трассы, м | 60 | Максимальная длина трассы от наружного блока до каждого внутреннего блока, м | 25 | Максимальный перепад по высоте между внутренним и наружным блоками, м | 20 | Максимальный перепад по высоте между внутренним и наружным блоками (если не задано взаимное расположение внутреннего и наружного блока), м | 20 | Минимальная длина трассы, м | 3 | Номинальная длина трассы, м | 30 | Максимальный перепад по высоте между внутренними блоками, м | 5 | Рабочие температурные границы наружного воздуха (охлаждение), &amp;deg;C | -10 ~ +46 | Минимальная рабочая температура наружного воздуха (охлаждение), &amp;deg;C | -10 | Максимальная рабочая температура наружного воздуха (охлаждение), &amp;deg;C | 46 | Рабочие температурные границы наружного воздуха (нагрев), &amp;deg;C | -15 ~ +24 | Минимальная рабочая температура наружного воздуха (нагрев), &amp;deg;C | -15 | Максимальная рабочая температура наружного воздуха (нагрев), &amp;deg;C | 24 | Необходим блок-раcпределитель | Нет | Минимальное количество подключаемых внутренних блоков, шт | 2 | Максимальное количество подключаемых внутренних блоков, шт | 3 | Подключение электропитания | Наружный блок | Межблочный кабель, мм&lt;sup&gt;2&lt;/sup&gt; | 1,50?3 + E | Силовой кабель, мм&lt;sup&gt;2&lt;/sup&gt; | 2,50?2 + E | Максимальная потребляемая мощность, кВт | 2.96 | Максимальный потребляемый ток, А | 11.3 | Класс пылевлагозащиты, наружный блок | IPX4 | Класс электрозащиты, наружный блок | I класс | Монтажный размер наружного блока, мм | 507*320 | Страна производства | Малайзия | Срок гарантии, мес | 36 | Цвет наружного блока | Белый | Тип дросселирующего устройства | ЭРВ | [104 empty] | 52
НС-1305041 | RAM-70NP4E | 53 | 43 | 53 | Hitachi | Модель наружного блока | RAM-70NP4E | Инверторная технология | Да | Серия | Multizone Premium | Эффективен для помещ. площадью до, м | 70 | Холодопроизводительность, kBTU | 24 | Холодопроизводительность, кВт | 7.00 (2.40 - 8.80) | Номинальная холодопроизводительность, кВт | 7 | Минимальная холодопроизводительность, кВт | 2.4 | Максимальная холодопроизводительность, кВт | 8.8 | Потребляемый ток в режиме охлаждения, А | 8.22 (2.00 - 13.91) | Номинальный потребляемый ток в режиме охлаждения, А | 8.22 | Минимальный потребляемый ток в режиме охлаждения, А | 2 | Максимальный потребляемый ток в режиме охлаждения, А | 13.91 | Потребляемая мощность в режиме охлаждения, кВт | 1.89 (0.46 -3.20) | Номинальная потребляемая мощность в режиме охлаждения, кВт | 1.89 | Минимальная потребляемая мощность в режиме охлаждения, кВт | 0.46 | Максимальная потребляемая мощность в режиме охлаждения, кВт | 3.2 | Коэффициент энергоэффективности EER, Вт/Вт | 3.7 | Коэффициент сезонной энергоэффективности SEER, Вт/Вт | 8.1 | Класс энергоэффективности EER (охлаждение) | A | Класс сезонной энергоэффективности SEER (охлаждение) | A++ | Теплопроизводительность, kBTU | 29 | Теплопроизводительность, кВт | 8.50 (2.60 - 9.50) | Номинальная теплопроизводительность, кВт | 8.5 | Минимальная теплопроизводительность, кВт | 2.6 | Максимальная теплопроизводительность, кВт | 9.5 | Потребляемый ток в режиме нагрева, А | 8.78 (2.09 - 13.57) | Номинальный потребляемый ток в режиме нагрева, А | 8.78 | Минимальный потребляемый ток в режиме нагрева, А | 2.09 | Максимальный потребляемый ток в режиме нагрева, А | 13.57 | Потребляемая мощность в режиме нагрева, кВт | 2.02 (0.48 - 3.12) | Номинальный потребляемая мощность в режиме нагрева, кВт | 2.02 | Минимальная потребляемая мощность в режиме нагрева, кВт | 0.48 | Максимальная потребляемая мощность в режиме нагрева, кВт | 3.12 | Коэффициент энергоэффективности COP, Вт/Вт | 4.2 | Коэффициент энергоэффективности SCOP (усредненный), Вт/Вт | 4.6 | Класс энергоэффективности COP (нагрев) | A | Класс сезонной энергоэффективности SCOP (нагрев, усредненный) | A++ | Электропитание, В/Гц/Ф | 220-240/50-60/1 | Напряжение электропитания, В | 220-240 | Частота электропитания, Гц | 50-60 | Количество фаз электропитания, Ф | 1 | Расход воздуха наружного блока, м&lt;sup&gt;3&lt;/sup&gt;/ч | 2700 | Уровень шума наружного блока, дБ(А) | 50 | Марка компрессора | Hitachi | Тип компрессора | Ротационный с двумя роторами | Тип хладагента | R32 | Заводская заправка хладагента, г | 2050 | Дозаправка хладагента (сверх номинальной длины трассы), г/м | 20 | Габаритные размеры наружного блока (ШхВхГ), мм | 850x800x298 | Ширина наружного блока, мм | 850 | Высота наружного блока, мм | 800 | Глубина наружного блока, мм | 298 | Габаритные размеры наружного блока в упаковке (ШхВхГ), мм | 1008x848x404 | Ширина наружного блока в упаковке, мм | 1008 | Высота наружного блока в упаковке, мм | 848 | Глубина наружного блока в упаковке, мм | 404 | Вес нетто наружного блока, кг | 58 | Вес брутто наружного блока, кг | 63 | Диаметр жидкостной трубы, мм (дюйм) | 1/4&quot; x4 | Диаметр газовой трубы, мм (дюйм) | 3/8&quot; x3 + 1/2&quot; x1 | Максимальная суммарная длина трассы, м | 60 | Максимальная длина трассы от наружного блока до каждого внутреннего блока, м | 25 | Максимальный перепад по высоте между внутренним и наружным блоками, м | 20 | Максимальный перепад по высоте между внутренним и наружным блоками (если не задано взаимное расположение внутреннего и наружного блока), м | 20 | Минимальная длина трассы, м | 3 | Номинальная длина трассы, м | 30 | Максимальный перепад по высоте между внутренними блоками, м | 5 | Рабочие температурные границы наружного воздуха (охлаждение), &amp;deg;C | -10 ~ +46 | Минимальная рабочая температура наружного воздуха (охлаждение), &amp;deg;C | -10 | Максимальная рабочая температура наружного воздуха (охлаждение), &amp;deg;C | 46 | Рабочие температурные границы наружного воздуха (нагрев), &amp;deg;C | -15 ~ +24 | Минимальная рабочая температура наружного воздуха (нагрев), &amp;deg;C | -15 | Максимальная рабочая температура наружного воздуха (нагрев), &amp;deg;C | 24 | Необходим блок-раcпределитель | Нет | Минимальное количество подключаемых внутренних блоков, шт | 2 | Максимальное количество подключаемых внутренних блоков, шт | 4 | Подключение электропитания | Наружный блок | Межблочный кабель, мм&lt;sup&gt;2&lt;/sup&gt; | 1,50?3 + E | Силовой кабель, мм&lt;sup&gt;2&lt;/sup&gt; | 2,50?2 + E | Максимальная потребляемая мощность, кВт | 3.2 | Максимальный потребляемый ток, А | 13.91 | Класс пылевлагозащиты, наружный блок | IPX4 | Класс электрозащиты, наружный блок | I класс | Монтажный размер наружного блока, мм | 507*320 | Страна производства | Малайзия | Срок гарантии, мес | 36 | Цвет наружного блока | Белый | Тип дросселирующего устройства | ЭРВ | [104 empty] | 53
НС-1305042 | RAM-90NP5E | 54 | 44 | 54 | Hitachi | Модель наружного блока | RAM-90NP5E | Инверторная технология | Да | Серия | Multizone Premium | Эффективен для помещ. площадью до, м | 85 | Холодопроизводительность, kBTU | 29 | Холодопроизводительность, кВт | 8.50 (1.52 - 9.50) | Номинальная холодопроизводительность, кВт | 8.5 | Минимальная холодопроизводительность, кВт | 1.52 | Максимальная холодопроизводительность, кВт | 9.5 | Потребляемый ток в режиме охлаждения, А | 10.87 (2.17 - 16.74) | Номинальный потребляемый ток в режиме охлаждения, А | 10.87 | Минимальный потребляемый ток в режиме охлаждения, А | 2.17 | Максимальный потребляемый ток в режиме охлаждения, А | 16.74 | Потребляемая мощность в режиме охлаждения, кВт | 2.5 (0.50 -3.85) | Номинальная потребляемая мощность в режиме охлаждения, кВт | 2.5 | Минимальная потребляемая мощность в режиме охлаждения, кВт | 0.5 | Максимальная потребляемая мощность в режиме охлаждения, кВт | 3.85 | Коэффициент энергоэффективности EER, Вт/Вт | 3.4 | Коэффициент сезонной энергоэффективности SEER, Вт/Вт | 7.9 | Класс энергоэффективности EER (охлаждение) | A | Класс сезонной энергоэффективности SEER (охлаждение) | A++ | Теплопроизводительность, kBTU | 34 | Теплопроизводительность, кВт | 10.00 (1.50 - 11.50) | Номинальная теплопроизводительность, кВт | 10 | Минимальная теплопроизводительность, кВт | 1.5 | Максимальная теплопроизводительность, кВт | 11.5 | Потребляемый ток в режиме нагрева, А | 11.13 (2.17 - 16.74) | Номинальный потребляемый ток в режиме нагрева, А | 11.13 | Минимальный потребляемый ток в режиме нагрева, А | 2.17 | Максимальный потребляемый ток в режиме нагрева, А | 16.74 | Потребляемая мощность в режиме нагрева, кВт | 2.56 (0.50 - 3.85) | Номинальный потребляемая мощность в режиме нагрева, кВт | 2.56 | Минимальная потребляемая мощность в режиме нагрева, кВт | 0.5 | Максимальная потребляемая мощность в режиме нагрева, кВт | 3.85 | Коэффициент энергоэффективности COP, Вт/Вт | 3.9 | Коэффициент энергоэффективности SCOP (усредненный), Вт/Вт | 4.3 | Класс энергоэффективности COP (нагрев) | A | Класс сезонной энергоэффективности SCOP (нагрев, усредненный) | A++ | Электропитание, В/Гц/Ф | 220-240/50-60/1 | Напряжение электропитания, В | 220-240 | Частота электропитания, Гц | 50-60 | Количество фаз электропитания, Ф | 1 | Расход воздуха наружного блока, м&lt;sup&gt;3&lt;/sup&gt;/ч | 3900 | Уровень шума наружного блока, дБ(А) | 53 | Марка компрессора | Hitachi | Тип компрессора | Ротационный с двумя роторами | Тип хладагента | R32 | Заводская заправка хладагента, г | 2400 | Дозаправка хладагента (сверх номинальной длины трассы), г/м | 15 | Габаритные размеры наружного блока (ШхВхГ), мм | 950x800x370 | Ширина наружного блока, мм | 950 | Высота наружного блока, мм | 800 | Глубина наружного блока, мм | 370 | Габаритные размеры наружного блока в упаковке (ШхВхГ), мм | 1072x868x508 | Ширина наружного блока в упаковке, мм | 1072 | Высота наружного блока в упаковке, мм | 868 | Глубина наружного блока в упаковке, мм | 508 | Вес нетто наружного блока, кг | 71 | Вес брутто наружного блока, кг | 80 | Диаметр жидкостной трубы, мм (дюйм) | 1/4&quot; x5 | Диаметр газовой трубы, мм (дюйм) | 3/8&quot; x3 + 1/2&quot; x2 | Максимальная суммарная длина трассы, м | 75 | Максимальная длина трассы от наружного блока до каждого внутреннего блока, м | 25 | Максимальный перепад по высоте между внутренним и наружным блоками, м | 20 | Максимальный перепад по высоте между внутренним и наружным блоками (если не задано взаимное расположение внутреннего и наружного блока), м | 20 | Минимальная длина трассы, м | 3 | Номинальная длина трассы, м | 35 | Максимальный перепад по высоте между внутренними блоками, м | 5 | Рабочие температурные границы наружного воздуха (охлаждение), &amp;deg;C | -10 ~ +46 | Минимальная рабочая температура наружного воздуха (охлаждение), &amp;deg;C | -10 | Максимальная рабочая температура наружного воздуха (охлаждение), &amp;deg;C | 46 | Рабочие температурные границы наружного воздуха (нагрев), &amp;deg;C | -15 ~ +24 | Минимальная рабочая температура наружного воздуха (нагрев), &amp;deg;C | -15 | Максимальная рабочая температура наружного воздуха (нагрев), &amp;deg;C | 24 | Необходим блок-раcпределитель | Нет | Минимальное количество подключаемых внутренних блоков, шт | 2 | Максимальное количество подключаемых внутренних блоков, шт | 5 | Подключение электропитания | Наружный блок | Межблочный кабель, мм&lt;sup&gt;2&lt;/sup&gt; | 1,50?3 + E | Силовой кабель, мм&lt;sup&gt;2&lt;/sup&gt; | 2,50?2 + E | Максимальная потребляемая мощность, кВт | 3.85 | Максимальный потребляемый ток, А | 16.74 | Класс пылевлагозащиты, наружный блок | IPX4 | Класс электрозащиты, наружный блок | I класс | Монтажный размер наружного блока, мм | 600*406 | Страна производства | Малайзия | Срок гарантии, мес | 36 | Цвет наружного блока | Белый | Тип дросселирующего устройства | ЭРВ | [104 empty] | 54
НС-1305046 | RAD-18QPE | 55 | 45 | 55 | Hitachi | 2: Модель внутреннего блока; 3: RAD-18QPE; 4: Инверторная технология; 5: Да; 6: Серия; 7: Мульти сплит-системы канального типа; 8: Тип внутреннего блока; 9: Канальный; 10: Эффективен для помещ. площадью до, м; 11: 18; 12: Холодопроизводительность, kBTU; 13: 6; 14: Холодопроизводительность, кВт; 15: 1.80 (0.90 - 2.50); 16: Потребляемый ток в режиме охлаждения, А; 17: 1.1; 18: Потребляемая мощность в режиме охлаждения, кВт; 19: 0.18; 20: Теплопроизводительность, kBTU; 21: 9; 22: Теплопроизводительность, кВт; 23: 2.50 (0.90 - 3.20); 24: Потребляемый ток в режиме нагрева, А; 25: 1.1; 26: Потребляемая мощность в режиме нагрева, кВт; 27: 0.18; 28: Электропитание, В/Гц/Ф; 29: 230/50/1; 30: Расход воздуха внутреннего блока, м&lt;sup&gt;3&lt;/sup&gt;/ч; 31: 330/390/450/510; 32: Минимальный расход воздуха внутреннего блока, м&lt;sup&gt;3&lt;/sup&gt;/ч; 33: 330; 34: Уровень шума внутреннего блока, дБ(А); 35: 27,5/30,5/34/38,5; 36: Минимальный уровень шума внутреннего блока, дБ(А); 37: 27.5; 38: Внешний статический напор, Па; 39: 35 (0 - 70); 40: Объем конденсации, л/ч; 41: 1.4; 42: Тип хладагента; 43: R32; 44: Габаритные размеры внутреннего блока (ШхВхГ), мм; 45: 750x235x400; 46: Габаритные размеры внутреннего блока в упаковке (ШхВхГ), мм; 47: 806x306x594; 48: Вес нетто внутреннего блока, кг; 49: 16; 50: Вес брутто внутреннего блока, кг; 51: 18; 52: Диаметр жидкостной трубы, мм (дюйм); 53: 6,35 (1/4&quot;); 54: Диаметр газовой трубы, мм (дюйм); 55: 9,53 (3/8&quot;); 56: Диаметр дренажной трубы, мм; 57: 16; 58: Класс пылевлагозащиты, внутренний блок; 59: IPX0; 60: Класс электрозащиты, внутренний блок; 61: I класс; 62: Страна производства; 63: Малайзия; 64: Срок гарантии, мес; 65: 36; 66: Цвет внутреннего блока; 67: Серый; 68: Ионизатор воздуха; 69: Нет; 70: Плазменная очистка воздуха; 71: Нет; 72: Ультрафиолетовая стерилизация; 73: Нет; 74: Регулировка положения жалюзи с пульта ДУ; 75: Нет; 76: Управление c мобильного приложения по Wi-Fi; 77: Да, опция; 78: Дополнительные фильтры тонкой очистки в комплекте; 79: Нет; 80: Высота подъема конденсата встроенной дренажной помпой, мм; 81: 500; 82: Встроенная дренажная помпа; 83: Да; 84: Противопылевой фильтр в комплекте; 85: Да; 86: Пульт управления в комплекте; 87: Нет | 55
НС-1304679 | RAD-25RPE | 56 | 46 | 56 | Hitachi | 2: Модель внутреннего блока; 3: RAD-25RPE; 4: Инверторная технология; 5: Да; 6: Серия; 7: Мульти сплит-системы канального типа; 8: Тип внутреннего блока; 9: Канальный; 10: Эффективен для помещ. площадью до, м; 11: 25; 12: Холодопроизводительность, kBTU; 13: 9; 14: Холодопроизводительность, кВт; 15: 2.50 (0.90 - 3.00); 16: Потребляемый ток в режиме охлаждения, А; 17: 1.1; 18: Потребляемая мощность в режиме охлаждения, кВт; 19: 0.18; 20: Теплопроизводительность, kBTU; 21: 12; 22: Теплопроизводительность, кВт; 23: 3.50 (0.90 - 5.50); 24: Потребляемый ток в режиме нагрева, А; 25: 1.1; 26: Потребляемая мощность в режиме нагрева, кВт; 27: 0.18; 28: Электропитание, В/Гц/Ф; 29: 230/50/1; 30: Расход воздуха внутреннего блока, м&lt;sup&gt;3&lt;/sup&gt;/ч; 31: 330/390/450/510; 32: Минимальный расход воздуха внутреннего блока, м&lt;sup&gt;3&lt;/sup&gt;/ч; 33: 330; 34: Уровень шума внутреннего блока, дБ(А); 35: 27,5/30,5/34/38,5; 36: Минимальный уровень шума внутреннего блока, дБ(А); 37: 27.5; 38: Внешний статический напор, Па; 39: 35 (0 - 70); 40: Объем конденсации, л/ч; 41: 1.4; 42: Тип хладагента; 43: R32; 44: Габаритные размеры внутреннего блока (ШхВхГ), мм; 45: 750x235x400; 46: Габаритные размеры внутреннего блока в упаковке (ШхВхГ), мм; 47: 806x306x594; 48: Вес нетто внутреннего блока, кг; 49: 16; 50: Вес брутто внутреннего блока, кг; 51: 18; 52: Диаметр жидкостной трубы, мм (дюйм); 53: 6,35 (1/4&quot;); 54: Диаметр газовой трубы, мм (дюйм); 55: 9,53 (3/8&quot;); 56: Диаметр дренажной трубы, мм; 57: 16; 58: Класс пылевлагозащиты, внутренний блок; 59: IPX0; 60: Класс электрозащиты, внутренний блок; 61: I класс; 62: Страна производства; 63: Малайзия; 64: Срок гарантии, мес; 65: 36; 66: Цвет внутреннего блока; 67: Серый; 68: Ионизатор воздуха; 69: Нет; 70: Плазменная очистка воздуха; 71: Нет; 72: Ультрафиолетовая стерилизация; 73: Нет; 74: Регулировка положения жалюзи с пульта ДУ; 75: Нет; 76: Управление c мобильного приложения по Wi-Fi; 77: Да, опция; 78: Дополнительные фильтры тонкой очистки в комплекте; 79: Нет; 80: Высота подъема конденсата встроенной дренажной помпой, мм; 81: 500; 82: Встроенная дренажная помпа; 83: Да; 84: Противопылевой фильтр в комплекте; 85: Да; 86: Пульт управления в комплекте; 87: Нет | 56
НС-1304680 | RAD-35RPE | 57 | 47 | 57 | Hitachi | 2: Модель внутреннего блока; 3: RAD-35RPE; 4: Инверторная технология; 5: Да; 6: Серия; 7: Мульти сплит-системы канального типа; 8: Тип внутреннего блока; 9: Канальный; 10: Эффективен для помещ. площадью до, м; 11: 35; 12: Холодопроизводительность, kBTU; 13: 12; 14: Холодопроизводительность, кВт; 15: 3.50 (0.90 - 4.00); 16: Потребляемый ток в режиме охлаждения, А; 17: 1.1; 18: Потребляемая мощность в режиме охлаждения, кВт; 19: 0.18; 20: Теплопроизводительность, kBTU; 21: 16; 22: Теплопроизводительность, кВт; 23: 4.80 (0.90 - 6.60); 24: Потребляемый ток в режиме нагрева, А; 25: 1.1; 26: Потребляемая мощность в режиме нагрева, кВт; 27: 0.18; 28: Электропитание, В/Гц/Ф; 29: 230/50/1; 30: Расход воздуха внутреннего блока, м&lt;sup&gt;3&lt;/sup&gt;/ч; 31: 330/390/450/510; 32: Минимальный расход воздуха внутреннего блока, м&lt;sup&gt;3&lt;/sup&gt;/ч; 33: 330; 34: Уровень шума внутреннего блока, дБ(А); 35: 27,5/30,5/34/38,5; 36: Минимальный уровень шума внутреннего блока, дБ(А); 37: 27.5; 38: Внешний статический напор, Па; 39: 35 (0 - 70); 40: Объем конденсации, л/ч; 41: 1.6; 42: Тип хладагента; 43: R32; 44: Габаритные размеры внутреннего блока (ШхВхГ), мм; 45: 750x235x400; 46: Габаритные размеры внутреннего блока в упаковке (ШхВхГ), мм; 47: 806x306x594; 48: Вес нетто внутреннего блока, кг; 49: 16; 50: Вес брутто внутреннего блока, кг; 51: 18; 52: Диаметр жидкостной трубы, мм (дюйм); 53: 6,35 (1/4&quot;); 54: Диаметр газовой трубы, мм (дюйм); 55: 9,53 (3/8&quot;); 56: Диаметр дренажной трубы, мм; 57: 16; 58: Класс пылевлагозащиты, внутренний блок; 59: IPX0; 60: Класс электрозащиты, внутренний блок; 61: I класс; 62: Страна производства; 63: Малайзия; 64: Срок гарантии, мес; 65: 36; 66: Цвет внутреннего блока; 67: Серый; 68: Ионизатор воздуха; 69: Нет; 70: Плазменная очистка воздуха; 71: Нет; 72: Ультрафиолетовая стерилизация; 73: Нет; 74: Регулировка положения жалюзи с пульта ДУ; 75: Нет; 76: Управление c мобильного приложения по Wi-Fi; 77: Да, опция; 78: Дополнительные фильтры тонкой очистки в комплекте; 79: Нет; 80: Высота подъема конденсата встроенной дренажной помпой, мм; 81: 500; 82: Встроенная дренажная помпа; 83: Да; 84: Противопылевой фильтр в комплекте; 85: Да; 86: Пульт управления в комплекте; 87: Нет | 57
НС-1304684 | RAD-50RPE | 58 | 48 | 58 | Hitachi | 2: Модель внутреннего блока; 3: RAD-50RPE; 4: Инверторная технология; 5: Да; 6: Серия; 7: Мульти сплит-системы канального типа; 8: Тип внутреннего блока; 9: Канальный; 10: Эффективен для помещ. площадью до, м; 11: 50; 12: Холодопроизводительность, kBTU; 13: 17; 14: Холодопроизводительность, кВт; 15: 5.00 (1.20 - 5.80); 16: Потребляемый ток в режиме охлаждения, А; 17: 1.1; 18: Потребляемая мощность в режиме охлаждения, кВт; 19: 0.18; 20: Теплопроизводительность, kBTU; 21: 20; 22: Теплопроизводительность, кВт; 23: 6.00 (1.20 - 6.80); 24: Потребляемый ток в режиме нагрева, А; 25: 1.1; 26: Потребляемая мощность в режиме нагрева, кВт; 27: 0.18; 28: Электропитание, В/Гц/Ф; 29: 230/50/1; 30: Расход воздуха внутреннего блока, м&lt;sup&gt;3&lt;/sup&gt;/ч; 31: 350/540/800/1140; 32: Минимальный расход воздуха внутреннего блока, м&lt;sup&gt;3&lt;/sup&gt;/ч; 33: 350; 34: Уровень шума внутреннего блока, дБ(А); 35: 29/32/35/39; 36: Минимальный уровень шума внутреннего блока, дБ(А); 37: 29; 38: Внешний статический напор, Па; 39: 35 (0 - 150); 40: Объем конденсации, л/ч; 41: 2.8; 42: Тип хладагента; 43: R32; 44: Габаритные размеры внутреннего блока (ШхВхГ), мм; 45: 900x270x720; 46: Габаритные размеры внутреннего блока в упаковке (ШхВхГ), мм; 47: 1110x280x850; 48: Вес нетто внутреннего блока, кг; 49: 35; 50: Вес брутто внутреннего блока, кг; 51: 39; 52: Диаметр жидкостной трубы, мм (дюйм); 53: 6,35 (1/4&quot;); 54: Диаметр газовой трубы, мм (дюйм); 55: 12,7 (1/2&quot;); 56: Диаметр дренажной трубы, мм; 57: 32; 58: Класс пылевлагозащиты, внутренний блок; 59: IPX0; 60: Класс электрозащиты, внутренний блок; 61: I класс; 62: Страна производства; 63: Малайзия; 64: Срок гарантии, мес; 65: 36; 66: Цвет внутреннего блока; 67: Серый; 68: Ионизатор воздуха; 69: Нет; 70: Плазменная очистка воздуха; 71: Нет; 72: Ультрафиолетовая стерилизация; 73: Нет; 74: Регулировка положения жалюзи с пульта ДУ; 75: Нет; 76: Управление c мобильного приложения по Wi-Fi; 77: Да, опция; 78: Дополнительные фильтры тонкой очистки в комплекте; 79: Нет; 80: Высота подъема конденсата встроенной дренажной помпой, мм; 81: 500; 82: Встроенная дренажная помпа; 83: Да; 84: Противопылевой фильтр в комплекте; 85: Да; 86: Пульт управления в комплекте; 87: Нет | 58
НС-1305015 | RAD-60RPE | 59 | 49 | 59 | Hitachi | 2: Модель внутреннего блока; 3: RAD-60RPE; 4: Инверторная технология; 5: Да; 6: Серия; 7: Мульти сплит-системы канального типа; 8: Тип внутреннего блока; 9: Канальный; 10: Эффективен для помещ. площадью до, м; 11: 60; 12: Холодопроизводительность, kBTU; 13: 20; 14: Холодопроизводительность, кВт; 15: 6.00 (1.20 - 6.50); 16: Потребляемый ток в режиме охлаждения, А; 17: 1.1; 18: Потребляемая мощность в режиме охлаждения, кВт; 19: 0.18; 20: Теплопроизводительность, kBTU; 21: 24; 22: Теплопроизводительность, кВт; 23: 7.00 (1.20 - 8.00); 24: Потребляемый ток в режиме нагрева, А; 25: 1.1; 26: Потребляемая мощность в режиме нагрева, кВт; 27: 0.18; 28: Электропитание, В/Гц/Ф; 29: 230/50/1; 30: Расход воздуха внутреннего блока, м&lt;sup&gt;3&lt;/sup&gt;/ч; 31: 350/540/800/1140; 32: Минимальный расход воздуха внутреннего блока, м&lt;sup&gt;3&lt;/sup&gt;/ч; 33: 350; 34: Уровень шума внутреннего блока, дБ(А); 35: 29/32/35/39; 36: Минимальный уровень шума внутреннего блока, дБ(А); 37: 29; 38: Внешний статический напор, Па; 39: 35 (0 - 150); 40: Объем конденсации, л/ч; 41: 2.8; 42: Тип хладагента; 43: R32; 44: Габаритные размеры внутреннего блока (ШхВхГ), мм; 45: 900x270x720; 46: Габаритные размеры внутреннего блока в упаковке (ШхВхГ), мм; 47: 1110x280x850; 48: Вес нетто внутреннего блока, кг; 49: 35; 50: Вес брутто внутреннего блока, кг; 51: 39; 52: Диаметр жидкостной трубы, мм (дюйм); 53: 6,35 (1/4&quot;); 54: Диаметр газовой трубы, мм (дюйм); 55: 12,7 (1/2&quot;); 56: Диаметр дренажной трубы, мм; 57: 32; 58: Класс пылевлагозащиты, внутренний блок; 59: IPX0; 60: Класс электрозащиты, внутренний блок; 61: I класс; 62: Страна производства; 63: Малайзия; 64: Срок гарантии, мес; 65: 36; 66: Цвет внутреннего блока; 67: Серый; 68: Ионизатор воздуха; 69: Нет; 70: Плазменная очистка воздуха; 71: Нет; 72: Ультрафиолетовая стерилизация; 73: Нет; 74: Регулировка положения жалюзи с пульта ДУ; 75: Нет; 76: Управление c мобильного приложения по Wi-Fi; 77: Да, опция; 78: Дополнительные фильтры тонкой очистки в комплекте; 79: Нет; 80: Высота подъема конденсата встроенной дренажной помпой, мм; 81: 500; 82: Встроенная дренажная помпа; 83: Да; 84: Противопылевой фильтр в комплекте; 85: Да; 86: Пульт управления в комплекте; 87: Нет | 59
НС-1305027/НС-1305016 | RAI-25RPE / P-AP56NAMS | 60 | 50 | 60 | Hitachi | 2: Модель внутреннего блока; 3: RAI-25RPE; 4: Модель декоративной панели; 5: P-AP56NAMS; 6: Инверторная технология; 7: Да; 8: Серия; 9: Мульти сплит-системы кассетного типа; 10: Тип внутреннего блока; 11: Кассетный; 12: Эффективен для помещ. площадью до, м; 13: 25; 14: Холодопроизводительность, kBTU; 15: 9; 16: Холодопроизводительность, кВт; 17: 2.50 (0.90 - 3.00); 18: Потребляемый ток в режиме охлаждения, А; 19: 0.18; 20: Потребляемая мощность в режиме охлаждения, кВт; 21: 0.04; 22: Теплопроизводительность, kBTU; 23: 12; 24: Теплопроизводительность, кВт; 25: 3.50 (0.90 - 5.00); 26: Потребляемый ток в режиме нагрева, А; 27: 0.18; 28: Потребляемая мощность в режиме нагрева, кВт; 29: 0.04; 30: Электропитание, В/Гц/Ф; 31: 230/50/1; 32: Расход воздуха внутреннего блока, м&lt;sup&gt;3&lt;/sup&gt;/ч; 33: 360/505/590/660; 34: Минимальный расход воздуха внутреннего блока, м&lt;sup&gt;3&lt;/sup&gt;/ч; 35: 360; 36: Уровень шума внутреннего блока, дБ(А); 37: 27/31/35/38; 38: Минимальный уровень шума внутреннего блока, дБ(А); 39: 27; 40: Объем конденсации, л/ч; 41: 1.4; 42: Тип хладагента; 43: R32; 44: Габаритные размеры внутреннего блока (ШхВхГ), мм; 45: 570x285x570; 46: Габаритные размеры декоративной панели (ШхВхГ), мм; 47: 620x30x620; 48: Габаритные размеры внутреннего блока в упаковке (ШхВхГ), мм; 49: 690x312x602; 50: Габаритные размеры декоративной панели в упаковке (ШхВхГ), мм; 51: 640x99x60; 52: Вес нетто внутреннего блока, кг; 53: 17; 54: Вес нетто декоративной панели, кг; 55: 2.5; 56: Вес брутто внутреннего блока, кг; 57: 21; 58: Вес брутто декоративной панели, кг; 59: 3.5; 60: Диаметр жидкостной трубы, мм (дюйм); 61: 6,35 (1/4&quot;); 62: Диаметр газовой трубы, мм (дюйм); 63: 9,53 (3/8&quot;); 64: Диаметр дренажной трубы, мм; 65: 32; 66: Класс пылевлагозащиты, внутренний блок; 67: IPX0; 68: Класс электрозащиты, внутренний блок; 69: I класс; 70: Страна производства; 71: Испания; 72: Срок гарантии, мес; 73: 36; 74: Цвет внутреннего блока; 75: Белый; 76: Ионизатор воздуха; 77: Нет; 78: Плазменная очистка воздуха; 79: Нет; 80: Ультрафиолетовая стерилизация; 81: Нет; 82: Регулировка положения жалюзи с пульта ДУ; 83: Нет; 84: Управление c мобильного приложения по Wi-Fi; 85: Да, опция; 86: Дополнительные фильтры тонкой очистки в комплекте; 87: Нет; 88: Высота подъема конденсата встроенной дренажной помпой, мм; 89: 850; 90: Встроенная дренажная помпа; 91: Да; 92: Противопылевой фильтр в комплекте; 93: Да; 94: Пульт управления в комплекте; 95: Нет | 60
НС-1305017/НС-1305027 | RAI-35RPE / P-AP56NAMS | 61 | 51 | 61 | Hitachi | 2: Модель внутреннего блока; 3: RAI-35RPE; 4: Модель декоративной панели; 5: P-AP56NAMS; 6: Инверторная технология; 7: Да; 8: Серия; 9: Мульти сплит-системы кассетного типа; 10: Тип внутреннего блока; 11: Кассетный; 12: Эффективен для помещ. площадью до, м; 13: 35; 14: Холодопроизводительность, kBTU; 15: 12; 16: Холодопроизводительность, кВт; 17: 3.50 (0.90 - 4.00); 18: Потребляемый ток в режиме охлаждения, А; 19: 0.18; 20: Потребляемая мощность в режиме охлаждения, кВт; 21: 0.04; 22: Теплопроизводительность, kBTU; 23: 16; 24: Теплопроизводительность, кВт; 25: 4.80 (0.90 - 6.60); 26: Потребляемый ток в режиме нагрева, А; 27: 0.18; 28: Потребляемая мощность в режиме нагрева, кВт; 29: 0.04; 30: Электропитание, В/Гц/Ф; 31: 230/50/1; 32: Расход воздуха внутреннего блока, м&lt;sup&gt;3&lt;/sup&gt;/ч; 33: 360/505/590/660; 34: Минимальный расход воздуха внутреннего блока, м&lt;sup&gt;3&lt;/sup&gt;/ч; 35: 360; 36: Уровень шума внутреннего блока, дБ(А); 37: 27/33/37/40; 38: Минимальный уровень шума внутреннего блока, дБ(А); 39: 27; 40: Объем конденсации, л/ч; 41: 2; 42: Тип хладагента; 43: R32; 44: Габаритные размеры внутреннего блока (ШхВхГ), мм; 45: 570x285x570; 46: Габаритные размеры декоративной панели (ШхВхГ), мм; 47: 620x30x620; 48: Габаритные размеры внутреннего блока в упаковке (ШхВхГ), мм; 49: 690x312x602; 50: Габаритные размеры декоративной панели в упаковке (ШхВхГ), мм; 51: 640x99x60; 52: Вес нетто внутреннего блока, кг; 53: 17; 54: Вес нетто декоративной панели, кг; 55: 2.5; 56: Вес брутто внутреннего блока, кг; 57: 21; 58: Вес брутто декоративной панели, кг; 59: 3.5; 60: Диаметр жидкостной трубы, мм (дюйм); 61: 6,35 (1/4&quot;); 62: Диаметр газовой трубы, мм (дюйм); 63: 9,53 (3/8&quot;); 64: Диаметр дренажной трубы, мм; 65: 32; 66: Класс пылевлагозащиты, внутренний блок; 67: IPX0; 68: Класс электрозащиты, внутренний блок; 69: I класс; 70: Страна производства; 71: Испания; 72: Срок гарантии, мес; 73: 36; 74: Цвет внутреннего блока; 75: Белый; 76: Ионизатор воздуха; 77: Нет; 78: Плазменная очистка воздуха; 79: Нет; 80: Ультрафиолетовая стерилизация; 81: Нет; 82: Регулировка положения жалюзи с пульта ДУ; 83: Нет; 84: Управление c мобильного приложения по Wi-Fi; 85: Да, опция; 86: Дополнительные фильтры тонкой очистки в комплекте; 87: Нет; 88: Высота подъема конденсата встроенной дренажной помпой, мм; 89: 850; 90: Встроенная дренажная помпа; 91: Да; 92: Противопылевой фильтр в комплекте; 93: Да; 94: Пульт управления в комплекте; 95: Нет | 61
НС-1305018/НС-1305027 | RAI-50RPE / P-AP56NAMS | 62 | 52 | 62 | Hitachi | 2: Модель внутреннего блока; 3: RAI-50RPE; 4: Модель декоративной панели; 5: P-AP56NAMS; 6: Инверторная технология; 7: Да; 8: Серия; 9: Мульти сплит-системы кассетного типа; 10: Тип внутреннего блока; 11: Кассетный; 12: Эффективен для помещ. площадью до, м; 13: 50; 14: Холодопроизводительность, kBTU; 15: 17; 16: Холодопроизводительность, кВт; 17: 5.00 (1.20 - 5.80); 18: Потребляемый ток в режиме охлаждения, А; 19: 0.18; 20: Потребляемая мощность в режиме охлаждения, кВт; 21: 0.04; 22: Теплопроизводительность, kBTU; 23: 20; 24: Теплопроизводительность, кВт; 25: 6.00 (1.20 - 6.80); 26: Потребляемый ток в режиме нагрева, А; 27: 0.18; 28: Потребляемая мощность в режиме нагрева, кВт; 29: 0.04; 30: Электропитание, В/Гц/Ф; 31: 230/50/1; 32: Расход воздуха внутреннего блока, м&lt;sup&gt;3&lt;/sup&gt;/ч; 33: 390/540/630/720; 34: Минимальный расход воздуха внутреннего блока, м&lt;sup&gt;3&lt;/sup&gt;/ч; 35: 390; 36: Уровень шума внутреннего блока, дБ(А); 37: 29/35/39/43; 38: Минимальный уровень шума внутреннего блока, дБ(А); 39: 29; 40: Объем конденсации, л/ч; 41: 2.8; 42: Тип хладагента; 43: R32; 44: Габаритные размеры внутреннего блока (ШхВхГ), мм; 45: 570x285x570; 46: Габаритные размеры декоративной панели (ШхВхГ), мм; 47: 620x30x620; 48: Габаритные размеры внутреннего блока в упаковке (ШхВхГ), мм; 49: 690x312x602; 50: Габаритные размеры декоративной панели в упаковке (ШхВхГ), мм; 51: 640x99x60; 52: Вес нетто внутреннего блока, кг; 53: 17; 54: Вес нетто декоративной панели, кг; 55: 2.5; 56: Вес брутто внутреннего блока, кг; 57: 21; 58: Вес брутто декоративной панели, кг; 59: 3.5; 60: Диаметр жидкостной трубы, мм (дюйм); 61: 6,35 (1/4&quot;); 62: Диаметр газовой трубы, мм (дюйм); 63: 12,7 (1/2&quot;); 64: Диаметр дренажной трубы, мм; 65: 32; 66: Класс пылевлагозащиты, внутренний блок; 67: IPX0; 68: Класс электрозащиты, внутренний блок; 69: I класс; 70: Страна производства; 71: Испания; 72: Срок гарантии, мес; 73: 36; 74: Цвет внутреннего блока; 75: Белый; 76: Ионизатор воздуха; 77: Нет; 78: Плазменная очистка воздуха; 79: Нет; 80: Ультрафиолетовая стерилизация; 81: Нет; 82: Регулировка положения жалюзи с пульта ДУ; 83: Нет; 84: Управление c мобильного приложения по Wi-Fi; 85: Да, опция; 86: Дополнительные фильтры тонкой очистки в комплекте; 87: Нет; 88: Высота подъема конденсата встроенной дренажной помпой, мм; 89: 850; 90: Встроенная дренажная помпа; 91: Да; 92: Противопылевой фильтр в комплекте; 93: Да; 94: Пульт управления в комплекте; 95: Нет | 62
НС-1305019/НС-1305027 | RAI-60RPE / P-AP56NAMS | 63 | 53 | 63 | Hitachi | 2: Модель внутреннего блока; 3: RAI-60RPE; 4: Модель декоративной панели; 5: P-AP56NAMS; 6: Инверторная технология; 7: Да; 8: Серия; 9: Мульти сплит-системы кассетного типа; 10: Тип внутреннего блока; 11: Кассетный; 12: Эффективен для помещ. площадью до, м; 13: 60; 14: Холодопроизводительность, kBTU; 15: 20; 16: Холодопроизводительность, кВт; 17: 6.00 (1.20 - 6.50); 18: Потребляемый ток в режиме охлаждения, А; 19: 0.18; 20: Потребляемая мощность в режиме охлаждения, кВт; 21: 0.04; 22: Теплопроизводительность, kBTU; 23: 24; 24: Теплопроизводительность, кВт; 25: 7.00 (1.20 - 8.00); 26: Потребляемый ток в режиме нагрева, А; 27: 0.18; 28: Потребляемая мощность в режиме нагрева, кВт; 29: 0.04; 30: Электропитание, В/Гц/Ф; 31: 230/50/1; 32: Расход воздуха внутреннего блока, м&lt;sup&gt;3&lt;/sup&gt;/ч; 33: 390/540/630/720; 34: Минимальный расход воздуха внутреннего блока, м&lt;sup&gt;3&lt;/sup&gt;/ч; 35: 390; 36: Уровень шума внутреннего блока, дБ(А); 37: 29/35/39/43; 38: Минимальный уровень шума внутреннего блока, дБ(А); 39: 29; 40: Объем конденсации, л/ч; 41: 3.8; 42: Тип хладагента; 43: R32; 44: Габаритные размеры внутреннего блока (ШхВхГ), мм; 45: 570x285x570; 46: Габаритные размеры декоративной панели (ШхВхГ), мм; 47: 620x30xN; 48: Габаритные размеры внутреннего блока в упаковке (ШхВхГ), мм; 49: 690x312x602; 50: Габаритные размеры декоративной панели в упаковке (ШхВхГ), мм; 51: 640x99x60; 52: Вес нетто внутреннего блока, кг; 53: 17; 54: Вес нетто декоративной панели, кг; 55: 2.5; 56: Вес брутто внутреннего блока, кг; 57: 21; 58: Вес брутто декоративной панели, кг; 59: 3.5; 60: Диаметр жидкостной трубы, мм (дюйм); 61: 6,35 (1/4&quot;); 62: Диаметр газовой трубы, мм (дюйм); 63: 12,7 (1/2&quot;); 64: Диаметр дренажной трубы, мм; 65: 32; 66: Класс пылевлагозащиты, внутренний блок; 67: IPX0; 68: Класс электрозащиты, внутренний блок; 69: I класс; 70: Страна производства; 71: Испания; 72: Срок гарантии, мес; 73: 36; 74: Цвет внутреннего блока; 75: Белый; 76: Ионизатор воздуха; 77: Нет; 78: Плазменная очистка воздуха; 79: Нет; 80: Ультрафиолетовая стерилизация; 81: Нет; 82: Регулировка положения жалюзи с пульта ДУ; 83: Нет; 84: Управление c мобильного приложения по Wi-Fi; 85: Да, опция; 86: Дополнительные фильтры тонкой очистки в комплекте; 87: Нет; 88: Высота подъема конденсата встроенной дренажной помпой, мм; 89: 850; 90: Встроенная дренажная помпа; 91: Да; 92: Противопылевой фильтр в комплекте; 93: Да; 94: Пульт управления в комплекте; 95: Нет | 63
НС-1305009 | RAF-25RXE | 64 | 54 | 64 | Hitachi | 2: Модель внутреннего блока; 3: RAF-25RXE; 4: Инверторная технология; 5: Да; 6: Серия; 7: Мульти сплит-системы напольного типа; 8: Тип внутреннего блока; 9: Напольный; 10: Эффективен для помещ. площадью до, м; 11: 25; 12: Холодопроизводительность, kBTU; 13: 9; 14: Холодопроизводительность, кВт; 15: 2.50 (0.90 - 3.10); 16: Потребляемый ток в режиме охлаждения, А; 17: 0.09; 18: Потребляемая мощность в режиме охлаждения, кВт; 19: 0.02; 20: Теплопроизводительность, kBTU; 21: 12; 22: Теплопроизводительность, кВт; 23: 3.40 (0.90 - 4.40); 24: Потребляемый ток в режиме нагрева, А; 25: 0.09; 26: Потребляемая мощность в режиме нагрева, кВт; 27: 0.02; 28: Электропитание, В/Гц/Ф; 29: 230/50/1; 30: Расход воздуха внутреннего блока, м&lt;sup&gt;3&lt;/sup&gt;/ч; 31: 270/390/510/630; 32: Минимальный расход воздуха внутреннего блока, м&lt;sup&gt;3&lt;/sup&gt;/ч; 33: 270; 34: Уровень шума внутреннего блока, дБ(А); 35: 20/26/31/38; 36: Минимальный уровень шума внутреннего блока, дБ(А); 37: 20; 38: Объем конденсации, л/ч; 39: 1.4; 40: Тип хладагента; 41: R32; 42: Габаритные размеры внутреннего блока (ШхВхГ), мм; 43: 750x590x215; 44: Габаритные размеры внутреннего блока в упаковке (ШхВхГ), мм; 45: 800x646x286; 46: Вес нетто внутреннего блока, кг; 47: 15; 48: Вес брутто внутреннего блока, кг; 49: 17; 50: Диаметр жидкостной трубы, мм (дюйм); 51: 6,35 (1/4&quot;); 52: Диаметр газовой трубы, мм (дюйм); 53: 9,53 (3/8&quot;); 54: Диаметр дренажной трубы, мм; 55: 16; 56: Класс пылевлагозащиты, внутренний блок; 57: IPX0; 58: Класс электрозащиты, внутренний блок; 59: I класс; 60: Страна производства; 61: КНР; 62: Срок гарантии, мес; 63: 36; 64: Цвет внутреннего блока; 65: Белый; 66: Ионизатор воздуха; 67: Нет; 68: Плазменная очистка воздуха; 69: Нет; 70: Ультрафиолетовая стерилизация; 71: Нет; 72: Регулировка положения жалюзи с пульта ДУ; 73: Только горизонтальные; 74: Управление c мобильного приложения по Wi-Fi; 75: Да, опция; 76: Дополнительные фильтры тонкой очистки в комплекте; 77: Нет; 78: Встроенная дренажная помпа; 79: Нет; 80: Противопылевой фильтр в комплекте; 81: Да; 82: Пульт управления в комплекте; 83: Да, беспроводной | 64
НС-1305164 | RAF-35RXE | 65 | 55 | 65 | Hitachi | 2: Модель внутреннего блока; 3: RAF-35RXE; 4: Инверторная технология; 5: Да; 6: Серия; 7: Мульти сплит-системы напольного типа; 8: Тип внутреннего блока; 9: Напольный; 10: Эффективен для помещ. площадью до, м; 11: 35; 12: Холодопроизводительность, kBTU; 13: 12; 14: Холодопроизводительность, кВт; 15: 3.50 (0.90 - 4.00); 16: Потребляемый ток в режиме охлаждения, А; 17: 0.09; 18: Потребляемая мощность в режиме охлаждения, кВт; 19: 0.02; 20: Теплопроизводительность, kBTU; 21: 15; 22: Теплопроизводительность, кВт; 23: 4.50 (0.90 - 5.00); 24: Потребляемый ток в режиме нагрева, А; 25: 0.09; 26: Потребляемая мощность в режиме нагрева, кВт; 27: 0.02; 28: Электропитание, В/Гц/Ф; 29: 230/50/1; 30: Расход воздуха внутреннего блока, м&lt;sup&gt;3&lt;/sup&gt;/ч; 31: 270/390/510/630; 32: Минимальный расход воздуха внутреннего блока, м&lt;sup&gt;3&lt;/sup&gt;/ч; 33: 270; 34: Уровень шума внутреннего блока, дБ(А); 35: 20/26/31/39; 36: Минимальный уровень шума внутреннего блока, дБ(А); 37: 20; 38: Объем конденсации, л/ч; 39: 1.9; 40: Тип хладагента; 41: R32; 42: Габаритные размеры внутреннего блока (ШхВхГ), мм; 43: 750x590x215; 44: Габаритные размеры внутреннего блока в упаковке (ШхВхГ), мм; 45: 800x646x286; 46: Вес нетто внутреннего блока, кг; 47: 15; 48: Вес брутто внутреннего блока, кг; 49: 17; 50: Диаметр жидкостной трубы, мм (дюйм); 51: 6,35 (1/4&quot;); 52: Диаметр газовой трубы, мм (дюйм); 53: 9,53 (3/8&quot;); 54: Диаметр дренажной трубы, мм; 55: 16; 56: Класс пылевлагозащиты, внутренний блок; 57: IPX0; 58: Класс электрозащиты, внутренний блок; 59: I класс; 60: Страна производства; 61: КНР; 62: Срок гарантии, мес; 63: 36; 64: Цвет внутреннего блока; 65: Белый; 66: Ионизатор воздуха; 67: Нет; 68: Плазменная очистка воздуха; 69: Нет; 70: Ультрафиолетовая стерилизация; 71: Нет; 72: Регулировка положения жалюзи с пульта ДУ; 73: Только горизонтальные; 74: Управление c мобильного приложения по Wi-Fi; 75: Да, опция; 76: Дополнительные фильтры тонкой очистки в комплекте; 77: Нет; 78: Встроенная дренажная помпа; 79: Нет; 80: Противопылевой фильтр в комплекте; 81: Да; 82: Пульт управления в комплекте; 83: Да, беспроводной | 65
НС-1305011 | RAF-50RXE | 66 | 56 | 66 | Hitachi | 2: Модель внутреннего блока; 3: RAF-50RXE; 4: Инверторная технология; 5: Да; 6: Серия; 7: Мульти сплит-системы напольного типа; 8: Тип внутреннего блока; 9: Напольный; 10: Эффективен для помещ. площадью до, м; 11: 50; 12: Холодопроизводительность, kBTU; 13: 17; 14: Холодопроизводительность, кВт; 15: 5.00 (1.90 - 5.20); 16: Потребляемый ток в режиме охлаждения, А; 17: 0.09; 18: Потребляемая мощность в режиме охлаждения, кВт; 19: 0.02; 20: Теплопроизводительность, kBTU; 21: 20; 22: Теплопроизводительность, кВт; 23: 6.00 (0.90 - 8.10); 24: Потребляемый ток в режиме нагрева, А; 25: 0.09; 26: Потребляемая мощность в режиме нагрева, кВт; 27: 0.02; 28: Электропитание, В/Гц/Ф; 29: 230/50/1; 30: Расход воздуха внутреннего блока, м&lt;sup&gt;3&lt;/sup&gt;/ч; 31: 300/450/540/700; 32: Минимальный расход воздуха внутреннего блока, м&lt;sup&gt;3&lt;/sup&gt;/ч; 33: 300; 34: Уровень шума внутреннего блока, дБ(А); 35: 22/29/36/43; 36: Минимальный уровень шума внутреннего блока, дБ(А); 37: 22; 38: Объем конденсации, л/ч; 39: 2.8; 40: Тип хладагента; 41: R32; 42: Габаритные размеры внутреннего блока (ШхВхГ), мм; 43: 750x590x215; 44: Габаритные размеры внутреннего блока в упаковке (ШхВхГ), мм; 45: 800x646x286; 46: Вес нетто внутреннего блока, кг; 47: 15; 48: Вес брутто внутреннего блока, кг; 49: 17; 50: Диаметр жидкостной трубы, мм (дюйм); 51: 6,35 (1/4&quot;); 52: Диаметр газовой трубы, мм (дюйм); 53: 12,7 (1/2&quot;); 54: Диаметр дренажной трубы, мм; 55: 16; 56: Класс пылевлагозащиты, внутренний блок; 57: IPX0; 58: Класс электрозащиты, внутренний блок; 59: I класс; 60: Страна производства; 61: КНР; 62: Срок гарантии, мес; 63: 36; 64: Цвет внутреннего блока; 65: Белый; 66: Ионизатор воздуха; 67: Нет; 68: Плазменная очистка воздуха; 69: Нет; 70: Ультрафиолетовая стерилизация; 71: Нет; 72: Регулировка положения жалюзи с пульта ДУ; 73: Только горизонтальные; 74: Управление c мобильного приложения по Wi-Fi; 75: Да, опция; 76: Дополнительные фильтры тонкой очистки в комплекте; 77: Нет; 78: Встроенная дренажная помпа; 79: Нет; 80: Противопылевой фильтр в комплекте; 81: Да; 82: Пульт управления в комплекте; 83: Да, беспроводной | 66
НС-1305044 | RAK-18QXE | 67 | 57 | 67 | Hitachi | 2: Модель внутреннего блока; 3: RAK-18QXE; 4: Инверторная технология; 5: Да; 6: Серия; 7: Akebono; 8: Тип внутреннего блока; 9: Настенный; 10: Эффективен для помещ. площадью до, м; 11: 18; 12: Холодопроизводительность, kBTU; 13: 6; 14: Холодопроизводительность, кВт; 15: 1.80 (1.00 - 2.50); 16: Потребляемый ток в режиме охлаждения, А; 17: 0.09; 18: Потребляемая мощность в режиме охлаждения, кВт; 19: 0.02; 20: Теплопроизводительность, kBTU; 21: 9; 22: Теплопроизводительность, кВт; 23: 2.50 (1.10 - 3.20); 24: Потребляемый ток в режиме нагрева, А; 25: 0.09; 26: Потребляемая мощность в режиме нагрева, кВт; 27: 0.02; 28: Электропитание, В/Гц/Ф; 29: 230/50/1; 30: Расход воздуха внутреннего блока, м&lt;sup&gt;3&lt;/sup&gt;/ч; 31: 312/350/400/440; 32: Минимальный расход воздуха внутреннего блока, м&lt;sup&gt;3&lt;/sup&gt;/ч; 33: 312; 34: Уровень шума внутреннего блока, дБ(А); 35: 20/24/30/34; 36: Минимальный уровень шума внутреннего блока, дБ(А); 37: 20; 38: Объем конденсации, л/ч; 39: 0.8; 40: Тип хладагента; 41: R32; 42: Габаритные размеры внутреннего блока (ШхВхГ), мм; 43: 900x295x210; 44: Габаритные размеры внутреннего блока в упаковке (ШхВхГ), мм; 45: 954x290x360; 46: Вес нетто внутреннего блока, кг; 47: 11; 48: Вес брутто внутреннего блока, кг; 49: 13.5; 50: Диаметр жидкостной трубы, мм (дюйм); 51: 6,35 (1/4&quot;); 52: Диаметр газовой трубы, мм (дюйм); 53: 9,53 (3/8&quot;); 54: Диаметр дренажной трубы, мм; 55: 16; 56: Класс пылевлагозащиты, внутренний блок; 57: IPX0; 58: Класс электрозащиты, внутренний блок; 59: I класс; 60: Страна производства; 61: КНР; 62: Срок гарантии, мес; 63: 36; 64: Цвет внутреннего блока; 65: Белый; 66: Ионизатор воздуха; 67: Нет; 68: Плазменная очистка воздуха; 69: Нет; 70: Ультрафиолетовая стерилизация; 71: Нет; 72: Регулировка положения жалюзи с пульта ДУ; 73: Горизонтальные + Вертикальные; 74: Управление c мобильного приложения по Wi-Fi; 75: Да, опция; 76: Дополнительные фильтры тонкой очистки в комплекте; 77: Угольный фильтр, HEPA; 78: Дополнительный фильтр тонкой очистки Угольный фильтр; 79: Да; 80: Дополнительный фильтр тонкой очистки HEPA; 81: Да; 82: Встроенная дренажная помпа; 83: нет; 84: Противопылевой фильтр в комплекте; 85: Да; 86: Пульт управления в комплекте; 87: Да, беспроводной | 67
НС-1304582 | RAK-25RXE | 68 | 58 | 68 | Hitachi | 2: Модель внутреннего блока; 3: RAK-25RXE; 4: Инверторная технология; 5: Да; 6: Серия; 7: Akebono; 8: Тип внутреннего блока; 9: Настенный; 10: Эффективен для помещ. площадью до, м; 11: 25; 12: Холодопроизводительность, kBTU; 13: 9; 14: Холодопроизводительность, кВт; 15: 2.50 (0.90 - 3.10); 16: Потребляемый ток в режиме охлаждения, А; 17: 0.09; 18: Потребляемая мощность в режиме охлаждения, кВт; 19: 0.02; 20: Теплопроизводительность, kBTU; 21: 11; 22: Теплопроизводительность, кВт; 23: 3.20 (0.90 - 4.20); 24: Потребляемый ток в режиме нагрева, А; 25: 0.09; 26: Потребляемая мощность в режиме нагрева, кВт; 27: 0.02; 28: Электропитание, В/Гц/Ф; 29: 230/50/1; 30: Расход воздуха внутреннего блока, м&lt;sup&gt;3&lt;/sup&gt;/ч; 31: 300/330/510/600; 32: Минимальный расход воздуха внутреннего блока, м&lt;sup&gt;3&lt;/sup&gt;/ч; 33: 300; 34: Уровень шума внутреннего блока, дБ(А); 35: 20/27/35/43; 36: Минимальный уровень шума внутреннего блока, дБ(А); 37: 20; 38: Объем конденсации, л/ч; 39: 1.4; 40: Тип хладагента; 41: R32; 42: Габаритные размеры внутреннего блока (ШхВхГ), мм; 43: 900x295x210; 44: Габаритные размеры внутреннего блока в упаковке (ШхВхГ), мм; 45: 954x290x360; 46: Вес нетто внутреннего блока, кг; 47: 11; 48: Вес брутто внутреннего блока, кг; 49: 13.5; 50: Диаметр жидкостной трубы, мм (дюйм); 51: 6,35 (1/4&quot;); 52: Диаметр газовой трубы, мм (дюйм); 53: 9,53 (3/8&quot;); 54: Диаметр дренажной трубы, мм; 55: 16; 56: Класс пылевлагозащиты, внутренний блок; 57: IPX0; 58: Класс электрозащиты, внутренний блок; 59: I класс; 60: Страна производства; 61: КНР; 62: Срок гарантии, мес; 63: 36; 64: Цвет внутреннего блока; 65: Белый; 66: Ионизатор воздуха; 67: Нет; 68: Плазменная очистка воздуха; 69: Нет; 70: Ультрафиолетовая стерилизация; 71: Нет; 72: Регулировка положения жалюзи с пульта ДУ; 73: Горизонтальные + Вертикальные; 74: Управление c мобильного приложения по Wi-Fi; 75: Да, опция; 76: Дополнительные фильтры тонкой очистки в комплекте; 77: Угольный фильтр, HEPA; 78: Дополнительный фильтр тонкой очистки Угольный фильтр; 79: Да; 80: Дополнительный фильтр тонкой очистки HEPA; 81: Да; 82: Встроенная дренажная помпа; 83: нет; 84: Противопылевой фильтр в комплекте; 85: Да; 86: Пульт управления в комплекте; 87: Да, беспроводной | 68
НС-1304583 | RAK-35RXE | 69 | 59 | 69 | Hitachi | 2: Модель внутреннего блока; 3: RAK-35RXE; 4: Инверторная технология; 5: Да; 6: Серия; 7: Akebono; 8: Тип внутреннего блока; 9: Настенный; 10: Эффективен для помещ. площадью до, м; 11: 35; 12: Холодопроизводительность, kBTU; 13: 12; 14: Холодопроизводительность, кВт; 15: 3.50 (0.90 - 4.00); 16: Потребляемый ток в режиме охлаждения, А; 17: 0.09; 18: Потребляемая мощность в режиме охлаждения, кВт; 19: 0.02; 20: Теплопроизводительность, kBTU; 21: 14; 22: Теплопроизводительность, кВт; 23: 4.00 (0.90 - 4.80); 24: Потребляемый ток в режиме нагрева, А; 25: 0.09; 26: Потребляемая мощность в режиме нагрева, кВт; 27: 0.02; 28: Электропитание, В/Гц/Ф; 29: 230/50/1; 30: Расход воздуха внутреннего блока, м&lt;sup&gt;3&lt;/sup&gt;/ч; 31: 320/340/520/660; 32: Минимальный расход воздуха внутреннего блока, м&lt;sup&gt;3&lt;/sup&gt;/ч; 33: 320; 34: Уровень шума внутреннего блока, дБ(А); 35: 22/29/37/45; 36: Минимальный уровень шума внутреннего блока, дБ(А); 37: 22; 38: Объем конденсации, л/ч; 39: 1.6; 40: Тип хладагента; 41: R32; 42: Габаритные размеры внутреннего блока (ШхВхГ), мм; 43: 900x295x210; 44: Габаритные размеры внутреннего блока в упаковке (ШхВхГ), мм; 45: 954x290x360; 46: Вес нетто внутреннего блока, кг; 47: 11; 48: Вес брутто внутреннего блока, кг; 49: 13.5; 50: Диаметр жидкостной трубы, мм (дюйм); 51: 6,35 (1/4&quot;); 52: Диаметр газовой трубы, мм (дюйм); 53: 9,53 (3/8&quot;); 54: Диаметр дренажной трубы, мм; 55: 16; 56: Класс пылевлагозащиты, внутренний блок; 57: IPX0; 58: Класс электрозащиты, внутренний блок; 59: I класс; 60: Страна производства; 61: КНР; 62: Срок гарантии, мес; 63: 36; 64: Цвет внутреннего блока; 65: Белый; 66: Ионизатор воздуха; 67: Нет; 68: Плазменная очистка воздуха; 69: Нет; 70: Ультрафиолетовая стерилизация; 71: Нет; 72: Регулировка положения жалюзи с пульта ДУ; 73: Горизонтальные + Вертикальные; 74: Управление c мобильного приложения по Wi-Fi; 75: Да, опция; 76: Дополнительные фильтры тонкой очистки в комплекте; 77: Угольный фильтр, HEPA; 78: Дополнительный фильтр тонкой очистки Угольный фильтр; 79: Да; 80: Дополнительный фильтр тонкой очистки HEPA; 81: Да; 82: Встроенная дренажная помпа; 83: нет; 84: Противопылевой фильтр в комплекте; 85: Да; 86: Пульт управления в комплекте; 87: Да, беспроводной | 69
НС-1304989 | RAK-50RXE | 70 | 60 | 70 | Hitachi | 2: Модель внутреннего блока; 3: RAK-50RXE; 4: Инверторная технология; 5: Да; 6: Серия; 7: Akebono; 8: Тип внутреннего блока; 9: Настенный; 10: Эффективен для помещ. площадью до, м; 11: 50; 12: Холодопроизводительность, kBTU; 13: 17; 14: Холодопроизводительность, кВт; 15: 5.00 (1.90 - 5.20); 16: Потребляемый ток в режиме охлаждения, А; 17: 0.09; 18: Потребляемая мощность в режиме охлаждения, кВт; 19: 0.02; 20: Теплопроизводительность, kBTU; 21: 20; 22: Теплопроизводительность, кВт; 23: 5.80 (2.20 - 7.00); 24: Потребляемый ток в режиме нагрева, А; 25: 0.09; 26: Потребляемая мощность в режиме нагрева, кВт; 27: 0.02; 28: Электропитание, В/Гц/Ф; 29: 230/50/1; 30: Расход воздуха внутреннего блока, м&lt;sup&gt;3&lt;/sup&gt;/ч; 31: 350/400/580/720; 32: Минимальный расход воздуха внутреннего блока, м&lt;sup&gt;3&lt;/sup&gt;/ч; 33: 350; 34: Уровень шума внутреннего блока, дБ(А); 35: 25/31/39/47; 36: Минимальный уровень шума внутреннего блока, дБ(А); 37: 25; 38: Объем конденсации, л/ч; 39: 2; 40: Тип хладагента; 41: R32; 42: Габаритные размеры внутреннего блока (ШхВхГ), мм; 43: 900x295x210; 44: Габаритные размеры внутреннего блока в упаковке (ШхВхГ), мм; 45: 954x290x360; 46: Вес нетто внутреннего блока, кг; 47: 11; 48: Вес брутто внутреннего блока, кг; 49: 13.5; 50: Диаметр жидкостной трубы, мм (дюйм); 51: 6,35 (1/4&quot;); 52: Диаметр газовой трубы, мм (дюйм); 53: 12,7 (1/2&quot;); 54: Диаметр дренажной трубы, мм; 55: 16; 56: Класс пылевлагозащиты, внутренний блок; 57: IPX0; 58: Класс электрозащиты, внутренний блок; 59: I класс; 60: Страна производства; 61: КНР; 62: Срок гарантии, мес; 63: 36; 64: Цвет внутреннего блока; 65: Белый; 66: Ионизатор воздуха; 67: Нет; 68: Плазменная очистка воздуха; 69: Нет; 70: Ультрафиолетовая стерилизация; 71: Нет; 72: Регулировка положения жалюзи с пульта ДУ; 73: Горизонтальные + Вертикальные; 74: Управление c мобильного приложения по Wi-Fi; 75: Да, опция; 76: Дополнительные фильтры тонкой очистки в комплекте; 77: Угольный фильтр, HEPA; 78: Дополнительный фильтр тонкой очистки Угольный фильтр; 79: Да; 80: Дополнительный фильтр тонкой очистки HEPA; 81: Да; 82: Встроенная дренажная помпа; 83: нет; 84: Противопылевой фильтр в комплекте; 85: Да; 86: Пульт управления в комплекте; 87: Да, беспроводной | 70
НС-1305045 | RAK-15QPE | 71 | 61 | 71 | Hitachi | 2: Модель внутреннего блока; 3: RAK-15QPE; 4: Инверторная технология; 5: Да; 6: Серия; 7: Sendo; 8: Тип внутреннего блока; 9: Настенный; 10: Эффективен для помещ. площадью до, м; 11: 15; 12: Холодопроизводительность, kBTU; 13: 5; 14: Холодопроизводительность, кВт; 15: 1.50 (0.90 - 2.00); 16: Потребляемый ток в режиме охлаждения, А; 17: 0.09; 18: Потребляемая мощность в режиме охлаждения, кВт; 19: 0.02; 20: Теплопроизводительность, kBTU; 21: 7; 22: Теплопроизводительность, кВт; 23: 2.00 (1.00 - 2.50); 24: Потребляемый ток в режиме нагрева, А; 25: 0.09; 26: Потребляемая мощность в режиме нагрева, кВт; 27: 0.02; 28: Электропитание, В/Гц/Ф; 29: 230/50/1; 30: Расход воздуха внутреннего блока, м&lt;sup&gt;3&lt;/sup&gt;/ч; 31: 300/330/510/600; 32: Минимальный расход воздуха внутреннего блока, м&lt;sup&gt;3&lt;/sup&gt;/ч; 33: 300; 34: Уровень шума внутреннего блока, дБ(А); 35: 20/27/35/43; 36: Минимальный уровень шума внутреннего блока, дБ(А); 37: 20; 38: Объем конденсации, л/ч; 39: 1.1; 40: Тип хладагента; 41: R32; 42: Габаритные размеры внутреннего блока (ШхВхГ), мм; 43: 780x280x230; 44: Габаритные размеры внутреннего блока в упаковке (ШхВхГ), мм; 45: 820x279x330; 46: Вес нетто внутреннего блока, кг; 47: 8.5; 48: Вес брутто внутреннего блока, кг; 49: 11; 50: Диаметр жидкостной трубы, мм (дюйм); 51: 6,35 (1/4&quot;); 52: Диаметр газовой трубы, мм (дюйм); 53: 9,53 (3/8&quot;); 54: Диаметр дренажной трубы, мм; 55: 16; 56: Класс пылевлагозащиты, внутренний блок; 57: IPX0; 58: Класс электрозащиты, внутренний блок; 59: I класс; 60: Страна производства; 61: КНР; 62: Срок гарантии, мес; 63: 36; 64: Цвет внутреннего блока; 65: Белый; 66: Ионизатор воздуха; 67: Нет; 68: Плазменная очистка воздуха; 69: Нет; 70: Ультрафиолетовая стерилизация; 71: Нет; 72: Регулировка положения жалюзи с пульта ДУ; 73: Горизонтальные + Вертикальные; 74: Управление c мобильного приложения по Wi-Fi; 75: Да, опция; 76: Дополнительные фильтры тонкой очистки в комплекте; 77: Угольный фильтр, HEPA; 78: Дополнительный фильтр тонкой очистки Угольный фильтр; 79: Да; 80: Дополнительный фильтр тонкой очистки HEPA; 81: Да; 82: Встроенная дренажная помпа; 83: нет; 84: Противопылевой фильтр в комплекте; 85: Да; 86: Пульт управления в комплекте; 87: Да, беспроводной | 71
НС-1348180 | RAK-18RPE | 72 | 62 | 72 | Hitachi | 2: Модель внутреннего блока; 3: RAK-18RPE; 4: Инверторная технология; 5: да; 6: Серия; 7: Sendo; 8: Тип внутреннего блока; 9: Настенный; 10: Эффективен для помещ. площадью до, м; 11: 20; 12: Холодопроизводительность, kBTU; 13: 7; 14: Холодопроизводительность, кВт; 15: 2.00 (0.90 - 2.50); 16: Потребляемый ток в режиме охлаждения, А; 17: 0.09; 18: Потребляемая мощность в режиме охлаждения, кВт; 19: 0.02; 20: Теплопроизводительность, kBTU; 21: 9; 22: Теплопроизводительность, кВт; 23: 2.50 (0.90 - 3.20); 24: Потребляемый ток в режиме нагрева, А; 25: 0.09; 26: Потребляемая мощность в режиме нагрева, кВт; 27: 0.02; 28: Электропитание, В/Гц/Ф; 29: 230/50/1; 30: Расход воздуха внутреннего блока, м&lt;sup&gt;3&lt;/sup&gt;/ч; 31: 312/350/400/440; 32: Минимальный расход воздуха внутреннего блока, м&lt;sup&gt;3&lt;/sup&gt;/ч; 33: 312; 34: Уровень шума внутреннего блока, дБ(А); 35: 19/22/33/38; 36: Минимальный уровень шума внутреннего блока, дБ(А); 37: 19; 38: Объем конденсации, л/ч; 39: 1.2; 40: Тип хладагента; 41: R32; 42: Габаритные размеры внутреннего блока (ШхВхГ), мм; 43: 780x280x230; 44: Габаритные размеры внутреннего блока в упаковке (ШхВхГ), мм; 45: 820x279x330; 46: Вес нетто внутреннего блока, кг; 47: 8.5; 48: Вес брутто внутреннего блока, кг; 49: 11; 50: Диаметр жидкостной трубы, мм (дюйм); 51: 6,35 (1/4&quot;); 52: Диаметр газовой трубы, мм (дюйм); 53: 9,53 (3/8&quot;); 54: Диаметр дренажной трубы, мм; 55: 16; 56: Класс пылевлагозащиты, внутренний блок; 57: IPX0; 58: Класс электрозащиты, внутренний блок; 59: I класс; 60: Страна производства; 61: КНР; 62: Срок гарантии, мес; 63: 36; 64: Цвет внутреннего блока; 65: Белый; 66: Ионизатор воздуха; 67: нет; 68: Плазменная очистка воздуха; 69: нет; 70: Ультрафиолетовая стерилизация; 71: нет; 72: Регулировка положения жалюзи с пульта ДУ; 73: Горизонтальные + Вертикальные; 74: Управление c мобильного приложения по Wi-Fi; 75: Да, опция; 76: Дополнительные фильтры тонкой очистки в комплекте; 77: Угольный фильтр, HEPA; 78: Дополнительный фильтр тонкой очистки Угольный фильтр; 79: да; 80: Дополнительный фильтр тонкой очистки HEPA; 81: да; 82: Встроенная дренажная помпа; 83: нет; 84: Противопылевой фильтр в комплекте; 85: да; 86: Пульт управления в комплекте; 87: Да, беспроводной | 72
НС-1348191 | RAK-25RPE | 73 | 63 | 73 | Hitachi | 2: Модель внутреннего блока; 3: RAK-25RPE; 4: Инверторная технология; 5: да; 6: Серия; 7: Sendo; 8: Тип внутреннего блока; 9: Настенный; 10: Эффективен для помещ. площадью до, м; 11: 25; 12: Холодопроизводительность, kBTU; 13: 9; 14: Холодопроизводительность, кВт; 15: 2.50 (0.90 - 3.10); 16: Потребляемый ток в режиме охлаждения, А; 17: 0.09; 18: Потребляемая мощность в режиме охлаждения, кВт; 19: 0.02; 20: Теплопроизводительность, kBTU; 21: 12; 22: Теплопроизводительность, кВт; 23: 3.40 (0.90 - 4.40); 24: Потребляемый ток в режиме нагрева, А; 25: 0.09; 26: Потребляемая мощность в режиме нагрева, кВт; 27: 0.02; 28: Электропитание, В/Гц/Ф; 29: 230/50/1; 30: Расход воздуха внутреннего блока, м&lt;sup&gt;3&lt;/sup&gt;/ч; 31: 333/370/430/510; 32: Минимальный расход воздуха внутреннего блока, м&lt;sup&gt;3&lt;/sup&gt;/ч; 33: 333; 34: Уровень шума внутреннего блока, дБ(А); 35: 20/23/34/41; 36: Минимальный уровень шума внутреннего блока, дБ(А); 37: 20; 38: Объем конденсации, л/ч; 39: 1.4; 40: Тип хладагента; 41: R32; 42: Габаритные размеры внутреннего блока (ШхВхГ), мм; 43: 780x280x230; 44: Габаритные размеры внутреннего блока в упаковке (ШхВхГ), мм; 45: 820x279x330; 46: Вес нетто внутреннего блока, кг; 47: 8.5; 48: Вес брутто внутреннего блока, кг; 49: 11; 50: Диаметр жидкостной трубы, мм (дюйм); 51: 6,35 (1/4&quot;); 52: Диаметр газовой трубы, мм (дюйм); 53: 9,53 (3/8&quot;); 54: Диаметр дренажной трубы, мм; 55: 16; 56: Класс пылевлагозащиты, внутренний блок; 57: IPX0; 58: Класс электрозащиты, внутренний блок; 59: I класс; 60: Страна производства; 61: КНР; 62: Срок гарантии, мес; 63: 36; 64: Цвет внутреннего блока; 65: Белый; 66: Ионизатор воздуха; 67: нет; 68: Плазменная очистка воздуха; 69: нет; 70: Ультрафиолетовая стерилизация; 71: нет; 72: Регулировка положения жалюзи с пульта ДУ; 73: Горизонтальные + Вертикальные; 74: Управление c мобильного приложения по Wi-Fi; 75: Да, опция; 76: Дополнительные фильтры тонкой очистки в комплекте; 77: Угольный фильтр, HEPA; 78: Дополнительный фильтр тонкой очистки Угольный фильтр; 79: да; 80: Дополнительный фильтр тонкой очистки HEPA; 81: да; 82: Встроенная дренажная помпа; 83: нет; 84: Противопылевой фильтр в комплекте; 85: да; 86: Пульт управления в комплекте; 87: Да, беспроводной | 73
НС-1348193 | RAK-35RPE | 74 | 64 | 74 | Hitachi | 2: Модель внутреннего блока; 3: RAK-35RPE; 4: Инверторная технология; 5: да; 6: Серия; 7: Sendo; 8: Тип внутреннего блока; 9: Настенный; 10: Эффективен для помещ. площадью до, м; 11: 35; 12: Холодопроизводительность, kBTU; 13: 12; 14: Холодопроизводительность, кВт; 15: 3.50 (0.90 - 4.00); 16: Потребляемый ток в режиме охлаждения, А; 17: 0.09; 18: Потребляемая мощность в режиме охлаждения, кВт; 19: 0.02; 20: Теплопроизводительность, kBTU; 21: 14; 22: Теплопроизводительность, кВт; 23: 4.20 (0.90 - 5.00); 24: Потребляемый ток в режиме нагрева, А; 25: 0.09; 26: Потребляемая мощность в режиме нагрева, кВт; 27: 0.02; 28: Электропитание, В/Гц/Ф; 29: 230/50/1; 30: Расход воздуха внутреннего блока, м&lt;sup&gt;3&lt;/sup&gt;/ч; 31: 353/420/485/680; 32: Минимальный расход воздуха внутреннего блока, м&lt;sup&gt;3&lt;/sup&gt;/ч; 33: 353; 34: Уровень шума внутреннего блока, дБ(А); 35: 25/26/36/43; 36: Минимальный уровень шума внутреннего блока, дБ(А); 37: 25; 38: Объем конденсации, л/ч; 39: 1.6; 40: Тип хладагента; 41: R32; 42: Габаритные размеры внутреннего блока (ШхВхГ), мм; 43: 780x280x230; 44: Габаритные размеры внутреннего блока в упаковке (ШхВхГ), мм; 45: 820x279x330; 46: Вес нетто внутреннего блока, кг; 47: 8.5; 48: Вес брутто внутреннего блока, кг; 49: 11; 50: Диаметр жидкостной трубы, мм (дюйм); 51: 6,35 (1/4&quot;); 52: Диаметр газовой трубы, мм (дюйм); 53: 9,53 (3/8&quot;); 54: Диаметр дренажной трубы, мм; 55: 16; 56: Класс пылевлагозащиты, внутренний блок; 57: IPX0; 58: Класс электрозащиты, внутренний блок; 59: I класс; 60: Страна производства; 61: КНР; 62: Срок гарантии, мес; 63: 36; 64: Цвет внутреннего блока; 65: Белый; 66: Ионизатор воздуха; 67: нет; 68: Плазменная очистка воздуха; 69: нет; 70: Ультрафиолетовая стерилизация; 71: нет; 72: Регулировка положения жалюзи с пульта ДУ; 73: Горизонтальные + Вертикальные; 74: Управление c мобильного приложения по Wi-Fi; 75: Да, опция; 76: Дополнительные фильтры тонкой очистки в комплекте; 77: Угольный фильтр, HEPA; 78: Дополнительный фильтр тонкой очистки Угольный фильтр; 79: да; 80: Дополнительный фильтр тонкой очистки HEPA; 81: да; 82: Встроенная дренажная помпа; 83: нет; 84: Противопылевой фильтр в комплекте; 85: да; 86: Пульт управления в комплекте; 87: Да, беспроводной | 74
НС-1348196 | RAK-42RPE | 75 | 65 | 75 | Hitachi | 2: Модель внутреннего блока; 3: RAK-42RPE; 4: Инверторная технология; 5: да; 6: Серия; 7: Sendo; 8: Тип внутреннего блока; 9: Настенный; 10: Эффективен для помещ. площадью до, м; 11: 42; 12: Холодопроизводительность, kBTU; 13: 14; 14: Холодопроизводительность, кВт; 15: 4.20 (1.70 - 5.00); 16: Потребляемый ток в режиме охлаждения, А; 17: 0.09; 18: Потребляемая мощность в режиме охлаждения, кВт; 19: 0.02; 20: Теплопроизводительность, kBTU; 21: 18; 22: Теплопроизводительность, кВт; 23: 5.40 (1.70 - 6.00); 24: Потребляемый ток в режиме нагрева, А; 25: 0.09; 26: Потребляемая мощность в режиме нагрева, кВт; 27: 0.02; 28: Электропитание, В/Гц/Ф; 29: 230/50/1; 30: Расход воздуха внутреннего блока, м&lt;sup&gt;3&lt;/sup&gt;/ч; 31: 353/410/540/720; 32: Минимальный расход воздуха внутреннего блока, м&lt;sup&gt;3&lt;/sup&gt;/ч; 33: 353; 34: Уровень шума внутреннего блока, дБ(А); 35: 25/28/39/46; 36: Минимальный уровень шума внутреннего блока, дБ(А); 37: 25; 38: Объем конденсации, л/ч; 39: 1.8; 40: Тип хладагента; 41: R32; 42: Габаритные размеры внутреннего блока (ШхВхГ), мм; 43: 780x280x230; 44: Габаритные размеры внутреннего блока в упаковке (ШхВхГ), мм; 45: 820x279x330; 46: Вес нетто внутреннего блока, кг; 47: 8.5; 48: Вес брутто внутреннего блока, кг; 49: 11; 50: Диаметр жидкостной трубы, мм (дюйм); 51: 6,35 (1/4&quot;); 52: Диаметр газовой трубы, мм (дюйм); 53: 12,7 (1/2&quot;); 54: Диаметр дренажной трубы, мм; 55: 16; 56: Класс пылевлагозащиты, внутренний блок; 57: IPX0; 58: Класс электрозащиты, внутренний блок; 59: I класс; 60: Страна производства; 61: КНР; 62: Срок гарантии, мес; 63: 36; 64: Цвет внутреннего блока; 65: Белый; 66: Ионизатор воздуха; 67: нет; 68: Плазменная очистка воздуха; 69: нет; 70: Ультрафиолетовая стерилизация; 71: нет; 72: Регулировка положения жалюзи с пульта ДУ; 73: Горизонтальные + Вертикальные; 74: Управление c мобильного приложения по Wi-Fi; 75: Да, опция; 76: Дополнительные фильтры тонкой очистки в комплекте; 77: Угольный фильтр, HEPA; 78: Дополнительный фильтр тонкой очистки Угольный фильтр; 79: да; 80: Дополнительный фильтр тонкой очистки HEPA; 81: да; 82: Встроенная дренажная помпа; 83: нет; 84: Противопылевой фильтр в комплекте; 85: да; 86: Пульт управления в комплекте; 87: Да, беспроводной | 75
НС-1348197 | RAK-50RPE | 76 | 66 | 76 | Hitachi | 2: Модель внутреннего блока; 3: RAK-50RPE; 4: Инверторная технология; 5: да; 6: Серия; 7: Sendo; 8: Тип внутреннего блока; 9: Настенный; 10: Эффективен для помещ. площадью до, м; 11: 50; 12: Холодопроизводительность, kBTU; 13: 17; 14: Холодопроизводительность, кВт; 15: 5.00 (1.90 - 5.20); 16: Потребляемый ток в режиме охлаждения, А; 17: 0.09; 18: Потребляемая мощность в режиме охлаждения, кВт; 19: 0.02; 20: Теплопроизводительность, kBTU; 21: 20; 22: Теплопроизводительность, кВт; 23: 6.00 (2.20 - 7.30); 24: Потребляемый ток в режиме нагрева, А; 25: 0.09; 26: Потребляемая мощность в режиме нагрева, кВт; 27: 0.02; 28: Электропитание, В/Гц/Ф; 29: 230/50/1; 30: Расход воздуха внутреннего блока, м&lt;sup&gt;3&lt;/sup&gt;/ч; 31: 353/410/540/750; 32: Минимальный расход воздуха внутреннего блока, м&lt;sup&gt;3&lt;/sup&gt;/ч; 33: 353; 34: Уровень шума внутреннего блока, дБ(А); 35: 25/28/39/46; 36: Минимальный уровень шума внутреннего блока, дБ(А); 37: 25; 38: Объем конденсации, л/ч; 39: 2; 40: Тип хладагента; 41: R32; 42: Габаритные размеры внутреннего блока (ШхВхГ), мм; 43: 780x280x230; 44: Габаритные размеры внутреннего блока в упаковке (ШхВхГ), мм; 45: 820x279x330; 46: Вес нетто внутреннего блока, кг; 47: 8.5; 48: Вес брутто внутреннего блока, кг; 49: 11; 50: Диаметр жидкостной трубы, мм (дюйм); 51: 6,35 (1/4&quot;); 52: Диаметр газовой трубы, мм (дюйм); 53: 12,7 (1/2&quot;); 54: Диаметр дренажной трубы, мм; 55: 16; 56: Класс пылевлагозащиты, внутренний блок; 57: IPX0; 58: Класс электрозащиты, внутренний блок; 59: I класс; 60: Страна производства; 61: КНР; 62: Срок гарантии, мес; 63: 36; 64: Цвет внутреннего блока; 65: Белый; 66: Ионизатор воздуха; 67: нет; 68: Плазменная очистка воздуха; 69: нет; 70: Ультрафиолетовая стерилизация; 71: нет; 72: Регулировка положения жалюзи с пульта ДУ; 73: Горизонтальные + Вертикальные; 74: Управление c мобильного приложения по Wi-Fi; 75: Да, опция; 76: Дополнительные фильтры тонкой очистки в комплекте; 77: Угольный фильтр, HEPA; 78: Дополнительный фильтр тонкой очистки Угольный фильтр; 79: да; 80: Дополнительный фильтр тонкой очистки HEPA; 81: да; 82: Встроенная дренажная помпа; 83: нет; 84: Противопылевой фильтр в комплекте; 85: да; 86: Пульт управления в комплекте; 87: Да, беспроводной | 76
НС-1308004 | RAK-18REF | 77 | 67 | 77 | Hitachi | 2: Модель внутреннего блока; 3: RAK-18REF; 4: Инверторная технология; 5: Да; 6: Серия; 7: X-Comfort; 8: Тип внутреннего блока; 9: Настенный; 10: Эффективен для помещ. площадью до, м; 11: 20; 12: Холодопроизводительность, kBTU; 13: 7; 14: Холодопроизводительность, кВт; 15: 2.00 (0.90 - 2.50); 16: Потребляемый ток в режиме охлаждения, А; 17: 0.09; 18: Потребляемая мощность в режиме охлаждения, кВт; 19: 0.02; 20: Теплопроизводительность, kBTU; 21: 9; 22: Теплопроизводительность, кВт; 23: 2.50 (0.90 - 3.20); 24: Потребляемый ток в режиме нагрева, А; 25: 0.09; 26: Потребляемая мощность в режиме нагрева, кВт; 27: 0.02; 28: Электропитание, В/Гц/Ф; 29: 230/50/1; 30: Расход воздуха внутреннего блока, м&lt;sup&gt;3&lt;/sup&gt;/ч; 31: 312/350/400/440; 32: Минимальный расход воздуха внутреннего блока, м&lt;sup&gt;3&lt;/sup&gt;/ч; 33: 312; 34: Уровень шума внутреннего блока, дБ(А); 35: 19/22/33/38; 36: Минимальный уровень шума внутреннего блока, дБ(А); 37: 19; 38: Объем конденсации, л/ч; 39: 1.2; 40: Тип хладагента; 41: R32; 42: Габаритные размеры внутреннего блока (ШхВхГ), мм; 43: 780x280x215; 44: Габаритные размеры внутреннего блока в упаковке (ШхВхГ), мм; 45: 820x259x330; 46: Вес нетто внутреннего блока, кг; 47: 7.7; 48: Вес брутто внутреннего блока, кг; 49: 8.7; 50: Диаметр жидкостной трубы, мм (дюйм); 51: 6,35 (1/4&quot;); 52: Диаметр газовой трубы, мм (дюйм); 53: 9,53 (3/8&quot;); 54: Диаметр дренажной трубы, мм; 55: 16; 56: Класс пылевлагозащиты, внутренний блок; 57: IPX0; 58: Класс электрозащиты, внутренний блок; 59: I класс; 60: Страна производства; 61: КНР; 62: Срок гарантии, мес; 63: 36; 64: Цвет внутреннего блока; 65: Белый; 66: Ионизатор воздуха; 67: Нет; 68: Плазменная очистка воздуха; 69: Нет; 70: Ультрафиолетовая стерилизация; 71: Нет; 72: Регулировка положения жалюзи с пульта ДУ; 73: Только горизонтальные; 74: Управление c мобильного приложения по Wi-Fi; 75: Да, опция; 76: Дополнительные фильтры тонкой очистки в комплекте; 77: нет; 78: Встроенная дренажная помпа; 79: нет; 80: Противопылевой фильтр в комплекте; 81: Да; 82: Пульт управления в комплекте; 83: Да, беспроводной | 77
НС-1308006 | RAK-25REF | 78 | 68 | 78 | Hitachi | 2: Модель внутреннего блока; 3: RAK-25REF; 4: Инверторная технология; 5: Да; 6: Серия; 7: X-Comfort; 8: Тип внутреннего блока; 9: Настенный; 10: Эффективен для помещ. площадью до, м; 11: 25; 12: Холодопроизводительность, kBTU; 13: 9; 14: Холодопроизводительность, кВт; 15: 2.50 (0.90 - 3.10); 16: Потребляемый ток в режиме охлаждения, А; 17: 0.09; 18: Потребляемая мощность в режиме охлаждения, кВт; 19: 0.02; 20: Теплопроизводительность, kBTU; 21: 12; 22: Теплопроизводительность, кВт; 23: 3.40 (0.90 - 4.40); 24: Потребляемый ток в режиме нагрева, А; 25: 0.09; 26: Потребляемая мощность в режиме нагрева, кВт; 27: 0.02; 28: Электропитание, В/Гц/Ф; 29: 230/50/1; 30: Расход воздуха внутреннего блока, м&lt;sup&gt;3&lt;/sup&gt;/ч; 31: 333/370/430/510; 32: Минимальный расход воздуха внутреннего блока, м&lt;sup&gt;3&lt;/sup&gt;/ч; 33: 333; 34: Уровень шума внутреннего блока, дБ(А); 35: 20/23/34/41; 36: Минимальный уровень шума внутреннего блока, дБ(А); 37: 20; 38: Объем конденсации, л/ч; 39: 1.4; 40: Тип хладагента; 41: R32; 42: Габаритные размеры внутреннего блока (ШхВхГ), мм; 43: 780x280x215; 44: Габаритные размеры внутреннего блока в упаковке (ШхВхГ), мм; 45: 820x259x330; 46: Вес нетто внутреннего блока, кг; 47: 7.7; 48: Вес брутто внутреннего блока, кг; 49: 8.7; 50: Диаметр жидкостной трубы, мм (дюйм); 51: 6,35 (1/4&quot;); 52: Диаметр газовой трубы, мм (дюйм); 53: 9,53 (3/8&quot;); 54: Диаметр дренажной трубы, мм; 55: 16; 56: Класс пылевлагозащиты, внутренний блок; 57: IPX0; 58: Класс электрозащиты, внутренний блок; 59: I класс; 60: Страна производства; 61: КНР; 62: Срок гарантии, мес; 63: 36; 64: Цвет внутреннего блока; 65: Белый; 66: Ионизатор воздуха; 67: Нет; 68: Плазменная очистка воздуха; 69: Нет; 70: Ультрафиолетовая стерилизация; 71: Нет; 72: Регулировка положения жалюзи с пульта ДУ; 73: Только горизонтальные; 74: Управление c мобильного приложения по Wi-Fi; 75: Да, опция; 76: Дополнительные фильтры тонкой очистки в комплекте; 77: нет; 78: Встроенная дренажная помпа; 79: нет; 80: Противопылевой фильтр в комплекте; 81: Да; 82: Пульт управления в комплекте; 83: Да, беспроводной | 78
НС-1308008 | RAK-35REF | 79 | 69 | 79 | Hitachi | 2: Модель внутреннего блока; 3: RAK-35REF; 4: Инверторная технология; 5: Да; 6: Серия; 7: X-Comfort; 8: Тип внутреннего блока; 9: Настенный; 10: Эффективен для помещ. площадью до, м; 11: 35; 12: Холодопроизводительность, kBTU; 13: 12; 14: Холодопроизводительность, кВт; 15: 3.50 (0.90 - 4.00); 16: Потребляемый ток в режиме охлаждения, А; 17: 0.09; 18: Потребляемая мощность в режиме охлаждения, кВт; 19: 0.02; 20: Теплопроизводительность, kBTU; 21: 14; 22: Теплопроизводительность, кВт; 23: 4.20 (0.90 - 5.00); 24: Потребляемый ток в режиме нагрева, А; 25: 0.09; 26: Потребляемая мощность в режиме нагрева, кВт; 27: 0.02; 28: Электропитание, В/Гц/Ф; 29: 230/50/1; 30: Расход воздуха внутреннего блока, м&lt;sup&gt;3&lt;/sup&gt;/ч; 31: 333/400/485/600; 32: Минимальный расход воздуха внутреннего блока, м&lt;sup&gt;3&lt;/sup&gt;/ч; 33: 333; 34: Уровень шума внутреннего блока, дБ(А); 35: 25/26/36/43; 36: Минимальный уровень шума внутреннего блока, дБ(А); 37: 25; 38: Объем конденсации, л/ч; 39: 1.6; 40: Тип хладагента; 41: R32; 42: Габаритные размеры внутреннего блока (ШхВхГ), мм; 43: 780x280x215; 44: Габаритные размеры внутреннего блока в упаковке (ШхВхГ), мм; 45: 820x259x330; 46: Вес нетто внутреннего блока, кг; 47: 7.7; 48: Вес брутто внутреннего блока, кг; 49: 8.7; 50: Диаметр жидкостной трубы, мм (дюйм); 51: 6,35 (1/4&quot;); 52: Диаметр газовой трубы, мм (дюйм); 53: 9,53 (3/8&quot;); 54: Диаметр дренажной трубы, мм; 55: 16; 56: Класс пылевлагозащиты, внутренний блок; 57: IPX0; 58: Класс электрозащиты, внутренний блок; 59: I класс; 60: Страна производства; 61: КНР; 62: Срок гарантии, мес; 63: 36; 64: Цвет внутреннего блока; 65: Белый; 66: Ионизатор воздуха; 67: Нет; 68: Плазменная очистка воздуха; 69: Нет; 70: Ультрафиолетовая стерилизация; 71: Нет; 72: Регулировка положения жалюзи с пульта ДУ; 73: Только горизонтальные; 74: Управление c мобильного приложения по Wi-Fi; 75: Да, опция; 76: Дополнительные фильтры тонкой очистки в комплекте; 77: нет; 78: Встроенная дренажная помпа; 79: нет; 80: Противопылевой фильтр в комплекте; 81: Да; 82: Пульт управления в комплекте; 83: Да, беспроводной | 79
НС-1308013 | RAK-50REF | 80 | 70 | 80 | Hitachi | 2: Модель внутреннего блока; 3: RAK-50REF; 4: Инверторная технология; 5: Да; 6: Серия; 7: X-Comfort; 8: Тип внутреннего блока; 9: Настенный; 10: Эффективен для помещ. площадью до, м; 11: 50; 12: Холодопроизводительность, kBTU; 13: 17; 14: Холодопроизводительность, кВт; 15: 5.00 (1.90 - 5.20); 16: Потребляемый ток в режиме охлаждения, А; 17: 0.09; 18: Потребляемая мощность в режиме охлаждения, кВт; 19: 0.02; 20: Теплопроизводительность, kBTU; 21: 20; 22: Теплопроизводительность, кВт; 23: 6.00 (2.20 - 7.30); 24: Потребляемый ток в режиме нагрева, А; 25: 0.09; 26: Потребляемая мощность в режиме нагрева, кВт; 27: 0.02; 28: Электропитание, В/Гц/Ф; 29: 230/50/1; 30: Расход воздуха внутреннего блока, м&lt;sup&gt;3&lt;/sup&gt;/ч; 31: 333/450/600/700; 32: Минимальный расход воздуха внутреннего блока, м&lt;sup&gt;3&lt;/sup&gt;/ч; 33: 333; 34: Уровень шума внутреннего блока, дБ(А); 35: 25/30/39/47; 36: Минимальный уровень шума внутреннего блока, дБ(А); 37: 25; 38: Объем конденсации, л/ч; 39: 2; 40: Тип хладагента; 41: R32; 42: Габаритные размеры внутреннего блока (ШхВхГ), мм; 43: 780x280x215; 44: Габаритные размеры внутреннего блока в упаковке (ШхВхГ), мм; 45: 820x259x330; 46: Вес нетто внутреннего блока, кг; 47: 8.2; 48: Вес брутто внутреннего блока, кг; 49: 9.2; 50: Диаметр жидкостной трубы, мм (дюйм); 51: 6,35 (1/4&quot;); 52: Диаметр газовой трубы, мм (дюйм); 53: 12,7 (1/2&quot;); 54: Диаметр дренажной трубы, мм; 55: 16; 56: Класс пылевлагозащиты, внутренний блок; 57: IPX0; 58: Класс электрозащиты, внутренний блок; 59: I класс; 60: Страна производства; 61: КНР; 62: Срок гарантии, мес; 63: 36; 64: Цвет внутреннего блока; 65: Белый; 66: Ионизатор воздуха; 67: Нет; 68: Плазменная очистка воздуха; 69: Нет; 70: Ультрафиолетовая стерилизация; 71: Нет; 72: Регулировка положения жалюзи с пульта ДУ; 73: Только горизонтальные; 74: Управление c мобильного приложения по Wi-Fi; 75: Да, опция; 76: Дополнительные фильтры тонкой очистки в комплекте; 77: нет; 78: Встроенная дренажная помпа; 79: нет; 80: Противопылевой фильтр в комплекте; 81: Да; 82: Пульт управления в комплекте; 83: Да, беспроводной | 80
НС-1413579 | RCI-RF30HN | 81 | 86 | 81 | ROYAL Clima | 2: Модель; 3: RCI-RF30HN; 4: Модель внутреннего блока; 5: RCI-RF30HN/IN; 6: Модель наружного блока; 7: RCI-RF30HN/OUT; 8: Инверторная технология; 9: да; 10: Серия; 11: ROYAL FRESH FULL DC EU Inverter; 12: Тип внутреннего блока; 13: Настенный; 14: Эффективен для помещений площадью до, м; 15: 29; 16: Холодопроизводительность, kBTU; 17: 10; 18: Холодопроизводительность, кВт; 19: 2.90 (0.80 - 3.50); 20: Потребляемый ток в режиме охлаждения, A; 21: 3.85 (1.20 - 8.10); 22: Потребляемая мощность в режиме охлаждения, кВт; 23: 0.682 (0.24 - 1.45); 24: Коэффициент энергоэффективности EER, Вт/Вт; 25: 4,25 / A; 26: Класс энергоэффективности EER (охлаждение); 27: 8,50 / A+++; 28: Теплопроизводительность, kBTU; 29: 11; 30: Теплопроизводительность, кВт; 31: 3.10 (1.00 - 3.90); 32: Потребляемый ток в режиме нагрева, A; 33: 4.03 (1.20 - 9.00); 34: Потребляемая мощность в режиме нагрева, кВт; 35: 0.695 (0.24 - 1.58); 36: Коэффициент энергоэффективности COP, Вт/Вт; 37: 4,46 / A; 38: Класс энергоэффективности COP (нагрев); 39: 4,60 / A++; 40: Электропитание, В/Гц/Ф; 41: 220-240/50/1; 42: Расход воздуха внутреннего блока, м&lt;sup&gt;3&lt;/sup&gt;/ч; 43: 300/350/390/450/500/560/620; 44: Минимальный расход воздуха внутреннего блока, м&lt;sup&gt;3&lt;/sup&gt;/ч; 45: 300; 46: Расход свежего воздуха, м&lt;sup&gt;3&lt;/sup&gt;/ч; 47: 60; 48: Уровень шума внутреннего блока, дБ(А); 49: 18/24/27/31/33/36/38; 50: Минимальный уровень шума внутреннего блока, дБ(А); 51: 18; 52: Объем конденсации, л/ч; 53: 1; 54: Расход воздуха наружного блока, м&lt;sup&gt;3&lt;/sup&gt;/ч; 55: 2200; 56: Уровень шума наружного блока, дБ(А); 57: 51; 58: Марка компрессора; 59: RECHI; 60: Тип компрессора; 61: Ротационный; 62: Модель компрессора; 63: 35W2ALLB9F#MC; 64: Тип хладагента; 65: R32; 66: Заводская заправка хладагента, г; 67: 620; 68: Дозаправка хладагента (сверх номинальной длины трассы), г/м; 69: 15; 70: Габаритные размеры внутреннего блока (ШхВхГ), мм; 71: 960x316x198; 72: Габаритные размеры наружного блока (ШхВхГ), мм; 73: 795x549x305; 74: Габаритные размеры внутреннего блока в упаковке (ШхВхГ), мм; 75: 1035x360x390; 76: Габаритные размеры наружного блока в упаковке (ШхВхГ), мм; 77: 835x585x340; 78: Вес нетто внутреннего блока, кг; 79: 13; 80: Вес нетто наружного блока, кг; 81: 22; 82: Вес брутто внутреннего блока, кг; 83: 15; 84: Вес брутто наружного блока, кг; 85: 25; 86: Диаметр жидкостной трубы, мм (дюйм); 87: 6,35 (1/4&quot;); 88: Диаметр газовой трубы, мм (дюйм); 89: 9,53 (3/8&quot;); 90: Максимальная длина трассы, м; 91: 25; 92: Максимальный перепад по высоте между внутренним и наружным блоками, м; 93: 10; 94: Минимальная длина трассы, м; 95: 3; 96: Номинальная длина трассы, м; 97: 5; 98: Стандартная длина воздуховода свежего воздуха, м; 99: 2; 100: Максимальная длина воздуховода свежего воздуха, м; 101: 2; 102: Наружный диаметр воздуховода свежего воздуха (с учетом теплоизоляции), мм; 103: 55; 104: Диаметр дренажной трубы, мм; 105: 16; 106: Рабочие температурные границы наружного воздуха (охлаждение), °C; 107: -15 ~ +53; 108: Рабочие температурные границы наружного воздуха (нагрев), °C; 109: -20 ~ +30; 110: Рабочие температурные границы внутреннего воздуха (охлаждение), °C; 111: +16 ~ +31; 112: Рабочие температурные границы внутреннего воздуха (нагрев), °C; 113: 0 ~ +31; 114: Подключение электропитания; 115: Внутренний блок; 116: Межблочный кабель, мм&lt;sup&gt;2&lt;/sup&gt;; 117: 4*2,5; 118: Силовой кабель, мм&lt;sup&gt;2&lt;/sup&gt;; 119: 3*2,5; 120: Автомат защиты, А; 121: 16; 122: Максимальная потребляемая мощность, кВт; 123: 1.58; 124: Максимальный потребляемый ток, А; 125: 9; 126: Класс пылевлагозащиты, внутренний / наружный блок; 127: IPX0 / IPX4; 128: Класс электрозащиты, внутренний / наружный блок; 129: I класс / I класс; 130: Монтажный размер наружного блока, мм; 131: 433,8*278; 132: Страна производства; 133: КНР; 134: Срок гарантии, мес; 135: 5 лет; 136: Цвет внутреннего блока; 137: Белый; 138: Цвет наружного блока; 139: Белый; 140: Тип дросселирующего устройства; 141: Капиллярная трубка; 142: Ионизатор воздуха; 143: нет; 144: Плазменная очистка воздуха; 145: нет; 146: Ультрафиолетовая стерилизация; 147: да; 148: Регулировка положения жалюзи с пульта ДУ; 149: Горизонтальные + Вертикальные; 150: Управление c мобильного приложения по Wi-Fi; 151: да, встроенное; 152: Дополнительные фильтры тонкой очистки в комплекте; 153: HEPA фильтр класса Н11; 154: Дополнительный фильтр тонкой очистки HEPA; 155: да; 156: Противопылевой фильтр в комплекте; 157: да; 158: Пульт управления в комплекте; 159: Да, беспроводной | 81
НС-1413580 | RCI-RF40HN | 82 | 87 | 82 | ROYAL Clima | 2: Модель; 3: RCI-RF40HN; 4: Модель внутреннего блока; 5: RCI-RF40HN/IN; 6: Модель наружного блока; 7: RCI-RF40HN/OUT; 8: Инверторная технология; 9: да; 10: Серия; 11: ROYAL FRESH FULL DC EU Inverter; 12: Тип внутреннего блока; 13: Настенный; 14: Эффективен для помещений площадью до, м; 15: 39; 16: Холодопроизводительность, kBTU; 17: 13; 18: Холодопроизводительность, кВт; 19: 3.90 (1.00 - 4.00); 20: Потребляемый ток в режиме охлаждения, A; 21: 4.81 (1.50 - 9.20); 22: Потребляемая мощность в режиме охлаждения, кВт; 23: 0.942 (0.29 - 1.51); 24: Коэффициент энергоэффективности EER, Вт/Вт; 25: 4,14 / A; 26: Класс энергоэффективности EER (охлаждение); 27: 8,50 / A+++; 28: Теплопроизводительность, kBTU; 29: 14; 30: Теплопроизводительность, кВт; 31: 4.10 (1.00 - 4.50); 32: Потребляемый ток в режиме нагрева, A; 33: 5.11 (1.50 - 10.00); 34: Потребляемая мощность в режиме нагрева, кВт; 35: 0.995 (0.29 - 1.95); 36: Коэффициент энергоэффективности COP, Вт/Вт; 37: 4,12 / A; 38: Класс энергоэффективности COP (нагрев); 39: 4,60 / A++; 40: Электропитание, В/Гц/Ф; 41: 220-240/50/1; 42: Расход воздуха внутреннего блока, м&lt;sup&gt;3&lt;/sup&gt;/ч; 43: 310/365/405/470/555/625/660; 44: Минимальный расход воздуха внутреннего блока, м&lt;sup&gt;3&lt;/sup&gt;/ч; 45: 310; 46: Расход свежего воздуха, м&lt;sup&gt;3&lt;/sup&gt;/ч; 47: 60; 48: Уровень шума внутреннего блока, дБ(А); 49: 18/24/27/31/34/36,5/38; 50: Минимальный уровень шума внутреннего блока, дБ(А); 51: 18; 52: Объем конденсации, л/ч; 53: 1.2; 54: Расход воздуха наружного блока, м&lt;sup&gt;3&lt;/sup&gt;/ч; 55: 2200; 56: Уровень шума наружного блока, дБ(А); 57: 51; 58: Марка компрессора; 59: GMCC; 60: Тип компрессора; 61: Ротационный; 62: Модель компрессора; 63: KSN98D64UEZ3; 64: Тип хладагента; 65: R32; 66: Заводская заправка хладагента, г; 67: 805; 68: Дозаправка хладагента (сверх номинальной длины трассы), г/м; 69: 15; 70: Габаритные размеры внутреннего блока (ШхВхГ), мм; 71: 960x316x198; 72: Габаритные размеры наружного блока (ШхВхГ), мм; 73: 795x549x305; 74: Габаритные размеры внутреннего блока в упаковке (ШхВхГ), мм; 75: 1035x360x390; 76: Габаритные размеры наружного блока в упаковке (ШхВхГ), мм; 77: 835x585x340; 78: Вес нетто внутреннего блока, кг; 79: 13; 80: Вес нетто наружного блока, кг; 81: 26.5; 82: Вес брутто внутреннего блока, кг; 83: 15; 84: Вес брутто наружного блока, кг; 85: 29.5; 86: Диаметр жидкостной трубы, мм (дюйм); 87: 6,35 (1/4&quot;); 88: Диаметр газовой трубы, мм (дюйм); 89: 9,53 (3/8&quot;); 90: Максимальная длина трассы, м; 91: 25; 92: Максимальный перепад по высоте между внутренним и наружным блоками, м; 93: 10; 94: Минимальная длина трассы, м; 95: 3; 96: Номинальная длина трассы, м; 97: 5; 98: Стандартная длина воздуховода свежего воздуха, м; 99: 2; 100: Максимальная длина воздуховода свежего воздуха, м; 101: 2; 102: Наружный диаметр воздуховода свежего воздуха (с учетом теплоизоляции), мм; 103: 55; 104: Диаметр дренажной трубы, мм; 105: 16; 106: Рабочие температурные границы наружного воздуха (охлаждение), °C; 107: -15 ~ +53; 108: Рабочие температурные границы наружного воздуха (нагрев), °C; 109: -20 ~ +30; 110: Рабочие температурные границы внутреннего воздуха (охлаждение), °C; 111: +16 ~ +31; 112: Рабочие температурные границы внутреннего воздуха (нагрев), °C; 113: 0 ~ +31; 114: Подключение электропитания; 115: Внутренний блок; 116: Межблочный кабель, мм&lt;sup&gt;2&lt;/sup&gt;; 117: 4*2,5; 118: Силовой кабель, мм&lt;sup&gt;2&lt;/sup&gt;; 119: 3*2,5; 120: Автомат защиты, А; 121: 16; 122: Максимальная потребляемая мощность, кВт; 123: 1.95; 124: Максимальный потребляемый ток, А; 125: 10; 126: Класс пылевлагозащиты, внутренний / наружный блок; 127: IPX0 / IPX4; 128: Класс электрозащиты, внутренний / наружный блок; 129: I класс / I класс; 130: Монтажный размер наружного блока, мм; 131: 433,8*278; 132: Страна производства; 133: КНР; 134: Срок гарантии, мес; 135: 5 лет; 136: Цвет внутреннего блока; 137: Белый; 138: Цвет наружного блока; 139: Белый; 140: Тип дросселирующего устройства; 141: Капиллярная трубка; 142: Ионизатор воздуха; 143: нет; 144: Плазменная очистка воздуха; 145: нет; 146: Ультрафиолетовая стерилизация; 147: да; 148: Регулировка положения жалюзи с пульта ДУ; 149: Горизонтальные + Вертикальные; 150: Управление c мобильного приложения по Wi-Fi; 151: да, встроенное; 152: Дополнительные фильтры тонкой очистки в комплекте; 153: HEPA фильтр класса Н12; 154: Дополнительный фильтр тонкой очистки HEPA; 155: да; 156: Противопылевой фильтр в комплекте; 157: да; 158: Пульт управления в комплекте; 159: да, беспроводной | 82
НС-1510574 | RCI-RFS28HN | 83 | 88 | 83 | ROYAL Clima | 2: Модель; 3: RCI-RFS28HN; 4: Модель внутреннего блока; 5: RCI-RFS28HN/IN; 6: Модель наружного блока; 7: RCI-RFS28HN/OUT; 8: Инверторная технология; 9: Да; 10: Серия; 11: ROYAL FRESH STANDARD; 12: Тип внутреннего блока; 13: Настенный; 14: Эффективен для помещений площадью до, м; 15: 28; 16: Холодопроизводительность, kBTU; 17: 9; 18: Холодопроизводительность, кВт; 19: 2.75 (0.8 - 3.5); 20: Потребляемый ток в режиме охлаждения, A; 21: 3.97 (1.2 - 7); 22: Потребляемая мощность в режиме охлаждения, кВт; 23: 0.679 (0.24 - 1.5); 24: Коэффициент энергоэффективности EER, Вт/Вт; 25: 4,05; 26: Коэффициент сезонной энергоэффективности SEER, Вт/Вт; 27: 8.5; 28: Класс энергоэффективности EER (охлаждение); 29: A; 30: Класс сезонной энергоэффективности SEER (охлаждение); 31: A+++; 32: Теплопроизводительность, kBTU; 33: 10; 34: Теплопроизводительность, кВт; 35: 2.95 (1 - 3.9); 36: Потребляемый ток в режиме нагрева, A; 37: 4.15 (1.2 - 7.5); 38: Потребляемая мощность в режиме нагрева, кВт; 39: 0.694 (0.24 - 1.62); 40: Коэффициент энергоэффективности COP, Вт/Вт; 41: 4,25; 42: Коэффициент энергоэффективности SCOP (усредненный), Вт/Вт; 43: 4.6; 44: Класс энергоэффективности COP (нагрев); 45: A; 46: Класс сезонной энергоэффективности SCOP (нагрев, усредненный); 47: A++; 48: Электропитание, В/Гц/Ф; 49: 220-240/50/1; 50: Расход воздуха внутреннего блока, м&lt;sup&gt;3&lt;/sup&gt;/ч; 51: 450/480/510/540/570/595/620; 52: Минимальный расход воздуха внутреннего блока, м&lt;sup&gt;3&lt;/sup&gt;/ч; 53: 450; 54: Уровень шума внутреннего блока, дБ(А); 55: 19,5/25/28/31/34/36/39; 56: Минимальный уровень шума внутреннего блока, дБ(А); 57: 19.5; 58: Объем конденсации, л/ч; 59: 1; 60: Расход воздуха наружного блока, м&lt;sup&gt;3&lt;/sup&gt;/ч; 61: 1900; 62: Уровень шума наружного блока, дБ(А); 63: 50; 64: Марка компрессора; 65: GMCC; 66: Тип компрессора; 67: Ротационный; 68: Модель компрессора; 69: KSK82D26UEZE3; 70: Тип хладагента; 71: R32; 72: Заводская заправка хладагента, г; 73: 510; 74: Дозаправка хладагента (сверх номинальной длины трассы), г/м; 75: 15; 76: Габаритные размеры внутреннего блока (ШхВхГ), мм; 77: 888x313x205; 78: Габаритные размеры наружного блока (ШхВхГ), мм; 79: 777x498x290; 80: Габаритные размеры внутреннего блока в упаковке (ШхВхГ), мм; 81: 988x389x328; 82: Габаритные размеры наружного блока в упаковке (ШхВхГ), мм; 83: 838x540x338; 84: Вес нетто внутреннего блока, кг; 85: 10.5; 86: Вес нетто наружного блока, кг; 87: 20.5; 88: Вес брутто внутреннего блока, кг; 89: 12.5; 90: Вес брутто наружного блока, кг; 91: 23.5; 92: Диаметр жидкостной трубы, мм (дюйм); 93: 6,35 (1/4&quot;); 94: Диаметр газовой трубы, мм (дюйм); 95: 9,53 (3/8&quot;); 96: Максимальная длина трассы, м; 97: 25; 98: Максимальный перепад по высоте между внутренним и наружным блоками, м; 99: 10; 100: Минимальная длина трассы, м; 101: 3; 102: Номинальная длина трассы, м; 103: 5; 104: Диаметр дренажной трубы, мм; 105: 16; 106: Рабочие температурные границы наружного воздуха (охлаждение), °C; 107: -15 ~ +53; 108: Рабочие температурные границы наружного воздуха (нагрев), °C; 109: -20 ~ +30; 110: Рабочие температурные границы наружного воздуха (функция притока свежего воздуха), °C; 111: -15 ~ +53; 112: Рабочие температурные границы внутреннего воздуха (охлаждение), °C; 113: +16 ~ +31; 114: Рабочие температурные границы внутреннего воздуха (нагрев), °C; 115: 0 ~ +31; 116: Подключение электропитания; 117: Внутренний блок; 118: Межблочный кабель, мм&lt;sup&gt;2&lt;/sup&gt;; 119: 4*2,5; 120: Силовой кабель, мм&lt;sup&gt;2&lt;/sup&gt;; 121: 3*2,5; 122: Автомат защиты, А; 123: 16; 124: Максимальная потребляемая мощность, кВт; 125: 1.62; 126: Максимальный потребляемый ток, А; 127: 7.5; 128: Класс пылевлагозащиты, внутренний / наружный блок; 129: IPX0 / IPX4; 130: Класс электрозащиты, внутренний / наружный блок; 131: I класс / I класс; 132: Монтажный размер наружного блока, мм; 133: 415*263; 134: Страна производства; 135: КНР; 136: Срок гарантии, мес; 137: 36; 138: Цвет внутреннего блока; 139: Белый; 140: Цвет наружного блока; 141: Белый; 142: Тип дросселирующего устройства; 143: Капиллярная трубка; 144: Ионизатор воздуха; 145: Нет; 146: Плазменная очистка воздуха; 147: Нет; 148: Ультрафиолетовая стерилизация; 149: Нет; 150: Регулировка положения жалюзи с пульта ДУ; 151: Горизонтальные + Вертикальные; 152: Управление c мобильного приложения по Wi-Fi; 153: Да; 154: Дополнительные фильтры тонкой очистки в комплекте; 155: Да; 156: Дополнительный фильтр тонкой очистки HEPA; 157: Да; 158: Противопылевой фильтр в комплекте; 159: Да; 160: Пульт управления в комплекте; 161: Да, беспроводной | 83
НС-1510573 | RCI-RFS35HN | 84 | 89 | 84 | ROYAL Clima | 2: Модель; 3: RCI-RFS35HN; 4: Модель внутреннего блока; 5: RCI-RFS35HN/IN; 6: Модель наружного блока; 7: RCI-RFS35HN/OUT; 8: Инверторная технология; 9: Да; 10: Серия; 11: ROYAL FRESH STANDARD; 12: Тип внутреннего блока; 13: Настенный; 14: Эффективен для помещений площадью до, м; 15: 36; 16: Холодопроизводительность, kBTU; 17: 12; 18: Холодопроизводительность, кВт; 19: 3.6 (1 - 4); 20: Потребляемый ток в режиме охлаждения, A; 21: 4.79 (1.5 - 9.2); 22: Потребляемая мощность в режиме охлаждения, кВт; 23: 0.914 (0.29 - 1.65); 24: Коэффициент энергоэффективности EER, Вт/Вт; 25: 3,94; 26: Коэффициент сезонной энергоэффективности SEER, Вт/Вт; 27: 8.5; 28: Класс энергоэффективности EER (охлаждение); 29: A; 30: Класс сезонной энергоэффективности SEER (охлаждение); 31: A+++; 32: Теплопроизводительность, kBTU; 33: 13; 34: Теплопроизводительность, кВт; 35: 3.8 (1 - 4.5); 36: Потребляемый ток в режиме нагрева, A; 37: 5.1 (1.5 - 10); 38: Потребляемая мощность в режиме нагрева, кВт; 39: 0.969 (0.29 - 1.93); 40: Коэффициент энергоэффективности COP, Вт/Вт; 41: 3,92; 42: Коэффициент энергоэффективности SCOP (усредненный), Вт/Вт; 43: 4.6; 44: Класс энергоэффективности COP (нагрев); 45: A; 46: Класс сезонной энергоэффективности SCOP (нагрев, усредненный); 47: A++; 48: Электропитание, В/Гц/Ф; 49: 220-240/50/1; 50: Расход воздуха внутреннего блока, м&lt;sup&gt;3&lt;/sup&gt;/ч; 51: 450/480/510/540/570/595/620; 52: Минимальный расход воздуха внутреннего блока, м&lt;sup&gt;3&lt;/sup&gt;/ч; 53: 450; 54: Уровень шума внутреннего блока, дБ(А); 55: 19,5/25/28/31/34/36/39; 56: Минимальный уровень шума внутреннего блока, дБ(А); 57: 19.5; 58: Объем конденсации, л/ч; 59: 1.2; 60: Расход воздуха наружного блока, м&lt;sup&gt;3&lt;/sup&gt;/ч; 61: 2200; 62: Уровень шума наружного блока, дБ(А); 63: 51; 64: Марка компрессора; 65: HIGHLY; 66: Тип компрессора; 67: Ротационный; 68: Модель компрессора; 69: GSD095TKTF6JT6B; 70: Тип хладагента; 71: R32; 72: Заводская заправка хладагента, г; 73: 605; 74: Дозаправка хладагента (сверх номинальной длины трассы), г/м; 75: 15; 76: Габаритные размеры внутреннего блока (ШхВхГ), мм; 77: 888x313x205; 78: Габаритные размеры наружного блока (ШхВхГ), мм; 79: 795x549x305; 80: Габаритные размеры внутреннего блока в упаковке (ШхВхГ), мм; 81: 988x389x328; 82: Габаритные размеры наружного блока в упаковке (ШхВхГ), мм; 83: 852x600x358; 84: Вес нетто внутреннего блока, кг; 85: 11; 86: Вес нетто наружного блока, кг; 87: 24.5; 88: Вес брутто внутреннего блока, кг; 89: 13; 90: Вес брутто наружного блока, кг; 91: 26.5; 92: Диаметр жидкостной трубы, мм (дюйм); 93: 6,35 (1/4&quot;); 94: Диаметр газовой трубы, мм (дюйм); 95: 9,53 (3/8&quot;); 96: Максимальная длина трассы, м; 97: 25; 98: Максимальный перепад по высоте между внутренним и наружным блоками, м; 99: 10; 100: Минимальная длина трассы, м; 101: 3; 102: Номинальная длина трассы, м; 103: 5; 104: Диаметр дренажной трубы, мм; 105: 16; 106: Рабочие температурные границы наружного воздуха (охлаждение), °C; 107: -15 ~ +53; 108: Рабочие температурные границы наружного воздуха (нагрев), °C; 109: -20 ~ +30; 110: Рабочие температурные границы наружного воздуха (функция притока свежего воздуха), °C; 111: -15 ~ +53; 112: Рабочие температурные границы внутреннего воздуха (охлаждение), °C; 113: +16 ~ +31; 114: Рабочие температурные границы внутреннего воздуха (нагрев), °C; 115: 0 ~ +31; 116: Подключение электропитания; 117: Внутренний блок; 118: Межблочный кабель, мм&lt;sup&gt;2&lt;/sup&gt;; 119: 4*2,5; 120: Силовой кабель, мм&lt;sup&gt;2&lt;/sup&gt;; 121: 3*2,5; 122: Автомат защиты, А; 123: 16; 124: Максимальная потребляемая мощность, кВт; 125: 1.93; 126: Максимальный потребляемый ток, А; 127: 10; 128: Класс пылевлагозащиты, внутренний / наружный блок; 129: IPX0 / IPX4; 130: Класс электрозащиты, внутренний / наружный блок; 131: I класс / I класс; 132: Монтажный размер наружного блока, мм; 133: 433,8*278; 134: Страна производства; 135: КНР; 136: Срок гарантии, мес; 137: 36; 138: Цвет внутреннего блока; 139: Белый; 140: Цвет наружного блока; 141: Белый; 142: Тип дросселирующего устройства; 143: Капиллярная трубка; 144: Ионизатор воздуха; 145: Нет; 146: Плазменная очистка воздуха; 147: Нет; 148: Ультрафиолетовая стерилизация; 149: Нет; 150: Регулировка положения жалюзи с пульта ДУ; 151: Горизонтальные + Вертикальные; 152: Управление c мобильного приложения по Wi-Fi; 153: Да; 154: Дополнительные фильтры тонкой очистки в комплекте; 155: Да; 156: Дополнительный фильтр тонкой очистки HEPA; 157: Да; 158: Противопылевой фильтр в комплекте; 159: Да; 160: Пульт управления в комплекте; 161: Да, беспроводной | 84
НС-1413763 | RCI-AN22HN | 85 | 90 | 85 | ROYAL Clima | 2: Модель; 3: RCI-AN22HN; 4: Модель внутреннего блока; 5: RCI-AN22HN/IN; 6: Модель наружного блока; 7: RCI-AN22HN/OUT; 8: Инверторная технология; 9: да; 10: Серия; 11: ATTICA NERO Inverter; 12: Тип внутреннего блока; 13: Настенный; 14: Эффективен для помещений площадью до, м; 15: 22; 16: Холодопроизводительность, kBTU; 17: 7; 18: Холодопроизводительность, кВт; 19: 2.18 (0.65 - 2.80); 20: Потребляемый ток в режиме охлаждения, A; 21: 3.21 (1.20 - 7.50); 22: Потребляемая мощность в режиме охлаждения, кВт; 23: 0.679 (0.24 - 1.05); 24: Коэффициент энергоэффективности EER, Вт/Вт; 25: 3.21; 26: Класс энергоэффективности EER (охлаждение); 27: A; 28: Теплопроизводительность, kBTU; 29: 8; 30: Теплопроизводительность, кВт; 31: 2.42 (0.65 - 2.95); 32: Потребляемый ток в режиме нагрева, A; 33: 3.09 (1.20 - 8.00); 34: Потребляемая мощность в режиме нагрева, кВт; 35: 0.67 (0.24 - 1.15); 36: Коэффициент энергоэффективности COP, Вт/Вт; 37: 3.61; 38: Класс энергоэффективности COP (нагрев); 39: A; 40: Электропитание, В/Гц/Ф; 41: 220-240/50/5; 42: Расход воздуха внутреннего блока, м&lt;sup&gt;3&lt;/sup&gt;/ч; 43: 275/315/350/390/430; 44: Минимальный расход воздуха внутреннего блока, м&lt;sup&gt;3&lt;/sup&gt;/ч; 45: 275; 46: Уровень шума внутреннего блока, дБ(А); 47: 21/23/28/30/33; 48: Минимальный уровень шума внутреннего блока, дБ(А); 49: 21; 50: Объем конденсации, л/ч; 51: 0.8; 52: Расход воздуха наружного блока, м&lt;sup&gt;3&lt;/sup&gt;/ч; 53: 1400; 54: Уровень шума наружного блока, дБ(А); 55: 48; 56: Марка компрессора; 57: RECHI; 58: Тип компрессора; 59: Ротационный; 60: Модель компрессора; 61: 35W2ALLB9F#MC; 62: Тип хладагента; 63: R410A; 64: Заводская заправка хладагента, г; 65: 480; 66: Дозаправка хладагента (сверх номинальной длины трассы), г/м; 67: 20; 68: Габаритные размеры внутреннего блока (ШхВхГ), мм; 69: 698x255x190; 70: Габаритные размеры наружного блока (ШхВхГ), мм; 71: 712x459x276; 72: Габаритные размеры внутреннего блока в упаковке (ШхВхГ), мм; 73: 764x257x325; 74: Габаритные размеры наружного блока в упаковке (ШхВхГ), мм; 75: 765x481x310; 76: Вес нетто внутреннего блока, кг; 77: 6.5; 78: Вес нетто наружного блока, кг; 79: 20.5; 80: Вес брутто внутреннего блока, кг; 81: 8.5; 82: Вес брутто наружного блока, кг; 83: 23; 84: Диаметр жидкостной трубы, мм (дюйм); 85: 6,35 (1/4&quot;); 86: Диаметр газовой трубы, мм (дюйм); 87: 9,53 (3/8&quot;); 88: Максимальная длина трассы, м; 89: 20; 90: Максимальный перепад по высоте между внутренним и наружным блоками, м; 91: 8; 92: Минимальная длина трассы, м; 93: 3; 94: Номинальная длина трассы, м; 95: 5; 96: Диаметр дренажной трубы, мм; 97: 16; 98: Рабочие температурные границы наружного воздуха (охлаждение), °C; 99: 0 ~ +53; 100: Рабочие температурные границы наружного воздуха (нагрев), °C; 101: -15 ~ +30; 102: Рабочие температурные границы внутреннего воздуха (охлаждение), °C; 103: +16 ~ +31; 104: Рабочие температурные границы внутреннего воздуха (нагрев), °C; 105: 0 ~ +31; 106: Подключение электропитания; 107: Внутренний блок; 108: Межблочный кабель, мм&lt;sup&gt;2&lt;/sup&gt;; 109: 4*1,5; 110: Силовой кабель, мм&lt;sup&gt;2&lt;/sup&gt;; 111: 3*1,5; 112: Автомат защиты, А; 113: 10; 114: Максимальная потребляемая мощность, кВт; 115: 1.15; 116: Максимальный потребляемый ток, А; 117: 8; 118: Класс пылевлагозащиты, внутренний / наружный блок; 119: IPX0 / IPX4; 120: Класс электрозащиты, внутренний / наружный блок; 121: I класс / I класс; 122: Монтажный размер наружного блока, мм; 123: 362*256; 124: Страна производства; 125: КНР; 126: Срок гарантии, мес; 127: 36; 128: Цвет внутреннего блока; 129: Черный; 130: Цвет наружного блока; 131: Белый; 132: Тип дросселирующего устройства; 133: Капиллярная трубка; 134: Ионизатор воздуха; 135: да; 136: Плазменная очистка воздуха; 137: нет; 138: Ультрафиолетовая стерилизация; 139: нет; 140: Регулировка положения жалюзи с пульта ДУ; 141: Горизонтальные + Вертикальные; 142: Управление c мобильного приложения по Wi-Fi; 143: нет; 144: Дополнительные фильтры тонкой очистки в комплекте; 145: Угольный фильтр, Фильтр с ионами серебра; 146: Дополнительный фильтр тонкой очистки Угольный фильтр; 147: да; 148: Дополнительный фильтр тонкой очистки С ионами серебра; 149: да; 150: Противопылевой фильтр в комплекте; 151: да; 152: Пульт управления в комплекте; 153: Да, беспроводной | 85
НС-1413765 | RCI-AN28HN | 86 | 91 | 86 | ROYAL Clima | 2: Модель; 3: RCI-AN28HN; 4: Модель внутреннего блока; 5: RCI-AN28HN/IN; 6: Модель наружного блока; 7: RCI-AN28HN/OUT; 8: Инверторная технология; 9: да; 10: Серия; 11: ATTICA NERO Inverter; 12: Тип внутреннего блока; 13: Настенный; 14: Эффективен для помещений площадью до, м; 15: 27; 16: Холодопроизводительность, kBTU; 17: 9; 18: Холодопроизводительность, кВт; 19: 2.65 (0.82 - 3.37); 20: Потребляемый ток в режиме охлаждения, A; 21: 3.75 (1.20 - 8.00); 22: Потребляемая мощность в режиме охлаждения, кВт; 23: 0.809 (0.24 - 1.25); 24: Коэффициент энергоэффективности EER, Вт/Вт; 25: 3.28; 26: Класс энергоэффективности EER (охлаждение); 27: A; 28: Теплопроизводительность, kBTU; 29: 10; 30: Теплопроизводительность, кВт; 31: 2.80 (0.94 - 3.66); 32: Потребляемый ток в режиме нагрева, A; 33: 3.62 (1.20 - 8.50); 34: Потребляемая мощность в режиме нагрева, кВт; 35: 0.775 (0.24 - 1.35); 36: Коэффициент энергоэффективности COP, Вт/Вт; 37: 3.61; 38: Класс энергоэффективности COP (нагрев); 39: A; 40: Электропитание, В/Гц/Ф; 41: 220-240/50/6; 42: Расход воздуха внутреннего блока, м&lt;sup&gt;3&lt;/sup&gt;/ч; 43: 275/315/350/390/430; 44: Минимальный расход воздуха внутреннего блока, м&lt;sup&gt;3&lt;/sup&gt;/ч; 45: 275; 46: Уровень шума внутреннего блока, дБ(А); 47: 21/23/28/31/33; 48: Минимальный уровень шума внутреннего блока, дБ(А); 49: 21; 50: Объем конденсации, л/ч; 51: 1; 52: Расход воздуха наружного блока, м&lt;sup&gt;3&lt;/sup&gt;/ч; 53: 1400; 54: Уровень шума наружного блока, дБ(А); 55: 48; 56: Марка компрессора; 57: RECHI; 58: Тип компрессора; 59: Ротационный; 60: Модель компрессора; 61: 35W2ALLB9F#MC; 62: Тип хладагента; 63: R410A; 64: Заводская заправка хладагента, г; 65: 480; 66: Дозаправка хладагента (сверх номинальной длины трассы), г/м; 67: 20; 68: Габаритные размеры внутреннего блока (ШхВхГ), мм; 69: 698x255x190; 70: Габаритные размеры наружного блока (ШхВхГ), мм; 71: 712x459x276; 72: Габаритные размеры внутреннего блока в упаковке (ШхВхГ), мм; 73: 764x257x325; 74: Габаритные размеры наружного блока в упаковке (ШхВхГ), мм; 75: 765x481x310; 76: Вес нетто внутреннего блока, кг; 77: 6.5; 78: Вес нетто наружного блока, кг; 79: 20.5; 80: Вес брутто внутреннего блока, кг; 81: 8.5; 82: Вес брутто наружного блока, кг; 83: 23; 84: Диаметр жидкостной трубы, мм (дюйм); 85: 6,35 (1/4&quot;); 86: Диаметр газовой трубы, мм (дюйм); 87: 9,53 (3/8&quot;); 88: Максимальная длина трассы, м; 89: 20; 90: Максимальный перепад по высоте между внутренним и наружным блоками, м; 91: 8; 92: Минимальная длина трассы, м; 93: 3; 94: Номинальная длина трассы, м; 95: 5; 96: Диаметр дренажной трубы, мм; 97: 16; 98: Рабочие температурные границы наружного воздуха (охлаждение), °C; 99: 0 ~ +53; 100: Рабочие температурные границы наружного воздуха (нагрев), °C; 101: -15 ~ +30; 102: Рабочие температурные границы внутреннего воздуха (охлаждение), °C; 103: +16 ~ +31; 104: Рабочие температурные границы внутреннего воздуха (нагрев), °C; 105: 0 ~ +31; 106: Подключение электропитания; 107: Внутренний блок; 108: Межблочный кабель, мм&lt;sup&gt;2&lt;/sup&gt;; 109: 4*1,5; 110: Силовой кабель, мм&lt;sup&gt;2&lt;/sup&gt;; 111: 3*1,5; 112: Автомат защиты, А; 113: 10; 114: Максимальная потребляемая мощность, кВт; 115: 1.35; 116: Максимальный потребляемый ток, А; 117: 8.5; 118: Класс пылевлагозащиты, внутренний / наружный блок; 119: IPX0 / IPX4; 120: Класс электрозащиты, внутренний / наружный блок; 121: I класс / I класс; 122: Монтажный размер наружного блока, мм; 123: 362*256; 124: Страна производства; 125: КНР; 126: Срок гарантии, мес; 127: 36; 128: Цвет внутреннего блока; 129: Черный; 130: Цвет наружного блока; 131: Белый; 132: Тип дросселирующего устройства; 133: Капиллярная трубка; 134: Ионизатор воздуха; 135: да; 136: Плазменная очистка воздуха; 137: нет; 138: Ультрафиолетовая стерилизация; 139: нет; 140: Регулировка положения жалюзи с пульта ДУ; 141: Горизонтальные + Вертикальные; 142: Управление c мобильного приложения по Wi-Fi; 143: нет; 144: Дополнительные фильтры тонкой очистки в комплекте; 145: Угольный фильтр, Фильтр с ионами серебра; 146: Дополнительный фильтр тонкой очистки Угольный фильтр; 147: да; 148: Дополнительный фильтр тонкой очистки С ионами серебра; 149: да; 150: Противопылевой фильтр в комплекте; 151: да; 152: Пульт управления в комплекте; 153: Да, беспроводной | 86
НС-1413768 | RCI-AN35HN | 87 | 92 | 87 | ROYAL Clima | 2: Модель; 3: RCI-AN35HN; 4: Модель внутреннего блока; 5: RCI-AN35HN/IN; 6: Модель наружного блока; 7: RCI-AN35HN/OUT; 8: Инверторная технология; 9: да; 10: Серия; 11: ATTICA NERO Inverter; 12: Тип внутреннего блока; 13: Настенный; 14: Эффективен для помещений площадью до, м; 15: 35; 16: Холодопроизводительность, kBTU; 17: 12; 18: Холодопроизводительность, кВт; 19: 3.47 (1.00 - 3.81); 20: Потребляемый ток в режиме охлаждения, A; 21: 5.03 (1.40 - 9.00); 22: Потребляемая мощность в режиме охлаждения, кВт; 23: 1.081 (0.30 - 1.98); 24: Коэффициент энергоэффективности EER, Вт/Вт; 25: 3.21; 26: Класс энергоэффективности EER (охлаждение); 27: A; 28: Теплопроизводительность, kBTU; 29: 12; 30: Теплопроизводительность, кВт; 31: 3.60 (1.02 - 3.96); 32: Потребляемый ток в режиме нагрева, A; 33: 4.62 (1.40 - 9.00); 34: Потребляемая мощность в режиме нагрева, кВт; 35: 0.997 (0.30 - 1.98); 36: Коэффициент энергоэффективности COP, Вт/Вт; 37: 3.61; 38: Класс энергоэффективности COP (нагрев); 39: A; 40: Электропитание, В/Гц/Ф; 41: 220-240/50/7; 42: Расход воздуха внутреннего блока, м&lt;sup&gt;3&lt;/sup&gt;/ч; 43: 330/375/420/505/550; 44: Минимальный расход воздуха внутреннего блока, м&lt;sup&gt;3&lt;/sup&gt;/ч; 45: 330; 46: Уровень шума внутреннего блока, дБ(А); 47: 21,5/25/29/32/35; 48: Минимальный уровень шума внутреннего блока, дБ(А); 49: 21.5; 50: Объем конденсации, л/ч; 51: 1.2; 52: Расход воздуха наружного блока, м&lt;sup&gt;3&lt;/sup&gt;/ч; 53: 1400; 54: Уровень шума наружного блока, дБ(А); 55: 49; 56: Марка компрессора; 57: GMCC; 58: Тип компрессора; 59: Ротационный; 60: Модель компрессора; 61: KSK103D33UEZC3; 62: Тип хладагента; 63: R410A; 64: Заводская заправка хладагента, г; 65: 570; 66: Дозаправка хладагента (сверх номинальной длины трассы), г/м; 67: 20; 68: Габаритные размеры внутреннего блока (ШхВхГ), мм; 69: 777x250x201; 70: Габаритные размеры наружного блока (ШхВхГ), мм; 71: 712x459x276; 72: Габаритные размеры внутреннего блока в упаковке (ШхВхГ), мм; 73: 850x275x320; 74: Габаритные размеры наружного блока в упаковке (ШхВхГ), мм; 75: 765x481x310; 76: Вес нетто внутреннего блока, кг; 77: 7.5; 78: Вес нетто наружного блока, кг; 79: 21; 80: Вес брутто внутреннего блока, кг; 81: 9.5; 82: Вес брутто наружного блока, кг; 83: 23.5; 84: Диаметр жидкостной трубы, мм (дюйм); 85: 6,35 (1/4&quot;); 86: Диаметр газовой трубы, мм (дюйм); 87: 9,53 (3/8&quot;); 88: Максимальная длина трассы, м; 89: 25; 90: Максимальный перепад по высоте между внутренним и наружным блоками, м; 91: 10; 92: Минимальная длина трассы, м; 93: 3; 94: Номинальная длина трассы, м; 95: 5; 96: Диаметр дренажной трубы, мм; 97: 16; 98: Рабочие температурные границы наружного воздуха (охлаждение), °C; 99: 0 ~ +53; 100: Рабочие температурные границы наружного воздуха (нагрев), °C; 101: -15 ~ +30; 102: Рабочие температурные границы внутреннего воздуха (охлаждение), °C; 103: +16 ~ +31; 104: Рабочие температурные границы внутреннего воздуха (нагрев), °C; 105: 0 ~ +31; 106: Подключение электропитания; 107: Внутренний блок; 108: Межблочный кабель, мм&lt;sup&gt;2&lt;/sup&gt;; 109: 4*2,5; 110: Силовой кабель, мм&lt;sup&gt;2&lt;/sup&gt;; 111: 3*2,5; 112: Автомат защиты, А; 113: 16; 114: Максимальная потребляемая мощность, кВт; 115: 1.98; 116: Максимальный потребляемый ток, А; 117: 9; 118: Класс пылевлагозащиты, внутренний / наружный блок; 119: IPX0 / IPX4; 120: Класс электрозащиты, внутренний / наружный блок; 121: I класс / I класс; 122: Монтажный размер наружного блока, мм; 123: 362*256; 124: Страна производства; 125: КНР; 126: Срок гарантии, мес; 127: 36; 128: Цвет внутреннего блока; 129: Черный; 130: Цвет наружного блока; 131: Белый; 132: Тип дросселирующего устройства; 133: Капиллярная трубка; 134: Ионизатор воздуха; 135: да; 136: Плазменная очистка воздуха; 137: нет; 138: Ультрафиолетовая стерилизация; 139: нет; 140: Регулировка положения жалюзи с пульта ДУ; 141: Горизонтальные + Вертикальные; 142: Управление c мобильного приложения по Wi-Fi; 143: нет; 144: Дополнительные фильтры тонкой очистки в комплекте; 145: Угольный фильтр, Фильтр с ионами серебра; 146: Дополнительный фильтр тонкой очистки Угольный фильтр; 147: да; 148: Дополнительный фильтр тонкой очистки С ионами серебра; 149: да; 150: Противопылевой фильтр в комплекте; 151: да; 152: Пульт управления в комплекте; 153: Да, беспроводной | 87
НС-1430446 | RCI-GL22HN | 88 | 93 | 88 | ROYAL Clima | 2: Модель; 3: RCI-GL22HN; 4: Модель внутреннего блока; 5: RCI-GL22HN/IN; 6: Модель наружного блока; 7: RCI-GL22HN/OUT; 8: Инверторная технология; 9: да; 10: Серия; 11: GLORIA Inverter; 12: Тип внутреннего блока; 13: Настенный; 14: Эффективен для помещений площадью до, м; 15: 22; 16: Холодопроизводительность, kBTU; 17: 7; 18: Холодопроизводительность, кВт; 19: 2.18 (0.65 - 2.80); 20: Потребляемый ток в режиме охлаждения, A; 21: 3.21 (1.20 - 7.50); 22: Потребляемая мощность в режиме охлаждения, кВт; 23: 0.679 (0.24 - 1.05); 24: Коэффициент энергоэффективности EER, Вт/Вт; 25: 3.21; 26: Класс энергоэффективности EER (охлаждение); 27: A; 28: Теплопроизводительность, kBTU; 29: 8; 30: Теплопроизводительность, кВт; 31: 2.42 (0.65 - 2.95); 32: Потребляемый ток в режиме нагрева, A; 33: 3.09 (1.20 - 8.00); 34: Потребляемая мощность в режиме нагрева, кВт; 35: 0.670 (0.24 - 1.15); 36: Коэффициент энергоэффективности COP, Вт/Вт; 37: 3.61; 38: Класс энергоэффективности COP (нагрев); 39: A; 40: Электропитание, В/Гц/Ф; 41: 220-240/50/1; 42: Расход воздуха внутреннего блока, м&lt;sup&gt;3&lt;/sup&gt;/ч; 43: 275/315/350/390/430; 44: Минимальный расход воздуха внутреннего блока, м&lt;sup&gt;3&lt;/sup&gt;/ч; 45: 275; 46: Уровень шума внутреннего блока, дБ(А); 47: 21/23/28/30/33; 48: Минимальный уровень шума внутреннего блока, дБ(А); 49: 21; 50: Объем конденсации, л/ч; 51: 0.8; 52: Расход воздуха наружного блока, м&lt;sup&gt;3&lt;/sup&gt;/ч; 53: 1400; 54: Уровень шума наружного блока, дБ(А); 55: 48; 56: Марка компрессора; 57: RECHI; 58: Тип компрессора; 59: Ротационный; 60: Модель компрессора; 61: 35W2ALLB9F#MC; 62: Тип хладагента; 63: R410A; 64: Заводская заправка хладагента, г; 65: 480; 66: Дозаправка хладагента (сверх номинальной длины трассы), г/м; 67: 20; 68: Габаритные размеры внутреннего блока (ШхВхГ), мм; 69: 698x255x190; 70: Габаритные размеры наружного блока (ШхВхГ), мм; 71: 712x459x276; 72: Габаритные размеры внутреннего блока в упаковке (ШхВхГ), мм; 73: 764x257x325; 74: Габаритные размеры наружного блока в упаковке (ШхВхГ), мм; 75: 765x481x310; 76: Вес нетто внутреннего блока, кг; 77: 6.5; 78: Вес нетто наружного блока, кг; 79: 20.5; 80: Вес брутто внутреннего блока, кг; 81: 8.5; 82: Вес брутто наружного блока, кг; 83: 23; 84: Диаметр жидкостной трубы, мм (дюйм); 85: 6,35 (1/4&quot;); 86: Диаметр газовой трубы, мм (дюйм); 87: 9,53 (3/8&quot;); 88: Максимальная длина трассы, м; 89: 20; 90: Максимальный перепад по высоте между внутренним и наружным блоками, м; 91: 8; 92: Минимальная длина трассы, м; 93: 3; 94: Номинальная длина трассы, м; 95: 5; 96: Диаметр дренажной трубы, мм; 97: 16; 98: Рабочие температурные границы наружного воздуха (охлаждение), °C; 99: 0 ~ +53; 100: Рабочие температурные границы наружного воздуха (нагрев), °C; 101: -15 ~ +30; 102: Рабочие температурные границы внутреннего воздуха (охлаждение), °C; 103: +16 ~ +31; 104: Рабочие температурные границы внутреннего воздуха (нагрев), °C; 105: 0 ~ +31; 106: Подключение электропитания; 107: Внутренний блок; 108: Межблочный кабель, мм&lt;sup&gt;2&lt;/sup&gt;; 109: 4*1,5; 110: Силовой кабель, мм&lt;sup&gt;2&lt;/sup&gt;; 111: 3*1,5; 112: Автомат защиты, А; 113: 10; 114: Максимальная потребляемая мощность, кВт; 115: 1.15; 116: Максимальный потребляемый ток, А; 117: 8; 118: Класс пылевлагозащиты, внутренний / наружный блок; 119: IPX0 / IPX4; 120: Класс электрозащиты, внутренний / наружный блок; 121: I класс / I класс; 122: Монтажный размер наружного блока, мм; 123: 362*256; 124: Страна производства; 125: КНР; 126: Срок гарантии, мес; 127: 36; 128: Цвет внутреннего блока; 129: Белый; 130: Цвет наружного блока; 131: Белый; 132: Тип дросселирующего устройства; 133: Капиллярная трубка; 134: Ионизатор воздуха; 135: да; 136: Плазменная очистка воздуха; 137: нет; 138: Ультрафиолетовая стерилизация; 139: нет; 140: Регулировка положения жалюзи с пульта ДУ; 141: Горизонтальные + Вертикальные; 142: Управление c мобильного приложения по Wi-Fi; 143: нет; 144: Дополнительные фильтры тонкой очистки в комплекте; 145: Угольный фильтр, Фильтр с ионами серебра; 146: Дополнительный фильтр тонкой очистки Угольный фильтр; 147: да; 148: Дополнительный фильтр тонкой очистки С ионами серебра; 149: да; 150: Противопылевой фильтр в комплекте; 151: да; 152: Пульт управления в комплекте; 153: да | 88
НС-1430456 | RCI-GL28HN | 89 | 94 | 89 | ROYAL Clima | 2: Модель; 3: RCI-GL28HN; 4: Модель внутреннего блока; 5: RCI-GL28HN/IN; 6: Модель наружного блока; 7: RCI-GL28HN/OUT; 8: Инверторная технология; 9: да; 10: Серия; 11: GLORIA Inverter; 12: Тип внутреннего блока; 13: Настенный; 14: Эффективен для помещений площадью до, м; 15: 27; 16: Холодопроизводительность, kBTU; 17: 9; 18: Холодопроизводительность, кВт; 19: 2.65 (0.82 - 3.37); 20: Потребляемый ток в режиме охлаждения, A; 21: 3.75 (1.20 - 8.00); 22: Потребляемая мощность в режиме охлаждения, кВт; 23: 0.809 (0.24 - 1.25); 24: Коэффициент энергоэффективности EER, Вт/Вт; 25: 3.28; 26: Класс энергоэффективности EER (охлаждение); 27: A; 28: Теплопроизводительность, kBTU; 29: 10; 30: Теплопроизводительность, кВт; 31: 2.80 (0.94 - 3.66); 32: Потребляемый ток в режиме нагрева, A; 33: 3.62 (1.20 - 8.50); 34: Потребляемая мощность в режиме нагрева, кВт; 35: 0.775 (0.24 - 1.35); 36: Коэффициент энергоэффективности COP, Вт/Вт; 37: 3.61; 38: Класс энергоэффективности COP (нагрев); 39: A; 40: Электропитание, В/Гц/Ф; 41: 220-240/50/1; 42: Расход воздуха внутреннего блока, м&lt;sup&gt;3&lt;/sup&gt;/ч; 43: 275/315/350/390/430; 44: Минимальный расход воздуха внутреннего блока, м&lt;sup&gt;3&lt;/sup&gt;/ч; 45: 275; 46: Уровень шума внутреннего блока, дБ(А); 47: 21/23/28/31/33; 48: Минимальный уровень шума внутреннего блока, дБ(А); 49: 21; 50: Объем конденсации, л/ч; 51: 1; 52: Расход воздуха наружного блока, м&lt;sup&gt;3&lt;/sup&gt;/ч; 53: 1400; 54: Уровень шума наружного блока, дБ(А); 55: 48; 56: Марка компрессора; 57: RECHI; 58: Тип компрессора; 59: Ротационный; 60: Модель компрессора; 61: 35W2ALLB9F#MC; 62: Тип хладагента; 63: R410A; 64: Заводская заправка хладагента, г; 65: 480; 66: Дозаправка хладагента (сверх номинальной длины трассы), г/м; 67: 20; 68: Габаритные размеры внутреннего блока (ШхВхГ), мм; 69: 698x255x190; 70: Габаритные размеры наружного блока (ШхВхГ), мм; 71: 712x459x276; 72: Габаритные размеры внутреннего блока в упаковке (ШхВхГ), мм; 73: 764x257x325; 74: Габаритные размеры наружного блока в упаковке (ШхВхГ), мм; 75: 765x481x310; 76: Вес нетто внутреннего блока, кг; 77: 6.5; 78: Вес нетто наружного блока, кг; 79: 20.5; 80: Вес брутто внутреннего блока, кг; 81: 8.5; 82: Вес брутто наружного блока, кг; 83: 23; 84: Диаметр жидкостной трубы, мм (дюйм); 85: 6,35 (1/4&quot;); 86: Диаметр газовой трубы, мм (дюйм); 87: 9,53 (3/8&quot;); 88: Максимальная длина трассы, м; 89: 20; 90: Максимальный перепад по высоте между внутренним и наружным блоками, м; 91: 8; 92: Минимальная длина трассы, м; 93: 3; 94: Номинальная длина трассы, м; 95: 5; 96: Диаметр дренажной трубы, мм; 97: 16; 98: Рабочие температурные границы наружного воздуха (охлаждение), °C; 99: 0 ~ +53; 100: Рабочие температурные границы наружного воздуха (нагрев), °C; 101: -15 ~ +30; 102: Рабочие температурные границы внутреннего воздуха (охлаждение), °C; 103: +16 ~ +31; 104: Рабочие температурные границы внутреннего воздуха (нагрев), °C; 105: 0 ~ +31; 106: Подключение электропитания; 107: Внутренний блок; 108: Межблочный кабель, мм&lt;sup&gt;2&lt;/sup&gt;; 109: 4*1,5; 110: Силовой кабель, мм&lt;sup&gt;2&lt;/sup&gt;; 111: 3*1,5; 112: Автомат защиты, А; 113: 10; 114: Максимальная потребляемая мощность, кВт; 115: 1.35; 116: Максимальный потребляемый ток, А; 117: 8.5; 118: Класс пылевлагозащиты, внутренний / наружный блок; 119: IPX0 / IPX4; 120: Класс электрозащиты, внутренний / наружный блок; 121: I класс / I класс; 122: Монтажный размер наружного блока, мм; 123: 362*256; 124: Страна производства; 125: КНР; 126: Срок гарантии, мес; 127: 36; 128: Цвет внутреннего блока; 129: Белый; 130: Цвет наружного блока; 131: Белый; 132: Тип дросселирующего устройства; 133: Капиллярная трубка; 134: Ионизатор воздуха; 135: да; 136: Плазменная очистка воздуха; 137: нет; 138: Ультрафиолетовая стерилизация; 139: нет; 140: Регулировка положения жалюзи с пульта ДУ; 141: Горизонтальные + Вертикальные; 142: Управление c мобильного приложения по Wi-Fi; 143: нет; 144: Дополнительные фильтры тонкой очистки в комплекте; 145: Угольный фильтр, Фильтр с ионами серебра; 146: Дополнительный фильтр тонкой очистки Угольный фильтр; 147: да; 148: Дополнительный фильтр тонкой очистки С ионами серебра; 149: да; 150: Противопылевой фильтр в комплекте; 151: да; 152: Пульт управления в комплекте; 153: да | 89
НС-1430458 | RCI-GL35HN | 90 | 95 | 90 | ROYAL Clima | 2: Модель; 3: RCI-GL35HN; 4: Модель внутреннего блока; 5: RCI-GL35HN/IN; 6: Модель наружного блока; 7: RCI-GL35HN/OUT; 8: Инверторная технология; 9: да; 10: Серия; 11: GLORIA Inverter; 12: Тип внутреннего блока; 13: Настенный; 14: Эффективен для помещений площадью до, м; 15: 35; 16: Холодопроизводительность, kBTU; 17: 12; 18: Холодопроизводительность, кВт; 19: 3.47 (1.00 - 3.81); 20: Потребляемый ток в режиме охлаждения, A; 21: 5.03 (1.40 - 9.00); 22: Потребляемая мощность в режиме охлаждения, кВт; 23: 1.081 (0.30 - 1.98); 24: Коэффициент энергоэффективности EER, Вт/Вт; 25: 3.21; 26: Класс энергоэффективности EER (охлаждение); 27: A; 28: Теплопроизводительность, kBTU; 29: 12; 30: Теплопроизводительность, кВт; 31: 3.60 (1.02 - 3.96); 32: Потребляемый ток в режиме нагрева, A; 33: 4.62 (1.40 - 9.00); 34: Потребляемая мощность в режиме нагрева, кВт; 35: 0.997 (0.30 - 1.98); 36: Коэффициент энергоэффективности COP, Вт/Вт; 37: 3.61; 38: Класс энергоэффективности COP (нагрев); 39: A; 40: Электропитание, В/Гц/Ф; 41: 220-240/50/1; 42: Расход воздуха внутреннего блока, м&lt;sup&gt;3&lt;/sup&gt;/ч; 43: 330/375/420/505/550; 44: Минимальный расход воздуха внутреннего блока, м&lt;sup&gt;3&lt;/sup&gt;/ч; 45: 330; 46: Уровень шума внутреннего блока, дБ(А); 47: 21,5/25/29/32/35; 48: Минимальный уровень шума внутреннего блока, дБ(А); 49: 21.5; 50: Объем конденсации, л/ч; 51: 1.2; 52: Расход воздуха наружного блока, м&lt;sup&gt;3&lt;/sup&gt;/ч; 53: 1400; 54: Уровень шума наружного блока, дБ(А); 55: 49; 56: Марка компрессора; 57: GMCC; 58: Тип компрессора; 59: Ротационный; 60: Модель компрессора; 61: KSK103D33UEZC3; 62: Тип хладагента; 63: R410A; 64: Заводская заправка хладагента, г; 65: 570; 66: Дозаправка хладагента (сверх номинальной длины трассы), г/м; 67: 20; 68: Габаритные размеры внутреннего блока (ШхВхГ), мм; 69: 777x250x201; 70: Габаритные размеры наружного блока (ШхВхГ), мм; 71: 712x459x276; 72: Габаритные размеры внутреннего блока в упаковке (ШхВхГ), мм; 73: 850x275x320; 74: Габаритные размеры наружного блока в упаковке (ШхВхГ), мм; 75: 765x481x310; 76: Вес нетто внутреннего блока, кг; 77: 7.5; 78: Вес нетто наружного блока, кг; 79: 21; 80: Вес брутто внутреннего блока, кг; 81: 9.5; 82: Вес брутто наружного блока, кг; 83: 23.5; 84: Диаметр жидкостной трубы, мм (дюйм); 85: 6,35 (1/4&quot;); 86: Диаметр газовой трубы, мм (дюйм); 87: 9,53 (3/8&quot;); 88: Максимальная длина трассы, м; 89: 25; 90: Максимальный перепад по высоте между внутренним и наружным блоками, м; 91: 10; 92: Минимальная длина трассы, м; 93: 3; 94: Номинальная длина трассы, м; 95: 5; 96: Диаметр дренажной трубы, мм; 97: 16; 98: Рабочие температурные границы наружного воздуха (охлаждение), °C; 99: 0 ~ +53; 100: Рабочие температурные границы наружного воздуха (нагрев), °C; 101: -15 ~ +30; 102: Рабочие температурные границы внутреннего воздуха (охлаждение), °C; 103: +16 ~ +31; 104: Рабочие температурные границы внутреннего воздуха (нагрев), °C; 105: 0 ~ +31; 106: Подключение электропитания; 107: Внутренний блок; 108: Межблочный кабель, мм&lt;sup&gt;2&lt;/sup&gt;; 109: 4*2,5; 110: Силовой кабель, мм&lt;sup&gt;2&lt;/sup&gt;; 111: 3*2,5; 112: Автомат защиты, А; 113: 16; 114: Максимальная потребляемая мощность, кВт; 115: 1.98; 116: Максимальный потребляемый ток, А; 117: 9; 118: Класс пылевлагозащиты, внутренний / наружный блок; 119: IPX0 / IPX4; 120: Класс электрозащиты, внутренний / наружный блок; 121: I класс / I класс; 122: Монтажный размер наружного блока, мм; 123: 362*256; 124: Страна производства; 125: КНР; 126: Срок гарантии, мес; 127: 36; 128: Цвет внутреннего блока; 129: Белый; 130: Цвет наружного блока; 131: Белый; 132: Тип дросселирующего устройства; 133: Капиллярная трубка; 134: Ионизатор воздуха; 135: да; 136: Плазменная очистка воздуха; 137: нет; 138: Ультрафиолетовая стерилизация; 139: нет; 140: Регулировка положения жалюзи с пульта ДУ; 141: Горизонтальные + Вертикальные; 142: Управление c мобильного приложения по Wi-Fi; 143: нет; 144: Дополнительные фильтры тонкой очистки в комплекте; 145: Угольный фильтр, Фильтр с ионами серебра; 146: Дополнительный фильтр тонкой очистки Угольный фильтр; 147: да; 148: Дополнительный фильтр тонкой очистки С ионами серебра; 149: да; 150: Противопылевой фильтр в комплекте; 151: да; 152: Пульт управления в комплекте; 153: да | 90
НС-1430460 | RCI-GL55HN | 91 | 96 | 91 | ROYAL Clima | 2: Модель; 3: RCI-GL55HN; 4: Модель внутреннего блока; 5: RCI-GL55HN/IN; 6: Модель наружного блока; 7: RCI-GL55HN/OUT; 8: Инверторная технология; 9: да; 10: Серия; 11: GLORIA Inverter; 12: Тип внутреннего блока; 13: Настенный; 14: Эффективен для помещений площадью до, м; 15: 53; 16: Холодопроизводительность, kBTU; 17: 18; 18: Холодопроизводительность, кВт; 19: 5.32 (1.30 - 5.86); 20: Потребляемый ток в режиме охлаждения, A; 21: 7.65 (2.40 - 12.00); 22: Потребляемая мощность в режиме охлаждения, кВт; 23: 1.613 (0.42 - 2.50); 24: Коэффициент энергоэффективности EER, Вт/Вт; 25: 3.3; 26: Класс энергоэффективности EER (охлаждение); 27: A; 28: Теплопроизводительность, kBTU; 29: 18; 30: Теплопроизводительность, кВт; 31: 5.30 (1.30 - 6.30); 32: Потребляемый ток в режиме нагрева, A; 33: 6.95 (2.40 - 12.00); 34: Потребляемая мощность в режиме нагрева, кВт; 35: 1.468 (0.42 - 2.50); 36: Коэффициент энергоэффективности COP, Вт/Вт; 37: 3.61; 38: Класс энергоэффективности COP (нагрев); 39: A; 40: Электропитание, В/Гц/Ф; 41: 220-240/50/1; 42: Расход воздуха внутреннего блока, м&lt;sup&gt;3&lt;/sup&gt;/ч; 43: 430/460/580/700/750; 44: Минимальный расход воздуха внутреннего блока, м&lt;sup&gt;3&lt;/sup&gt;/ч; 45: 430; 46: Уровень шума внутреннего блока, дБ(А); 47: 25/28/31/34/38; 48: Минимальный уровень шума внутреннего блока, дБ(А); 49: 25; 50: Объем конденсации, л/ч; 51: 1.8; 52: Расход воздуха наружного блока, м&lt;sup&gt;3&lt;/sup&gt;/ч; 53: 2600; 54: Уровень шума наружного блока, дБ(А); 55: 52; 56: Марка компрессора; 57: GMCC; 58: Тип компрессора; 59: Ротационный; 60: Модель компрессора; 61: KSN140D33UFZ3; 62: Тип хладагента; 63: R410A; 64: Заводская заправка хладагента, г; 65: 1060; 66: Дозаправка хладагента (сверх номинальной длины трассы), г/м; 67: 30; 68: Габаритные размеры внутреннего блока (ШхВхГ), мм; 69: 910x294x206; 70: Габаритные размеры наружного блока (ШхВхГ), мм; 71: 853x602x349; 72: Габаритные размеры внутреннего блока в упаковке (ШхВхГ), мм; 73: 979x277x372; 74: Габаритные размеры наружного блока в упаковке (ШхВхГ), мм; 75: 890x628x385; 76: Вес нетто внутреннего блока, кг; 77: 10; 78: Вес нетто наружного блока, кг; 79: 29; 80: Вес брутто внутреннего блока, кг; 81: 13; 82: Вес брутто наружного блока, кг; 83: 32; 84: Диаметр жидкостной трубы, мм (дюйм); 85: 6,35 (1/4&quot;); 86: Диаметр газовой трубы, мм (дюйм); 87: 9,53 (3/8&quot;); 88: Максимальная длина трассы, м; 89: 25; 90: Максимальный перепад по высоте между внутренним и наружным блоками, м; 91: 10; 92: Минимальная длина трассы, м; 93: 3; 94: Номинальная длина трассы, м; 95: 5; 96: Диаметр дренажной трубы, мм; 97: 16; 98: Рабочие температурные границы наружного воздуха (охлаждение), °C; 99: 0 ~ +53; 100: Рабочие температурные границы наружного воздуха (нагрев), °C; 101: -15 ~ +30; 102: Рабочие температурные границы внутреннего воздуха (охлаждение), °C; 103: +16 ~ +31; 104: Рабочие температурные границы внутреннего воздуха (нагрев), °C; 105: 0 ~ +31; 106: Подключение электропитания; 107: Внутренний блок; 108: Межблочный кабель, мм&lt;sup&gt;2&lt;/sup&gt;; 109: 4*2,5; 110: Силовой кабель, мм&lt;sup&gt;2&lt;/sup&gt;; 111: 3*2,5; 112: Автомат защиты, А; 113: 16; 114: Максимальная потребляемая мощность, кВт; 115: 2.5; 116: Максимальный потребляемый ток, А; 117: 12; 118: Класс пылевлагозащиты, внутренний / наружный блок; 119: IPX0 / IPX4; 120: Класс электрозащиты, внутренний / наружный блок; 121: I класс / I класс; 122: Монтажный размер наружного блока, мм; 123: 516*314; 124: Страна производства; 125: КНР; 126: Срок гарантии, мес; 127: 36; 128: Цвет внутреннего блока; 129: Белый; 130: Цвет наружного блока; 131: Белый; 132: Тип дросселирующего устройства; 133: Капиллярная трубка; 134: Ионизатор воздуха; 135: да; 136: Плазменная очистка воздуха; 137: нет; 138: Ультрафиолетовая стерилизация; 139: нет; 140: Регулировка положения жалюзи с пульта ДУ; 141: Горизонтальные + Вертикальные; 142: Управление c мобильного приложения по Wi-Fi; 143: нет; 144: Дополнительные фильтры тонкой очистки в комплекте; 145: нет; 146: Противопылевой фильтр в комплекте; 147: да; 148: Пульт управления в комплекте; 149: да | 91
НС-1430462 | RCI-GL70HN | 92 | 97 | 92 | ROYAL Clima | 2: Модель; 3: RCI-GL70HN; 4: Модель внутреннего блока; 5: RCI-GL70HN/IN; 6: Модель наружного блока; 7: RCI-GL70HN/OUT; 8: Инверторная технология; 9: да; 10: Серия; 11: GLORIA Inverter; 12: Тип внутреннего блока; 13: Настенный; 14: Эффективен для помещений площадью до, м; 15: 69; 16: Холодопроизводительность, kBTU; 17: 24; 18: Холодопроизводительность, кВт; 19: 6.90 (1.50 - 7.50); 20: Потребляемый ток в режиме охлаждения, A; 21: 10.21 (3.00 - 15.00); 22: Потребляемая мощность в режиме охлаждения, кВт; 23: 2.149 (0.53 - 2.90); 24: Коэффициент энергоэффективности EER, Вт/Вт; 25: 3.21; 26: Класс энергоэффективности EER (охлаждение); 27: A; 28: Теплопроизводительность, kBTU; 29: 24; 30: Теплопроизводительность, кВт; 31: 7.04 (1.50 - 7.90); 32: Потребляемый ток в режиме нагрева, A; 33: 9.23 (3.00 - 14.00); 34: Потребляемая мощность в режиме нагрева, кВт; 35: 1.95 (0.53 - 2.80); 36: Коэффициент энергоэффективности COP, Вт/Вт; 37: 3.61; 38: Класс энергоэффективности COP (нагрев); 39: A; 40: Электропитание, В/Гц/Ф; 41: 220-240/50/1; 42: Расход воздуха внутреннего блока, м&lt;sup&gt;3&lt;/sup&gt;/ч; 43: 550/710/830/945/1000; 44: Минимальный расход воздуха внутреннего блока, м&lt;sup&gt;3&lt;/sup&gt;/ч; 45: 550; 46: Уровень шума внутреннего блока, дБ(А); 47: 26/31/34/37/40; 48: Минимальный уровень шума внутреннего блока, дБ(А); 49: 26; 50: Объем конденсации, л/ч; 51: 2; 52: Расход воздуха наружного блока, м&lt;sup&gt;3&lt;/sup&gt;/ч; 53: 2600; 54: Уровень шума наружного блока, дБ(А); 55: 53; 56: Марка компрессора; 57: SANYO; 58: Тип компрессора; 59: Ротационный; 60: Модель компрессора; 61: C-6RZ146H3DBF; 62: Тип хладагента; 63: R410A; 64: Заводская заправка хладагента, г; 65: 1370; 66: Дозаправка хладагента (сверх номинальной длины трассы), г/м; 67: 30; 68: Габаритные размеры внутреннего блока (ШхВхГ), мм; 69: 1010x315x220; 70: Габаритные размеры наружного блока (ШхВхГ), мм; 71: 853x602x349; 72: Габаритные размеры внутреннего блока в упаковке (ШхВхГ), мм; 73: 1096x297x390; 74: Габаритные размеры наружного блока в упаковке (ШхВхГ), мм; 75: 890x628x385; 76: Вес нетто внутреннего блока, кг; 77: 13; 78: Вес нетто наружного блока, кг; 79: 33; 80: Вес брутто внутреннего блока, кг; 81: 16; 82: Вес брутто наружного блока, кг; 83: 36; 84: Диаметр жидкостной трубы, мм (дюйм); 85: 6,35 (1/4&quot;); 86: Диаметр газовой трубы, мм (дюйм); 87: 12,7 (1/2&quot;); 88: Максимальная длина трассы, м; 89: 25; 90: Максимальный перепад по высоте между внутренним и наружным блоками, м; 91: 10; 92: Минимальная длина трассы, м; 93: 3; 94: Номинальная длина трассы, м; 95: 5; 96: Диаметр дренажной трубы, мм; 97: 16; 98: Рабочие температурные границы наружного воздуха (охлаждение), °C; 99: 0 ~ +53; 100: Рабочие температурные границы наружного воздуха (нагрев), °C; 101: -15 ~ +30; 102: Рабочие температурные границы внутреннего воздуха (охлаждение), °C; 103: +16 ~ +31; 104: Рабочие температурные границы внутреннего воздуха (нагрев), °C; 105: 0 ~ +31; 106: Подключение электропитания; 107: Внутренний блок; 108: Межблочный кабель, мм&lt;sup&gt;2&lt;/sup&gt;; 109: 4*2,5; 110: Силовой кабель, мм&lt;sup&gt;2&lt;/sup&gt;; 111: 3*2,5; 112: Автомат защиты, А; 113: 20; 114: Максимальная потребляемая мощность, кВт; 115: 2.9; 116: Максимальный потребляемый ток, А; 117: 15; 118: Класс пылевлагозащиты, внутренний / наружный блок; 119: IPX0 / IPX4; 120: Класс электрозащиты, внутренний / наружный блок; 121: I класс / I класс; 122: Монтажный размер наружного блока, мм; 123: 516*314; 124: Страна производства; 125: КНР; 126: Срок гарантии, мес; 127: 36; 128: Цвет внутреннего блока; 129: Белый; 130: Цвет наружного блока; 131: Белый; 132: Тип дросселирующего устройства; 133: Капиллярная трубка; 134: Ионизатор воздуха; 135: да; 136: Плазменная очистка воздуха; 137: нет; 138: Ультрафиолетовая стерилизация; 139: нет; 140: Регулировка положения жалюзи с пульта ДУ; 141: Горизонтальные + Вертикальные; 142: Управление c мобильного приложения по Wi-Fi; 143: нет; 144: Дополнительные фильтры тонкой очистки в комплекте; 145: нет; 146: Противопылевой фильтр в комплекте; 147: да; 148: Пульт управления в комплекте; 149: да | 92
НС-1480551 | RCI-GR22HN | 93 | 98 | 93 | ROYAL Clima | 2: Модель; 3: RCI-GR22HN; 4: Модель внутреннего блока; 5: RCI-GR22HN/IN; 6: Модель наружного блока; 7: RCI-GR22HN/OUT; 8: Инверторная технология; 9: Да; 10: Серия; 11: GRIDA Inverter; 12: Тип внутреннего блока; 13: Настенный; 14: Эффективен для помещений площадью до, м; 15: 22; 16: Холодопроизводительность, kBTU; 17: 8; 18: Холодопроизводительность, кВт; 19: 2.20 (0.30 - 2.85); 20: Потребляемый ток в режиме охлаждения, A; 21: 2.90 (0.35 - 4.88); 22: Потребляемая мощность в режиме охлаждения, кВт; 23: 0.590 (0.08 - 1.10); 24: Коэффициент энергоэффективности EER, Вт/Вт; 25: 3,73; 26: Коэффициент сезонной энергоэффективности SEER, Вт/Вт; 27: 6.6; 28: Класс энергоэффективности EER (охлаждение); 29: A; 30: Класс сезонной энергоэффективности SEER (охлаждение); 31: A++; 32: Теплопроизводительность, kBTU; 33: 8; 34: Теплопроизводительность, кВт; 35: 2.40 (0.60 - 2.90); 36: Потребляемый ток в режиме нагрева, A; 37: 2.90 (0.59 - 5.95); 38: Потребляемая мощность в режиме нагрева, кВт; 39: 0.590 (0.13 - 1.30); 40: Коэффициент энергоэффективности COP, Вт/Вт; 41: 4,07; 42: Коэффициент энергоэффективности SCOP (усредненный), Вт/Вт; 43: 4; 44: Класс энергоэффективности COP (нагрев); 45: A; 46: Класс сезонной энергоэффективности SCOP (нагрев, усредненный); 47: A+; 48: Электропитание, В/Гц/Ф; 49: 220-240/50/7; 50: Расход воздуха внутреннего блока, м&lt;sup&gt;3&lt;/sup&gt;/ч; 51: 250/290/310/420/450/470/500; 52: Минимальный расход воздуха внутреннего блока, м&lt;sup&gt;3&lt;/sup&gt;/ч; 53: 250; 54: Уровень шума внутреннего блока, дБ(А); 55: 22/25/29/33/34/36/39; 56: Минимальный уровень шума внутреннего блока, дБ(А); 57: 22; 58: Объем конденсации, л/ч; 59: 0.6; 60: Расход воздуха наружного блока, м&lt;sup&gt;3&lt;/sup&gt;/ч; 61: 1400; 62: Уровень шума наружного блока, дБ(А); 63: 50; 64: Марка компрессора; 65: GREE; 66: Тип компрессора; 67: Ротационный; 68: Модель компрессора; 69: QXF-N075zC170; 70: Тип хладагента; 71: R32; 72: Заводская заправка хладагента, г; 73: 450; 74: Дозаправка хладагента (сверх номинальной длины трассы), г/м; 75: 16; 76: Габаритные размеры внутреннего блока (ШхВхГ), мм; 77: 696x251x190; 78: Габаритные размеры наружного блока (ШхВхГ), мм; 79: 710x450x293; 80: Габаритные размеры внутреннего блока в упаковке (ШхВхГ), мм; 81: 747x262x324; 82: Габаритные размеры наружного блока в упаковке (ШхВхГ), мм; 83: 764x525x330; 84: Вес нетто внутреннего блока, кг; 85: 7.5; 86: Вес нетто наружного блока, кг; 87: 21; 88: Вес брутто внутреннего блока, кг; 89: 9; 90: Вес брутто наружного блока, кг; 91: 23; 92: Диаметр жидкостной трубы, мм (дюйм); 93: 6,35 (1/4&quot;); 94: Диаметр газовой трубы, мм (дюйм); 95: 9,53 (3/8&quot;); 96: Максимальная длина трассы, м; 97: 15; 98: Максимальный перепад по высоте между внутренним и наружным блоками, м; 99: 10; 100: Минимальная длина трассы, м; 101: 3; 102: Номинальная длина трассы, м; 103: 5; 104: Диаметр дренажной трубы, мм; 105: 16; 106: Рабочие температурные границы наружного воздуха (охлаждение), °C; 107: -15 ~ +43; 108: Рабочие температурные границы наружного воздуха (нагрев), °C; 109: -15 ~ +24; 110: Рабочие температурные границы внутреннего воздуха (охлаждение), °C; 111: +16 ~ +31; 112: Рабочие температурные границы внутреннего воздуха (нагрев), °C; 113: 0 ~ +31; 114: Подключение электропитания; 115: Наружный блок; 116: Межблочный кабель, мм&lt;sup&gt;2&lt;/sup&gt;; 117: 4*1,5; 118: Силовой кабель, мм&lt;sup&gt;2&lt;/sup&gt;; 119: 3*1,5; 120: Автомат защиты, А; 121: 10; 122: Максимальная потребляемая мощность, кВт; 123: 1.3; 124: Максимальный потребляемый ток, А; 125: 6; 126: Класс пылевлагозащиты, внутренний / наружный блок; 127: IPX0 / IPX4; 128: Класс электрозащиты, внутренний / наружный блок; 129: I класс / I класс; 130: Монтажный размер наружного блока, мм; 131: 430*271; 132: Страна производства; 133: КНР; 134: Срок гарантии, мес; 135: 36; 136: Цвет внутреннего блока; 137: Белый; 138: Цвет наружного блока; 139: Белый; 140: Тип дросселирующего устройства; 141: Капиллярная трубка; 142: Ионизатор воздуха; 143: Нет; 144: Плазменная очистка воздуха; 145: Да; 146: Ультрафиолетовая стерилизация; 147: Нет; 148: Регулировка положения жалюзи с пульта ДУ; 149: Только горизонтальные; 150: Управление c мобильного приложения по Wi-Fi; 151: Нет; 152: Дополнительные фильтры тонкой очистки в комплекте; 153: Нет; 154: Противопылевой фильтр в комплекте; 155: Да; 156: Пульт управления в комплекте; 157: Да, беспроводной | 93
НС-1480552 | RCI-GR28HN | 94 | 99 | 94 | ROYAL Clima | 2: Модель; 3: RCI-GR28HN; 4: Модель внутреннего блока; 5: RCI-GR28HN/IN; 6: Модель наружного блока; 7: RCI-GR28HN/OUT; 8: Инверторная технология; 9: да; 10: Серия; 11: GRIDA Inverter; 12: Тип внутреннего блока; 13: Настенный; 14: Эффективен для помещений площадью до, м; 15: 25; 16: Холодопроизводительность, kBTU; 17: 9; 18: Холодопроизводительность, кВт; 19: 2.50 (0.50 - 3.25); 20: Потребляемый ток в режиме охлаждения, A; 21: 3.20 (0.66 - 5.95); 22: Потребляемая мощность в режиме охлаждения, кВт; 23: 0.720 (0.15 - 1.30); 24: Коэффициент энергоэффективности EER, Вт/Вт; 25: 3,47; 26: Коэффициент сезонной энергоэффективности SEER, Вт/Вт; 27: 6.5; 28: Класс энергоэффективности EER (охлаждение); 29: A; 30: Класс сезонной энергоэффективности SEER (охлаждение); 31: A++; 32: Теплопроизводительность, kBTU; 33: 10; 34: Теплопроизводительность, кВт; 35: 2.80 (0.50 - 3.50); 36: Потребляемый ток в режиме нагрева, A; 37: 3.20 (0.62 - 6.65); 38: Потребляемая мощность в режиме нагрева, кВт; 39: 0.750 (0.14 - 1.50); 40: Коэффициент энергоэффективности COP, Вт/Вт; 41: 3,73; 42: Коэффициент энергоэффективности SCOP (усредненный), Вт/Вт; 43: 4; 44: Класс энергоэффективности COP (нагрев); 45: A; 46: Класс сезонной энергоэффективности SCOP (нагрев, усредненный); 47: A+; 48: Электропитание, В/Гц/Ф; 49: 220-240/50/7; 50: Расход воздуха внутреннего блока, м&lt;sup&gt;3&lt;/sup&gt;/ч; 51: 250/270/320/390/430/470/500; 52: Минимальный расход воздуха внутреннего блока, м&lt;sup&gt;3&lt;/sup&gt;/ч; 53: 250; 54: Уровень шума внутреннего блока, дБ(А); 55: 22/25/28/32/34/36/38; 56: Минимальный уровень шума внутреннего блока, дБ(А); 57: 22; 58: Объем конденсации, л/ч; 59: 0.6; 60: Расход воздуха наружного блока, м&lt;sup&gt;3&lt;/sup&gt;/ч; 61: 1950; 62: Уровень шума наружного блока, дБ(А); 63: 51; 64: Марка компрессора; 65: GREE; 66: Тип компрессора; 67: Ротационный; 68: Модель компрессора; 69: FTz-AN075ACBF-A; 70: Тип хладагента; 71: R32; 72: Заводская заправка хладагента, г; 73: 500; 74: Дозаправка хладагента (сверх номинальной длины трассы), г/м; 75: 16; 76: Габаритные размеры внутреннего блока (ШхВхГ), мм; 77: 696x251x190; 78: Габаритные размеры наружного блока (ШхВхГ), мм; 79: 732x550x330; 80: Габаритные размеры внутреннего блока в упаковке (ШхВхГ), мм; 81: 747x262x324; 82: Габаритные размеры наружного блока в упаковке (ШхВхГ), мм; 83: 792x615x393; 84: Вес нетто внутреннего блока, кг; 85: 7.5; 86: Вес нетто наружного блока, кг; 87: 25; 88: Вес брутто внутреннего блока, кг; 89: 9; 90: Вес брутто наружного блока, кг; 91: 27.5; 92: Диаметр жидкостной трубы, мм (дюйм); 93: 6,35 (1/4&quot;); 94: Диаметр газовой трубы, мм (дюйм); 95: 9,53 (3/8&quot;); 96: Максимальная длина трассы, м; 97: 15; 98: Максимальный перепад по высоте между внутренним и наружным блоками, м; 99: 10; 100: Минимальная длина трассы, м; 101: 3; 102: Номинальная длина трассы, м; 103: 5; 104: Диаметр дренажной трубы, мм; 105: 16; 106: Рабочие температурные границы наружного воздуха (охлаждение), °C; 107: -15 ~ +43; 108: Рабочие температурные границы наружного воздуха (нагрев), °C; 109: -15 ~ +24; 110: Рабочие температурные границы внутреннего воздуха (охлаждение), °C; 111: +16 ~ +31; 112: Рабочие температурные границы внутреннего воздуха (нагрев), °C; 113: 0 ~ +31; 114: Подключение электропитания; 115: Наружный блок; 116: Межблочный кабель, мм&lt;sup&gt;2&lt;/sup&gt;; 117: 4*1,5; 118: Силовой кабель, мм&lt;sup&gt;2&lt;/sup&gt;; 119: 3*1,5; 120: Автомат защиты, А; 121: 10; 122: Максимальная потребляемая мощность, кВт; 123: 1.5; 124: Максимальный потребляемый ток, А; 125: 7.5; 126: Класс пылевлагозащиты, внутренний / наружный блок; 127: IPX0 / IPX4; 128: Класс электрозащиты, внутренний / наружный блок; 129: I класс / I класс; 130: Монтажный размер наружного блока, мм; 131: 455*310; 132: Страна производства; 133: КНР; 134: Срок гарантии, мес; 135: 36; 136: Цвет внутреннего блока; 137: Белый; 138: Цвет наружного блока; 139: Белый; 140: Тип дросселирующего устройства; 141: Капиллярная трубка; 142: Ионизатор воздуха; 143: нет; 144: Плазменная очистка воздуха; 145: да; 146: Ультрафиолетовая стерилизация; 147: нет; 148: Регулировка положения жалюзи с пульта ДУ; 149: Только горизонтальные; 150: Управление c мобильного приложения по Wi-Fi; 151: нет; 152: Дополнительные фильтры тонкой очистки в комплекте; 153: нет; 154: Противопылевой фильтр в комплекте; 155: да; 156: Пульт управления в комплекте; 157: Да, беспроводной | 94
НС-1480554 | RCI-GR35HN | 95 | 100 | 95 | ROYAL Clima | 2: Модель; 3: RCI-GR35HN; 4: Модель внутреннего блока; 5: RCI-GR35HN/IN; 6: Модель наружного блока; 7: RCI-GR35HN/OUT; 8: Инверторная технология; 9: Да; 10: Серия; 11: GRIDA Inverter; 12: Тип внутреннего блока; 13: Настенный; 14: Эффективен для помещений площадью до, м; 15: 32; 16: Холодопроизводительность, kBTU; 17: 11; 18: Холодопроизводительность, кВт; 19: 3.20 (0.90 - 3.60); 20: Потребляемый ток в режиме охлаждения, A; 21: 4.40 (0.65 - 6.00); 22: Потребляемая мощность в режиме охлаждения, кВт; 23: 0.991 (0.22 - 1.30); 24: Коэффициент энергоэффективности EER, Вт/Вт; 25: 3,23; 26: Коэффициент сезонной энергоэффективности SEER, Вт/Вт; 27: 6.1; 28: Класс энергоэффективности EER (охлаждение); 29: A; 30: Класс сезонной энергоэффективности SEER (охлаждение); 31: A++; 32: Теплопроизводительность, kBTU; 33: 12; 34: Теплопроизводительность, кВт; 35: 3.40 (0.90 - 4.00); 36: Потребляемый ток в режиме нагрева, A; 37: 4.00 (1.47 - 7.50); 38: Потребляемая мощность в режиме нагрева, кВт; 39: 0.916 (0.22 - 1.50); 40: Коэффициент энергоэффективности COP, Вт/Вт; 41: 3,71; 42: Коэффициент энергоэффективности SCOP (усредненный), Вт/Вт; 43: 4; 44: Класс энергоэффективности COP (нагрев); 45: A; 46: Класс сезонной энергоэффективности SCOP (нагрев, усредненный); 47: A+; 48: Электропитание, В/Гц/Ф; 49: 220-240/50/7; 50: Расход воздуха внутреннего блока, м&lt;sup&gt;3&lt;/sup&gt;/ч; 51: 280/320/350/400/480/520/590; 52: Минимальный расход воздуха внутреннего блока, м&lt;sup&gt;3&lt;/sup&gt;/ч; 53: 280; 54: Уровень шума внутреннего блока, дБ(А); 55: 27/29/31/33/35/37/41; 56: Минимальный уровень шума внутреннего блока, дБ(А); 57: 27; 58: Объем конденсации, л/ч; 59: 1.4; 60: Расход воздуха наружного блока, м&lt;sup&gt;3&lt;/sup&gt;/ч; 61: 1950; 62: Уровень шума наружного блока, дБ(А); 63: 51; 64: Марка компрессора; 65: GREE; 66: Тип компрессора; 67: Ротационный; 68: Модель компрессора; 69: FTz-AN088ACBF-A; 70: Тип хладагента; 71: R32; 72: Заводская заправка хладагента, г; 73: 550; 74: Дозаправка хладагента (сверх номинальной длины трассы), г/м; 75: 16; 76: Габаритные размеры внутреннего блока (ШхВхГ), мм; 77: 770x251x190; 78: Габаритные размеры наружного блока (ШхВхГ), мм; 79: 732x550x330; 80: Габаритные размеры внутреннего блока в упаковке (ШхВхГ), мм; 81: 822x262x324; 82: Габаритные размеры наружного блока в упаковке (ШхВхГ), мм; 83: 792x615x393; 84: Вес нетто внутреннего блока, кг; 85: 8.5; 86: Вес нетто наружного блока, кг; 87: 25; 88: Вес брутто внутреннего блока, кг; 89: 10; 90: Вес брутто наружного блока, кг; 91: 27.5; 92: Диаметр жидкостной трубы, мм (дюйм); 93: 6,35 (1/4&quot;); 94: Диаметр газовой трубы, мм (дюйм); 95: 9,53 (3/8&quot;); 96: Максимальная длина трассы, м; 97: 15; 98: Максимальный перепад по высоте между внутренним и наружным блоками, м; 99: 10; 100: Минимальная длина трассы, м; 101: 3; 102: Номинальная длина трассы, м; 103: 5; 104: Диаметр дренажной трубы, мм; 105: 16; 106: Рабочие температурные границы наружного воздуха (охлаждение), °C; 107: -15 ~ +43; 108: Рабочие температурные границы наружного воздуха (нагрев), °C; 109: -15 ~ +24; 110: Рабочие температурные границы внутреннего воздуха (охлаждение), °C; 111: +16 ~ +31; 112: Рабочие температурные границы внутреннего воздуха (нагрев), °C; 113: 0 ~ +31; 114: Подключение электропитания; 115: Наружный блок; 116: Межблочный кабель, мм&lt;sup&gt;2&lt;/sup&gt;; 117: 4*1,5; 118: Силовой кабель, мм&lt;sup&gt;2&lt;/sup&gt;; 119: 3*1,5; 120: Автомат защиты, А; 121: 10; 122: Максимальная потребляемая мощность, кВт; 123: 1.5; 124: Максимальный потребляемый ток, А; 125: 7.5; 126: Класс пылевлагозащиты, внутренний / наружный блок; 127: IPX0 / IPX4; 128: Класс электрозащиты, внутренний / наружный блок; 129: I класс / I класс; 130: Монтажный размер наружного блока, мм; 131: 455*310; 132: Страна производства; 133: КНР; 134: Срок гарантии, мес; 135: 36; 136: Цвет внутреннего блока; 137: Белый; 138: Цвет наружного блока; 139: Белый; 140: Тип дросселирующего устройства; 141: Капиллярная трубка; 142: Ионизатор воздуха; 143: Нет; 144: Плазменная очистка воздуха; 145: Да; 146: Ультрафиолетовая стерилизация; 147: Нет; 148: Регулировка положения жалюзи с пульта ДУ; 149: Только горизонтальные; 150: Управление c мобильного приложения по Wi-Fi; 151: Нет; 152: Дополнительные фильтры тонкой очистки в комплекте; 153: Нет; 154: Противопылевой фильтр в комплекте; 155: Да; 156: Пульт управления в комплекте; 157: Да, беспроводной | 95
НС-1480555 | RCI-GR50HN | 96 | 101 | 96 | ROYAL Clima | 2: Модель; 3: RCI-GR50HN; 4: Модель внутреннего блока; 5: RCI-GR50HN/IN; 6: Модель наружного блока; 7: RCI-GR50HN/OUT; 8: Инверторная технология; 9: да; 10: Серия; 11: GRIDA Inverter; 12: Тип внутреннего блока; 13: Настенный; 14: Эффективен для помещений площадью до, м; 15: 46; 16: Холодопроизводительность, kBTU; 17: 16; 18: Холодопроизводительность, кВт; 19: 4.60 (1.00 - 5.30); 20: Потребляемый ток в режиме охлаждения, A; 21: 5.90 (1.90 - 8.00); 22: Потребляемая мощность в режиме охлаждения, кВт; 23: 1.355 (0.42 - 1.80); 24: Коэффициент энергоэффективности EER, Вт/Вт; 25: 3,40; 26: Коэффициент сезонной энергоэффективности SEER, Вт/Вт; 27: 6.4; 28: Класс энергоэффективности EER (охлаждение); 29: A; 30: Класс сезонной энергоэффективности SEER (охлаждение); 31: A++; 32: Теплопроизводительность, kBTU; 33: 18; 34: Теплопроизводительность, кВт; 35: 5.20 (1.00 - 5.65); 36: Потребляемый ток в режиме нагрева, A; 37: 5.80 (1.90 - 9.00); 38: Потребляемая мощность в режиме нагрева, кВт; 39: 1.340 (0.42 - 1.90); 40: Коэффициент энергоэффективности COP, Вт/Вт; 41: 3,88; 42: Коэффициент энергоэффективности SCOP (усредненный), Вт/Вт; 43: 4; 44: Класс энергоэффективности COP (нагрев); 45: A; 46: Класс сезонной энергоэффективности SCOP (нагрев, усредненный); 47: A+; 48: Электропитание, В/Гц/Ф; 49: 220-240/50/7; 50: Расход воздуха внутреннего блока, м&lt;sup&gt;3&lt;/sup&gt;/ч; 51: 520/600/650/700/760/800/850; 52: Минимальный расход воздуха внутреннего блока, м&lt;sup&gt;3&lt;/sup&gt;/ч; 53: 520; 54: Уровень шума внутреннего блока, дБ(А); 55: 31/34/37/38/41/42/44; 56: Минимальный уровень шума внутреннего блока, дБ(А); 57: 31; 58: Объем конденсации, л/ч; 59: 1.8; 60: Расход воздуха наружного блока, м&lt;sup&gt;3&lt;/sup&gt;/ч; 61: 1950; 62: Уровень шума наружного блока, дБ(А); 63: 55; 64: Марка компрессора; 65: GREE; 66: Тип компрессора; 67: Ротационный; 68: Модель компрессора; 69: FTz-AN108ACBD; 70: Тип хладагента; 71: R32; 72: Заводская заправка хладагента, г; 73: 750; 74: Дозаправка хладагента (сверх номинальной длины трассы), г/м; 75: 16; 76: Габаритные размеры внутреннего блока (ШхВхГ), мм; 77: 972x300x225; 78: Габаритные размеры наружного блока (ШхВхГ), мм; 79: 732x550x330; 80: Габаритные размеры внутреннего блока в упаковке (ШхВхГ), мм; 81: 1022x299x374; 82: Габаритные размеры наружного блока в упаковке (ШхВхГ), мм; 83: 794x615x376; 84: Вес нетто внутреннего блока, кг; 85: 13.5; 86: Вес нетто наружного блока, кг; 87: 26.5; 88: Вес брутто внутреннего блока, кг; 89: 16; 90: Вес брутто наружного блока, кг; 91: 29; 92: Диаметр жидкостной трубы, мм (дюйм); 93: 6,35 (1/4&quot;); 94: Диаметр газовой трубы, мм (дюйм); 95: 9,53 (3/8&quot;); 96: Максимальная длина трассы, м; 97: 25; 98: Максимальный перепад по высоте между внутренним и наружным блоками, м; 99: 10; 100: Минимальная длина трассы, м; 101: 3; 102: Номинальная длина трассы, м; 103: 5; 104: Диаметр дренажной трубы, мм; 105: 16; 106: Рабочие температурные границы наружного воздуха (охлаждение), °C; 107: -15 ~ +43; 108: Рабочие температурные границы наружного воздуха (нагрев), °C; 109: -15 ~ +24; 110: Рабочие температурные границы внутреннего воздуха (охлаждение), °C; 111: +16 ~ +31; 112: Рабочие температурные границы внутреннего воздуха (нагрев), °C; 113: 0 ~ +31; 114: Подключение электропитания; 115: Наружный блок; 116: Межблочный кабель, мм&lt;sup&gt;2&lt;/sup&gt;; 117: 4*1,5; 118: Силовой кабель, мм&lt;sup&gt;2&lt;/sup&gt;; 119: 3*1,5; 120: Автомат защиты, А; 121: 16; 122: Максимальная потребляемая мощность, кВт; 123: 1.9; 124: Максимальный потребляемый ток, А; 125: 9; 126: Класс пылевлагозащиты, внутренний / наружный блок; 127: IPX0 / IPX4; 128: Класс электрозащиты, внутренний / наружный блок; 129: I класс / I класс; 130: Монтажный размер наружного блока, мм; 131: 455*310; 132: Страна производства; 133: КНР; 134: Срок гарантии, мес; 135: 36; 136: Цвет внутреннего блока; 137: Белый; 138: Цвет наружного блока; 139: Белый; 140: Тип дросселирующего устройства; 141: Капиллярная трубка; 142: Ионизатор воздуха; 143: нет; 144: Плазменная очистка воздуха; 145: нет; 146: Ультрафиолетовая стерилизация; 147: нет; 148: Регулировка положения жалюзи с пульта ДУ; 149: Только горизонтальные; 150: Управление c мобильного приложения по Wi-Fi; 151: нет; 152: Дополнительные фильтры тонкой очистки в комплекте; 153: нет; 154: Противопылевой фильтр в комплекте; 155: да; 156: Пульт управления в комплекте; 157: Да, беспроводной | 96
НС-1480557 | RCI-GR65HN | 97 | 102 | 97 | ROYAL Clima | 2: Модель; 3: RCI-GR65HN; 4: Модель внутреннего блока; 5: RCI-GR65HN/IN; 6: Модель наружного блока; 7: RCI-GR65HN/OUT; 8: Инверторная технология; 9: Да; 10: Серия; 11: GRIDA Inverter; 12: Тип внутреннего блока; 13: Настенный; 14: Эффективен для помещений площадью до, м; 15: 62; 16: Холодопроизводительность, kBTU; 17: 21; 18: Холодопроизводительность, кВт; 19: 6.20 (1.80 - 6.90); 20: Потребляемый ток в режиме охлаждения, A; 21: 7.60 (2.10 - 9.30); 22: Потребляемая мощность в режиме охлаждения, кВт; 23: 1.827 (0.45 - 2.20); 24: Коэффициент энергоэффективности EER, Вт/Вт; 25: 3,40; 26: Коэффициент сезонной энергоэффективности SEER, Вт/Вт; 27: 6.8; 28: Класс энергоэффективности EER (охлаждение); 29: A; 30: Класс сезонной энергоэффективности SEER (охлаждение); 31: A++; 32: Теплопроизводительность, kBTU; 33: 22; 34: Теплопроизводительность, кВт; 35: 6.50 (1.30 - 7.03); 36: Потребляемый ток в режиме нагрева, A; 37: 7.60 (2.10 - 10.20); 38: Потребляемая мощность в режиме нагрева, кВт; 39: 1.912 (0.45 - 2.30); 40: Коэффициент энергоэффективности COP, Вт/Вт; 41: 3,40; 42: Коэффициент энергоэффективности SCOP (усредненный), Вт/Вт; 43: 4; 44: Класс энергоэффективности COP (нагрев); 45: C; 46: Класс сезонной энергоэффективности SCOP (нагрев, усредненный); 47: A+; 48: Электропитание, В/Гц/Ф; 49: 220-240/50/7; 50: Расход воздуха внутреннего блока, м&lt;sup&gt;3&lt;/sup&gt;/ч; 51: 350/400/500/600/700/800/900; 52: Минимальный расход воздуха внутреннего блока, м&lt;sup&gt;3&lt;/sup&gt;/ч; 53: 350; 54: Уровень шума внутреннего блока, дБ(А); 55: 26/30/32/37/42/45/48; 56: Минимальный уровень шума внутреннего блока, дБ(А); 57: 26; 58: Объем конденсации, л/ч; 59: 1.8; 60: Расход воздуха наружного блока, м&lt;sup&gt;3&lt;/sup&gt;/ч; 61: 2800; 62: Уровень шума наружного блока, дБ(А); 63: 57; 64: Марка компрессора; 65: GREE; 66: Тип компрессора; 67: Ротационный; 68: Модель компрессора; 69: FTz-SM151AXBD; 70: Тип хладагента; 71: R32; 72: Заводская заправка хладагента, г; 73: 1230; 74: Дозаправка хладагента (сверх номинальной длины трассы), г/м; 75: 16; 76: Габаритные размеры внутреннего блока (ШхВхГ), мм; 77: 972x300x225; 78: Габаритные размеры наружного блока (ШхВхГ), мм; 79: 873x555x376; 80: Габаритные размеры внутреннего блока в упаковке (ШхВхГ), мм; 81: 1022x299x374; 82: Габаритные размеры наружного блока в упаковке (ШхВхГ), мм; 83: 951x620x431; 84: Вес нетто внутреннего блока, кг; 85: 13; 86: Вес нетто наружного блока, кг; 87: 36.5; 88: Вес брутто внутреннего блока, кг; 89: 15.5; 90: Вес брутто наружного блока, кг; 91: 39.5; 92: Диаметр жидкостной трубы, мм (дюйм); 93: 6,35 (1/4&quot;); 94: Диаметр газовой трубы, мм (дюйм); 95: 12,7 (1/2&quot;); 96: Максимальная длина трассы, м; 97: 25; 98: Максимальный перепад по высоте между внутренним и наружным блоками, м; 99: 10; 100: Минимальная длина трассы, м; 101: 3; 102: Номинальная длина трассы, м; 103: 5; 104: Диаметр дренажной трубы, мм; 105: 16; 106: Рабочие температурные границы наружного воздуха (охлаждение), °C; 107: -15 ~ +43; 108: Рабочие температурные границы наружного воздуха (нагрев), °C; 109: -15 ~ +24; 110: Рабочие температурные границы внутреннего воздуха (охлаждение), °C; 111: +16 ~ +31; 112: Рабочие температурные границы внутреннего воздуха (нагрев), °C; 113: 0 ~ +31; 114: Подключение электропитания; 115: Наружный блок; 116: Межблочный кабель, мм&lt;sup&gt;2&lt;/sup&gt;; 117: 4*1,5; 118: Силовой кабель, мм&lt;sup&gt;2&lt;/sup&gt;; 119: 3*2,5; 120: Автомат защиты, А; 121: 16; 122: Максимальная потребляемая мощность, кВт; 123: 2.3; 124: Максимальный потребляемый ток, А; 125: 10.2; 126: Класс пылевлагозащиты, внутренний / наружный блок; 127: IPX0 / IPX4; 128: Класс электрозащиты, внутренний / наружный блок; 129: I класс / I класс; 130: Монтажный размер наружного блока, мм; 131: 528*349; 132: Страна производства; 133: КНР; 134: Срок гарантии, мес; 135: 36; 136: Цвет внутреннего блока; 137: Белый; 138: Цвет наружного блока; 139: Белый; 140: Тип дросселирующего устройства; 141: Капиллярная трубка; 142: Ионизатор воздуха; 143: Нет; 144: Плазменная очистка воздуха; 145: Нет; 146: Ультрафиолетовая стерилизация; 147: Нет; 148: Регулировка положения жалюзи с пульта ДУ; 149: Только горизонтальные; 150: Управление c мобильного приложения по Wi-Fi; 151: Нет; 152: Дополнительные фильтры тонкой очистки в комплекте; 153: Нет; 154: Противопылевой фильтр в комплекте; 155: Да; 156: Пульт управления в комплекте; 157: Да, беспроводной | 97
НС-1430445 | RCI-PF30HN | 98 | 103 | 98 | ROYAL Clima | 2: Модель; 3: RCI-PF30HN; 4: Модель внутреннего блока; 5: RCI-PF30HN/IN; 6: Модель наружного блока; 7: RCI-PF30HN/OUT; 8: Инверторная технология; 9: да; 10: Серия; 11: PERFETTO Inverter; 12: Тип внутреннего блока; 13: Настенный; 14: Эффективен для помещений площадью до, м; 15: 28; 16: Холодопроизводительность, kBTU; 17: 10; 18: Холодопроизводительность, кВт; 19: 2.80 (0.94 - 3.35); 20: Потребляемый ток в режиме охлаждения, A; 21: 4.15 (1.20 - 8.00); 22: Потребляемая мощность в режиме охлаждения, кВт; 23: 0.796 (0.24 - 1.38); 24: Коэффициент энергоэффективности EER, Вт/Вт; 25: 3,52 / A; 26: Класс энергоэффективности EER (охлаждение); 27: 6,30 / A++; 28: Теплопроизводительность, kBTU; 29: 10; 30: Теплопроизводительность, кВт; 31: 2.96 (0.94 - 3.38); 32: Потребляемый ток в режиме нагрева, A; 33: 3.82 (1.20 - 9.00); 34: Потребляемая мощность в режиме нагрева, кВт; 35: 0.736 (0.24 - 1.55); 36: Коэффициент энергоэффективности COP, Вт/Вт; 37: 4,02 / A; 38: Класс энергоэффективности COP (нагрев); 39: 4,00 / A+; 40: Электропитание, В/Гц/Ф; 41: 220-240/50/1; 42: Расход воздуха внутреннего блока, м&lt;sup&gt;3&lt;/sup&gt;/ч; 43: 310/375/395/420/440/505/550; 44: Минимальный расход воздуха внутреннего блока, м&lt;sup&gt;3&lt;/sup&gt;/ч; 45: 310; 46: Уровень шума внутреннего блока, дБ(А); 47: 20,5/23/27/30/32/34/37; 48: Минимальный уровень шума внутреннего блока, дБ(А); 49: 20.5; 50: Объем конденсации, л/ч; 51: 1; 52: Расход воздуха наружного блока, м&lt;sup&gt;3&lt;/sup&gt;/ч; 53: 1900; 54: Уровень шума наружного блока, дБ(А); 55: 50; 56: Марка компрессора; 57: GMCC; 58: Тип компрессора; 59: Ротационный; 60: Модель компрессора; 61: KSK103D33UEZC3; 62: Тип хладагента; 63: R32; 64: Заводская заправка хладагента, г; 65: 570; 66: Дозаправка хладагента (сверх номинальной длины трассы), г/м; 67: 15; 68: Габаритные размеры внутреннего блока (ШхВхГ), мм; 69: 811x278x198; 70: Габаритные размеры наружного блока (ШхВхГ), мм; 71: 777x498x290; 72: Габаритные размеры внутреннего блока в упаковке (ШхВхГ), мм; 73: 905x270x355; 74: Габаритные размеры наружного блока в упаковке (ШхВхГ), мм; 75: 818x520x325; 76: Вес нетто внутреннего блока, кг; 77: 8; 78: Вес нетто наружного блока, кг; 79: 24; 80: Вес брутто внутреннего блока, кг; 81: 10.5; 82: Вес брутто наружного блока, кг; 83: 26; 84: Диаметр жидкостной трубы, мм (дюйм); 85: 6,35 (1/4&quot;); 86: Диаметр газовой трубы, мм (дюйм); 87: 9,53 (3/8&quot;); 88: Максимальная длина трассы, м; 89: 25; 90: Максимальный перепад по высоте между внутренним и наружным блоками, м; 91: 10; 92: Минимальная длина трассы, м; 93: 3; 94: Номинальная длина трассы, м; 95: 5; 96: Диаметр дренажной трубы, мм; 97: 16; 98: Рабочие температурные границы наружного воздуха (охлаждение), °C; 99: -15 ~ +53; 100: Рабочие температурные границы наружного воздуха (нагрев), °C; 101: -20 ~ +30; 102: Рабочие температурные границы внутреннего воздуха (охлаждение), °C; 103: +16 ~ +31; 104: Рабочие температурные границы внутреннего воздуха (нагрев), °C; 105: 0 ~ +31; 106: Подключение электропитания; 107: Наружный блок; 108: Межблочный кабель, мм&lt;sup&gt;2&lt;/sup&gt;; 109: 4*0,75; 110: Силовой кабель, мм&lt;sup&gt;2&lt;/sup&gt;; 111: 3*1,5; 112: Автомат защиты, А; 113: 16; 114: Максимальная потребляемая мощность, кВт; 115: 1.55; 116: Максимальный потребляемый ток, А; 117: 9; 118: Класс пылевлагозащиты, внутренний / наружный блок; 119: IPX0 / IPX4; 120: Класс электрозащиты, внутренний / наружный блок; 121: I класс / I класс; 122: Монтажный размер наружного блока, мм; 123: 415*263; 124: Страна производства; 125: КНР; 126: Срок гарантии, мес; 127: 36; 128: Цвет внутреннего блока; 129: Белый; 130: Цвет наружного блока; 131: Белый; 132: Тип дросселирующего устройства; 133: Капиллярная трубка; 134: Ионизатор воздуха; 135: нет; 136: Плазменная очистка воздуха; 137: нет; 138: Ультрафиолетовая стерилизация; 139: нет; 140: Регулировка положения жалюзи с пульта ДУ; 141: Горизонтальные + Вертикальные; 142: Управление c мобильного приложения по Wi-Fi; 143: Wi-Fi ready; 144: Дополнительные фильтры тонкой очистки в комплекте; 145: Угольный фильтр, Фильтр с ионами серебра; 146: Дополнительный фильтр тонкой очистки Угольный фильтр; 147: да; 148: Дополнительный фильтр тонкой очистки С ионами серебра; 149: да; 150: Противопылевой фильтр в комплекте; 151: да; 152: Пульт управления в комплекте; 153: Да, беспроводной | 98
НС-1430451 | RCI-PF40HN | 99 | 104 | 99 | ROYAL Clima | 2: Модель; 3: RCI-PF40HN; 4: Модель внутреннего блока; 5: RCI-PF40HN/IN; 6: Модель наружного блока; 7: RCI-PF40HN/OUT; 8: Инверторная технология; 9: да; 10: Серия; 11: PERFETTO Inverter; 12: Тип внутреннего блока; 13: Настенный; 14: Эффективен для помещений площадью до, м; 15: 37; 16: Холодопроизводительность, kBTU; 17: 13; 18: Холодопроизводительность, кВт; 19: 3.72 (1.00 - 3.77); 20: Потребляемый ток в режиме охлаждения, A; 21: 5.55 (1.50 - 9.00); 22: Потребляемая мощность в режиме охлаждения, кВт; 23: 1.081 (0.29 - 1.50); 24: Коэффициент энергоэффективности EER, Вт/Вт; 25: 3,44 / A; 26: Класс энергоэффективности EER (охлаждение); 27: 6,10 / A++; 28: Теплопроизводительность, kBTU; 29: 13; 30: Теплопроизводительность, кВт; 31: 3.74 (1.00 - 3.81); 32: Потребляемый ток в режиме нагрева, A; 33: 4.71 (1.50 - 10.00); 34: Потребляемая мощность в режиме нагрева, кВт; 35: 0.923 (0.29 - 1.72); 36: Коэффициент энергоэффективности COP, Вт/Вт; 37: 4,05 / A; 38: Класс энергоэффективности COP (нагрев); 39: 4,00 / A+; 40: Электропитание, В/Гц/Ф; 41: 220-240/50/1; 42: Расход воздуха внутреннего блока, м&lt;sup&gt;3&lt;/sup&gt;/ч; 43: 310/375/395/420/440/505/550; 44: Минимальный расход воздуха внутреннего блока, м&lt;sup&gt;3&lt;/sup&gt;/ч; 45: 310; 46: Уровень шума внутреннего блока, дБ(А); 47: 20,5/23/27/30/32/34/37; 48: Минимальный уровень шума внутреннего блока, дБ(А); 49: 20.5; 50: Объем конденсации, л/ч; 51: 1.2; 52: Расход воздуха наружного блока, м&lt;sup&gt;3&lt;/sup&gt;/ч; 53: 1900; 54: Уровень шума наружного блока, дБ(А); 55: 50; 56: Марка компрессора; 57: GMCC; 58: Тип компрессора; 59: Ротационный; 60: Модель компрессора; 61: KSK103D33UEZC3; 62: Тип хладагента; 63: R32; 64: Заводская заправка хладагента, г; 65: 570; 66: Дозаправка хладагента (сверх номинальной длины трассы), г/м; 67: 15; 68: Габаритные размеры внутреннего блока (ШхВхГ), мм; 69: 811x278x198; 70: Габаритные размеры наружного блока (ШхВхГ), мм; 71: 777x498x290; 72: Габаритные размеры внутреннего блока в упаковке (ШхВхГ), мм; 73: 905x270x355; 74: Габаритные размеры наружного блока в упаковке (ШхВхГ), мм; 75: 818x520x325; 76: Вес нетто внутреннего блока, кг; 77: 8; 78: Вес нетто наружного блока, кг; 79: 24; 80: Вес брутто внутреннего блока, кг; 81: 10.5; 82: Вес брутто наружного блока, кг; 83: 26; 84: Диаметр жидкостной трубы, мм (дюйм); 85: 6,35 (1/4&quot;); 86: Диаметр газовой трубы, мм (дюйм); 87: 9,53 (3/8&quot;); 88: Максимальная длина трассы, м; 89: 25; 90: Максимальный перепад по высоте между внутренним и наружным блоками, м; 91: 10; 92: Минимальная длина трассы, м; 93: 3; 94: Номинальная длина трассы, м; 95: 5; 96: Диаметр дренажной трубы, мм; 97: 16; 98: Рабочие температурные границы наружного воздуха (охлаждение), °C; 99: -15 ~ +53; 100: Рабочие температурные границы наружного воздуха (нагрев), °C; 101: -20 ~ +30; 102: Рабочие температурные границы внутреннего воздуха (охлаждение), °C; 103: +16 ~ +31; 104: Рабочие температурные границы внутреннего воздуха (нагрев), °C; 105: 0 ~ +31; 106: Подключение электропитания; 107: Наружный блок; 108: Межблочный кабель, мм&lt;sup&gt;2&lt;/sup&gt;; 109: 4*0,75; 110: Силовой кабель, мм&lt;sup&gt;2&lt;/sup&gt;; 111: 3*1,5; 112: Автомат защиты, А; 113: 16; 114: Максимальная потребляемая мощность, кВт; 115: 1.72; 116: Максимальный потребляемый ток, А; 117: 10; 118: Класс пылевлагозащиты, внутренний / наружный блок; 119: IPX0 / IPX4; 120: Класс электрозащиты, внутренний / наружный блок; 121: I класс / I класс; 122: Монтажный размер наружного блока, мм; 123: 415*263; 124: Страна производства; 125: КНР; 126: Срок гарантии, мес; 127: 36; 128: Цвет внутреннего блока; 129: Белый; 130: Цвет наружного блока; 131: Белый; 132: Тип дросселирующего устройства; 133: Капиллярная трубка; 134: Ионизатор воздуха; 135: нет; 136: Плазменная очистка воздуха; 137: нет; 138: Ультрафиолетовая стерилизация; 139: нет; 140: Регулировка положения жалюзи с пульта ДУ; 141: Горизонтальные + Вертикальные; 142: Управление c мобильного приложения по Wi-Fi; 143: Wi-Fi ready; 144: Дополнительные фильтры тонкой очистки в комплекте; 145: Угольный фильтр, Фильтр с ионами серебра; 146: Дополнительный фильтр тонкой очистки Угольный фильтр; 147: да; 148: Дополнительный фильтр тонкой очистки С ионами серебра; 149: да; 150: Противопылевой фильтр в комплекте; 151: да; 152: Пульт управления в комплекте; 153: Да, беспроводной | 99
НС-1430452 | RCI-PF55HN | 100 | 105 | 100 | ROYAL Clima | 2: Модель; 3: RCI-PF55HN; 4: Модель внутреннего блока; 5: RCI-PF55HN/IN; 6: Модель наружного блока; 7: RCI-PF55HN/OUT; 8: Инверторная технология; 9: да; 10: Серия; 11: PERFETTO Inverter; 12: Тип внутреннего блока; 13: Настенный; 14: Эффективен для помещений площадью до, м; 15: 54; 16: Холодопроизводительность, kBTU; 17: 18; 18: Холодопроизводительность, кВт; 19: 5.40 (1.25 - 5.92); 20: Потребляемый ток в режиме охлаждения, A; 21: 7.67 (1.70 - 12.00); 22: Потребляемая мощность в режиме охлаждения, кВт; 23: 1.496 (0.33 - 2.35); 24: Коэффициент энергоэффективности EER, Вт/Вт; 25: 3,61 / A; 26: Класс энергоэффективности EER (охлаждение); 27: 6,30 / A++; 28: Теплопроизводительность, kBTU; 29: 18; 30: Теплопроизводительность, кВт; 31: 5.41 (1.25 - 6.09); 32: Потребляемый ток в режиме нагрева, A; 33: 7.13 (1.70 - 13.00); 34: Потребляемая мощность в режиме нагрева, кВт; 35: 1.387 (0.34 - 2.54); 36: Коэффициент энергоэффективности COP, Вт/Вт; 37: 3,90 / A; 38: Класс энергоэффективности COP (нагрев); 39: 4,00 / A+; 40: Электропитание, В/Гц/Ф; 41: 220-240/50/1; 42: Расход воздуха внутреннего блока, м&lt;sup&gt;3&lt;/sup&gt;/ч; 43: 510/540/610/710/780/845/900; 44: Минимальный расход воздуха внутреннего блока, м&lt;sup&gt;3&lt;/sup&gt;/ч; 45: 510; 46: Уровень шума внутреннего блока, дБ(А); 47: 23,5/28/31/33/37/39/42; 48: Минимальный уровень шума внутреннего блока, дБ(А); 49: 23.5; 50: Объем конденсации, л/ч; 51: 1.5; 52: Расход воздуха наружного блока, м&lt;sup&gt;3&lt;/sup&gt;/ч; 53: 2600; 54: Уровень шума наружного блока, дБ(А); 55: 55; 56: Марка компрессора; 57: SANYO; 58: Тип компрессора; 59: Ротационный; 60: Модель компрессора; 61: C-6RZ146H3BAF; 62: Тип хладагента; 63: R32; 64: Заводская заправка хладагента, г; 65: 960; 66: Дозаправка хладагента (сверх номинальной длины трассы), г/м; 67: 25; 68: Габаритные размеры внутреннего блока (ШхВхГ), мм; 69: 1015x313x221; 70: Габаритные размеры наружного блока (ШхВхГ), мм; 71: 853x602x349; 72: Габаритные размеры внутреннего блока в упаковке (ШхВхГ), мм; 73: 1086x293x378; 74: Габаритные размеры наружного блока в упаковке (ШхВхГ), мм; 75: 890x628x385; 76: Вес нетто внутреннего блока, кг; 77: 11; 78: Вес нетто наружного блока, кг; 79: 35; 80: Вес брутто внутреннего блока, кг; 81: 14; 82: Вес брутто наружного блока, кг; 83: 38; 84: Диаметр жидкостной трубы, мм (дюйм); 85: 6,35 (1/4&quot;); 86: Диаметр газовой трубы, мм (дюйм); 87: 9,53 (3/8&quot;); 88: Максимальная длина трассы, м; 89: 25; 90: Максимальный перепад по высоте между внутренним и наружным блоками, м; 91: 10; 92: Минимальная длина трассы, м; 93: 3; 94: Номинальная длина трассы, м; 95: 5; 96: Диаметр дренажной трубы, мм; 97: 16; 98: Рабочие температурные границы наружного воздуха (охлаждение), °C; 99: -15 ~ +53; 100: Рабочие температурные границы наружного воздуха (нагрев), °C; 101: -20 ~ +30; 102: Рабочие температурные границы внутреннего воздуха (охлаждение), °C; 103: +16 ~ +31; 104: Рабочие температурные границы внутреннего воздуха (нагрев), °C; 105: 0 ~ +31; 106: Подключение электропитания; 107: Наружный блок; 108: Межблочный кабель, мм&lt;sup&gt;2&lt;/sup&gt;; 109: 4*0,75; 110: Силовой кабель, мм&lt;sup&gt;2&lt;/sup&gt;; 111: 3*2,5; 112: Автомат защиты, А; 113: 16; 114: Максимальная потребляемая мощность, кВт; 115: 2.54; 116: Максимальный потребляемый ток, А; 117: 13; 118: Класс пылевлагозащиты, внутренний / наружный блок; 119: IPX0 / IPX4; 120: Класс электрозащиты, внутренний / наружный блок; 121: I класс / I класс; 122: Монтажный размер наружного блока, мм; 123: 516*314; 124: Страна производства; 125: КНР; 126: Срок гарантии, мес; 127: 36; 128: Цвет внутреннего блока; 129: Белый; 130: Цвет наружного блока; 131: Белый; 132: Тип дросселирующего устройства; 133: Капиллярная трубка; 134: Ионизатор воздуха; 135: нет; 136: Плазменная очистка воздуха; 137: нет; 138: Ультрафиолетовая стерилизация; 139: нет; 140: Регулировка положения жалюзи с пульта ДУ; 141: Горизонтальные + Вертикальные; 142: Управление c мобильного приложения по Wi-Fi; 143: нет; 144: Дополнительные фильтры тонкой очистки в комплекте; 145: нет; 146: Противопылевой фильтр в комплекте; 147: да; 148: Пульт управления в комплекте; 149: Да, беспроводной | 100
НС-1430454 | RCI-PF75HN | 101 | 106 | 101 | ROYAL Clima | 2: Модель; 3: RCI-PF75HN; 4: Модель внутреннего блока; 5: RCI-PF75HN/IN; 6: Модель наружного блока; 7: RCI-PF75HN/OUT; 8: Инверторная технология; 9: да; 10: Серия; 11: PERFETTO Inverter; 12: Тип внутреннего блока; 13: Настенный; 14: Эффективен для помещений площадью до, м; 15: 73; 16: Холодопроизводительность, kBTU; 17: 25; 18: Холодопроизводительность, кВт; 19: 7.25 (1.83 - 7.82); 20: Потребляемый ток в режиме охлаждения, A; 21: 10.85 (2.30 - 13.00); 22: Потребляемая мощность в режиме охлаждения, кВт; 23: 2.099 (0.41 - 2.80); 24: Коэффициент энергоэффективности EER, Вт/Вт; 25: 3,45 / A; 26: Класс энергоэффективности EER (охлаждение); 27: 6,10 / A++; 28: Теплопроизводительность, kBTU; 29: 25; 30: Теплопроизводительность, кВт; 31: 7.36 (1.85 - 7.96); 32: Потребляемый ток в режиме нагрева, A; 33: 9.59 (2.30 - 14.00); 34: Потребляемая мощность в режиме нагрева, кВт; 35: 1.864 (0.42 - 3.00); 36: Коэффициент энергоэффективности COP, Вт/Вт; 37: 3,95 / A; 38: Класс энергоэффективности COP (нагрев); 39: 4,00 / A+; 40: Электропитание, В/Гц/Ф; 41: 220-240/50/1; 42: Расход воздуха внутреннего блока, м&lt;sup&gt;3&lt;/sup&gt;/ч; 43: 640/680/740/805/870/935/1050; 44: Минимальный расход воздуха внутреннего блока, м&lt;sup&gt;3&lt;/sup&gt;/ч; 45: 640; 46: Уровень шума внутреннего блока, дБ(А); 47: 25,5/31/33/35/38/41/44; 48: Минимальный уровень шума внутреннего блока, дБ(А); 49: 25.5; 50: Объем конденсации, л/ч; 51: 1.8; 52: Расход воздуха наружного блока, м&lt;sup&gt;3&lt;/sup&gt;/ч; 53: 3000; 54: Уровень шума наружного блока, дБ(А); 55: 57; 56: Марка компрессора; 57: SANYO; 58: Тип компрессора; 59: Ротационный; 60: Модель компрессора; 61: C-6RZ146H3BAF; 62: Тип хладагента; 63: R32; 64: Заводская заправка хладагента, г; 65: 1110; 66: Дозаправка хладагента (сверх номинальной длины трассы), г/м; 67: 25; 68: Габаритные размеры внутреннего блока (ШхВхГ), мм; 69: 1132x332x229; 70: Габаритные размеры наружного блока (ШхВхГ), мм; 71: 920x699x380; 72: Габаритные размеры внутреннего блока в упаковке (ШхВхГ), мм; 73: 1202x302x402; 74: Габаритные размеры наружного блока в упаковке (ШхВхГ), мм; 75: 949x732x392; 76: Вес нетто внутреннего блока, кг; 77: 14; 78: Вес нетто наружного блока, кг; 79: 40; 80: Вес брутто внутреннего блока, кг; 81: 17; 82: Вес брутто наружного блока, кг; 83: 43; 84: Диаметр жидкостной трубы, мм (дюйм); 85: 6,35 (1/4&quot;); 86: Диаметр газовой трубы, мм (дюйм); 87: 12,7 (1/2&quot;); 88: Максимальная длина трассы, м; 89: 25; 90: Максимальный перепад по высоте между внутренним и наружным блоками, м; 91: 10; 92: Минимальная длина трассы, м; 93: 3; 94: Номинальная длина трассы, м; 95: 5; 96: Диаметр дренажной трубы, мм; 97: 16; 98: Рабочие температурные границы наружного воздуха (охлаждение), °C; 99: -15 ~ +53; 100: Рабочие температурные границы наружного воздуха (нагрев), °C; 101: -20 ~ +30; 102: Рабочие температурные границы внутреннего воздуха (охлаждение), °C; 103: +16 ~ +31; 104: Рабочие температурные границы внутреннего воздуха (нагрев), °C; 105: 0 ~ +31; 106: Подключение электропитания; 107: Наружный блок; 108: Межблочный кабель, мм&lt;sup&gt;2&lt;/sup&gt;; 109: 4*0,75; 110: Силовой кабель, мм&lt;sup&gt;2&lt;/sup&gt;; 111: 3*2,5; 112: Автомат защиты, А; 113: 20; 114: Максимальная потребляемая мощность, кВт; 115: 3; 116: Максимальный потребляемый ток, А; 117: 14; 118: Класс пылевлагозащиты, внутренний / наружный блок; 119: IPX0 / IPX4; 120: Класс электрозащиты, внутренний / наружный блок; 121: I класс / I класс; 122: Монтажный размер наружного блока, мм; 123: 586*347,5; 124: Страна производства; 125: КНР; 126: Срок гарантии, мес; 127: 36; 128: Цвет внутреннего блока; 129: Белый; 130: Цвет наружного блока; 131: Белый; 132: Тип дросселирующего устройства; 133: Капиллярная трубка; 134: Ионизатор воздуха; 135: нет; 136: Плазменная очистка воздуха; 137: нет; 138: Ультрафиолетовая стерилизация; 139: нет; 140: Регулировка положения жалюзи с пульта ДУ; 141: Горизонтальные + Вертикальные; 142: Управление c мобильного приложения по Wi-Fi; 143: нет; 144: Дополнительные фильтры тонкой очистки в комплекте; 145: нет; 146: Противопылевой фильтр в комплекте; 147: да; 148: Пульт управления в комплекте; 149: Да, беспроводной | 101
НС-1497859 | RCI-RNS24HN | 102 | 107 | 102 | ROYAL Clima | 2: Модель; 3: RCI-RNS24HN; 4: Модель внутреннего блока; 5: RCI-RNS24HN/IN; 6: Модель наружного блока; 7: RCI-RNS24HN/OUT; 8: Инверторная технология; 9: да; 10: Серия; 11: RENAISSANCE Inverter; 12: Тип внутреннего блока; 13: Настенный; 14: Эффективен для помещений площадью до, м; 15: 25; 16: Холодопроизводительность, kBTU; 17: 8; 18: Холодопроизводительность, кВт; 19: 2.47 (0.6 - 3.8); 20: Потребляемый ток в режиме охлаждения, A; 21: 3.38 (0.7 - 7.8); 22: Потребляемая мощность в режиме охлаждения, кВт; 23: 0.713 (0.1 - 1.6); 24: Коэффициент энергоэффективности EER, Вт/Вт; 25: 3,46; 26: Класс энергоэффективности EER (охлаждение); 27: A; 28: Теплопроизводительность, kBTU; 29: 9; 30: Теплопроизводительность, кВт; 31: 2.55 (0.8 - 4.2); 32: Потребляемый ток в режиме нагрева, A; 33: 3.12 (1.5 - 8.00); 34: Потребляемая мощность в режиме нагрева, кВт; 35: 0.645 (0.3 - 1.6); 36: Коэффициент энергоэффективности COP, Вт/Вт; 37: 3,95; 38: Класс энергоэффективности COP (нагрев); 39: A; 40: Электропитание, В/Гц/Ф; 41: 220-240/50/1; 42: Расход воздуха внутреннего блока, м&lt;sup&gt;3&lt;/sup&gt;/ч; 43: 400/450/500/550/600; 44: Минимальный расход воздуха внутреннего блока, м&lt;sup&gt;3&lt;/sup&gt;/ч; 45: 400; 46: Уровень шума внутреннего блока, дБ(А); 47: 19/24/28/34/39; 48: Минимальный уровень шума внутреннего блока, дБ(А); 49: 19; 50: Объем конденсации, л/ч; 51: 0.88; 52: Расход воздуха наружного блока, м&lt;sup&gt;3&lt;/sup&gt;/ч; 53: 1800; 54: Уровень шума наружного блока, дБ(А); 55: 52; 56: Марка компрессора; 57: TOSHIBA GMCC; 58: Тип компрессора; 59: Ротационный; 60: Модель компрессора; 61: KSN98D34UER3; 62: Тип хладагента; 63: R32; 64: Заводская заправка хладагента, г; 65: 560; 66: Дозаправка хладагента (сверх номинальной длины трассы), г/м; 67: 15; 68: Габаритные размеры внутреннего блока (ШхВхГ), мм; 69: 792x292x201; 70: Габаритные размеры наружного блока (ШхВхГ), мм; 71: 660x456x260; 72: Габаритные размеры внутреннего блока в упаковке (ШхВхГ), мм; 73: 855x270x350; 74: Габаритные размеры наружного блока в упаковке (ШхВхГ), мм; 75: 751x510x318; 76: Вес нетто внутреннего блока, кг; 77: 6.5; 78: Вес нетто наружного блока, кг; 79: 20.5; 80: Вес брутто внутреннего блока, кг; 81: 8.5; 82: Вес брутто наружного блока, кг; 83: 23; 84: Диаметр жидкостной трубы, мм (дюйм); 85: 6,35 (1/4&quot;); 86: Диаметр газовой трубы, мм (дюйм); 87: 9,53 (3/8&quot;); 88: Максимальная длина трассы, м; 89: 20; 90: Максимальный перепад по высоте между внутренним и наружным блоками, м; 91: 10; 92: Минимальная длина трассы, м; 93: 3; 94: Номинальная длина трассы, м; 95: 7; 96: Диаметр дренажной трубы, мм; 97: 16.9; 98: Рабочие температурные границы наружного воздуха (охлаждение), °C; 99: +10 ~ +55; 100: Рабочие температурные границы наружного воздуха (нагрев), °C; 101: -25 ~ +24; 102: Рабочие температурные границы внутреннего воздуха (охлаждение), °C; 103: +16 ~ +32; 104: Рабочие температурные границы внутреннего воздуха (нагрев), °C; 105: 0 ~ +30; 106: Подключение электропитания; 107: Наружный блок; 108: Межблочный кабель, мм&lt;sup&gt;2&lt;/sup&gt;; 109: 5*1,5; 110: Силовой кабель, мм&lt;sup&gt;2&lt;/sup&gt;; 111: 3*1,5; 112: Автомат защиты, А; 113: 10; 114: Максимальная потребляемая мощность, кВт; 115: 1.9; 116: Максимальный потребляемый ток, А; 117: 9.5; 118: Класс пылевлагозащиты, внутренний / наружный блок; 119: IPX0 / IPX4; 120: Класс электрозащиты, внутренний / наружный блок; 121: I класс / I класс; 122: Монтажный размер наружного блока, мм; 123: 430*280; 124: Страна производства; 125: КНР; 126: Срок гарантии, мес; 127: 60; 128: Цвет внутреннего блока; 129: Белый; 130: Цвет наружного блока; 131: Белый; 132: Тип дросселирующего устройства; 133: Капиллярная трубка; 134: Ионизатор воздуха; 135: да; 136: Плазменная очистка воздуха; 137: нет; 138: Ультрафиолетовая стерилизация; 139: нет; 140: Регулировка положения жалюзи с пульта ДУ; 141: Горизонтальные + Вертикальные; 142: Управление c мобильного приложения по Wi-Fi; 143: Да, встроенное; 144: Дополнительные фильтры тонкой очистки в комплекте; 145: Угольный фильтр, Фильтр с ионами серебра; 146: Противопылевой фильтр в комплекте; 147: да; 148: Пульт управления в комплекте; 149: да, беспроводной | 102
НС-1497860 | RCI-RNS30HN | 103 | 108 | 103 | ROYAL Clima | 2: Модель; 3: RCI-RNS30HN; 4: Модель внутреннего блока; 5: RCI-RNS30HN/IN; 6: Модель наружного блока; 7: RCI-RNS30HN/OUT; 8: Инверторная технология; 9: да; 10: Серия; 11: RENAISSANCE Inverter; 12: Тип внутреннего блока; 13: Настенный; 14: Эффективен для помещений площадью до, м; 15: 29; 16: Холодопроизводительность, kBTU; 17: 10; 18: Холодопроизводительность, кВт; 19: 2.9 (0.6 - 3.8); 20: Потребляемый ток в режиме охлаждения, A; 21: 3.99 (0.7 - 7.8); 22: Потребляемая мощность в режиме охлаждения, кВт; 23: 0.84 (0.1 - 1.6); 24: Коэффициент энергоэффективности EER, Вт/Вт; 25: 3,45; 26: Класс энергоэффективности EER (охлаждение); 27: A; 28: Теплопроизводительность, kBTU; 29: 10; 30: Теплопроизводительность, кВт; 31: 3 (0.8 - 4.2); 32: Потребляемый ток в режиме нагрева, A; 33: 3.75 (1.5 - 8.00); 34: Потребляемая мощность в режиме нагрева, кВт; 35: 0.759 (0.3 - 1.6); 36: Коэффициент энергоэффективности COP, Вт/Вт; 37: 3,95; 38: Класс энергоэффективности COP (нагрев); 39: A; 40: Электропитание, В/Гц/Ф; 41: 220-240/50/1; 42: Расход воздуха внутреннего блока, м&lt;sup&gt;3&lt;/sup&gt;/ч; 43: 400/450/500/550/600; 44: Минимальный расход воздуха внутреннего блока, м&lt;sup&gt;3&lt;/sup&gt;/ч; 45: 400; 46: Уровень шума внутреннего блока, дБ(А); 47: 19/24/28/34/39; 48: Минимальный уровень шума внутреннего блока, дБ(А); 49: 19; 50: Объем конденсации, л/ч; 51: 1.04; 52: Расход воздуха наружного блока, м&lt;sup&gt;3&lt;/sup&gt;/ч; 53: 1800; 54: Уровень шума наружного блока, дБ(А); 55: 52; 56: Марка компрессора; 57: TOSHIBA GMCC; 58: Тип компрессора; 59: Ротационный; 60: Модель компрессора; 61: KSN98D34UER3; 62: Тип хладагента; 63: R32; 64: Заводская заправка хладагента, г; 65: 560; 66: Дозаправка хладагента (сверх номинальной длины трассы), г/м; 67: 15; 68: Габаритные размеры внутреннего блока (ШхВхГ), мм; 69: 792x292x201; 70: Габаритные размеры наружного блока (ШхВхГ), мм; 71: 660x456x260; 72: Габаритные размеры внутреннего блока в упаковке (ШхВхГ), мм; 73: 855x270x350; 74: Габаритные размеры наружного блока в упаковке (ШхВхГ), мм; 75: 751x510x318; 76: Вес нетто внутреннего блока, кг; 77: 6.5; 78: Вес нетто наружного блока, кг; 79: 20.5; 80: Вес брутто внутреннего блока, кг; 81: 8.5; 82: Вес брутто наружного блока, кг; 83: 23; 84: Диаметр жидкостной трубы, мм (дюйм); 85: 6,35 (1/4&quot;); 86: Диаметр газовой трубы, мм (дюйм); 87: 9,53 (3/8&quot;); 88: Максимальная длина трассы, м; 89: 20; 90: Максимальный перепад по высоте между внутренним и наружным блоками, м; 91: 10; 92: Минимальная длина трассы, м; 93: 3; 94: Номинальная длина трассы, м; 95: 7; 96: Диаметр дренажной трубы, мм; 97: 16.9; 98: Рабочие температурные границы наружного воздуха (охлаждение), °C; 99: +10 ~ +55; 100: Рабочие температурные границы наружного воздуха (нагрев), °C; 101: -25 ~ +24; 102: Рабочие температурные границы внутреннего воздуха (охлаждение), °C; 103: +16 ~ +32; 104: Рабочие температурные границы внутреннего воздуха (нагрев), °C; 105: 0 ~ +30; 106: Подключение электропитания; 107: Наружный блок; 108: Межблочный кабель, мм&lt;sup&gt;2&lt;/sup&gt;; 109: 5*1,5; 110: Силовой кабель, мм&lt;sup&gt;2&lt;/sup&gt;; 111: 3*1,5; 112: Автомат защиты, А; 113: 10; 114: Максимальная потребляемая мощность, кВт; 115: 1.9; 116: Максимальный потребляемый ток, А; 117: 9.5; 118: Класс пылевлагозащиты, внутренний / наружный блок; 119: IPX0 / IPX4; 120: Класс электрозащиты, внутренний / наружный блок; 121: I класс / I класс; 122: Монтажный размер наружного блока, мм; 123: 430*280; 124: Страна производства; 125: КНР; 126: Срок гарантии, мес; 127: 60; 128: Цвет внутреннего блока; 129: Белый; 130: Цвет наружного блока; 131: Белый; 132: Тип дросселирующего устройства; 133: Капиллярная трубка; 134: Ионизатор воздуха; 135: да; 136: Плазменная очистка воздуха; 137: нет; 138: Ультрафиолетовая стерилизация; 139: нет; 140: Регулировка положения жалюзи с пульта ДУ; 141: Горизонтальные + Вертикальные; 142: Управление c мобильного приложения по Wi-Fi; 143: Да, встроенное; 144: Дополнительные фильтры тонкой очистки в комплекте; 145: Угольный фильтр, Фильтр с ионами серебра; 146: Противопылевой фильтр в комплекте; 147: да; 148: Пульт управления в комплекте; 149: да, беспроводной | 103
НС-1497861 | RCI-RNS35HN | 104 | 109 | 104 | ROYAL Clima | 2: Модель; 3: RCI-RNS35HN; 4: Модель внутреннего блока; 5: RCI-RNS35HN/IN; 6: Модель наружного блока; 7: RCI-RNS35HN/OUT; 8: Инверторная технология; 9: да; 10: Серия; 11: RENAISSANCE Inverter; 12: Тип внутреннего блока; 13: Настенный; 14: Эффективен для помещений площадью до, м; 15: 36; 16: Холодопроизводительность, kBTU; 17: 12; 18: Холодопроизводительность, кВт; 19: 3.55 (0.8 - 4.1); 20: Потребляемый ток в режиме охлаждения, A; 21: 5.03 (0.7 - 7.8); 22: Потребляемая мощность в режиме охлаждения, кВт; 23: 1.059 (0.1 - 1.6); 24: Коэффициент энергоэффективности EER, Вт/Вт; 25: 3,35; 26: Класс энергоэффективности EER (охлаждение); 27: A; 28: Теплопроизводительность, kBTU; 29: 13; 30: Теплопроизводительность, кВт; 31: 3.75 (1 - 4.2); 32: Потребляемый ток в режиме нагрева, A; 33: 4.28 (1.5 - 8.00); 34: Потребляемая мощность в режиме нагрева, кВт; 35: 0.959 (0.3 - 1.6); 36: Коэффициент энергоэффективности COP, Вт/Вт; 37: 3,91; 38: Класс энергоэффективности COP (нагрев); 39: A; 40: Электропитание, В/Гц/Ф; 41: 220-240/50/1; 42: Расход воздуха внутреннего блока, м&lt;sup&gt;3&lt;/sup&gt;/ч; 43: 400/450/500/550/600; 44: Минимальный расход воздуха внутреннего блока, м&lt;sup&gt;3&lt;/sup&gt;/ч; 45: 400; 46: Уровень шума внутреннего блока, дБ(А); 47: 19/24/28/34/39; 48: Минимальный уровень шума внутреннего блока, дБ(А); 49: 19; 50: Объем конденсации, л/ч; 51: 1.3; 52: Расход воздуха наружного блока, м&lt;sup&gt;3&lt;/sup&gt;/ч; 53: 1800; 54: Уровень шума наружного блока, дБ(А); 55: 52; 56: Марка компрессора; 57: TOSHIBA GMCC; 58: Тип компрессора; 59: Ротационный; 60: Модель компрессора; 61: KSN98D34UER3; 62: Тип хладагента; 63: R32; 64: Заводская заправка хладагента, г; 65: 560; 66: Дозаправка хладагента (сверх номинальной длины трассы), г/м; 67: 15; 68: Габаритные размеры внутреннего блока (ШхВхГ), мм; 69: 792x292x201; 70: Габаритные размеры наружного блока (ШхВхГ), мм; 71: 705x530x279; 72: Габаритные размеры внутреннего блока в упаковке (ШхВхГ), мм; 73: 855x270x351; 74: Габаритные размеры наружного блока в упаковке (ШхВхГ), мм; 75: 825x595x365; 76: Вес нетто внутреннего блока, кг; 77: 7.5; 78: Вес нетто наружного блока, кг; 79: 21; 80: Вес брутто внутреннего блока, кг; 81: 9.5; 82: Вес брутто наружного блока, кг; 83: 23.5; 84: Диаметр жидкостной трубы, мм (дюйм); 85: 6,35 (1/4&quot;); 86: Диаметр газовой трубы, мм (дюйм); 87: 9,53 (3/8&quot;); 88: Максимальная длина трассы, м; 89: 20; 90: Максимальный перепад по высоте между внутренним и наружным блоками, м; 91: 10; 92: Минимальная длина трассы, м; 93: 3; 94: Номинальная длина трассы, м; 95: 7; 96: Диаметр дренажной трубы, мм; 97: 16.9; 98: Рабочие температурные границы наружного воздуха (охлаждение), °C; 99: +10 ~ +55; 100: Рабочие температурные границы наружного воздуха (нагрев), °C; 101: -25 ~ +24; 102: Рабочие температурные границы внутреннего воздуха (охлаждение), °C; 103: +16 ~ +32; 104: Рабочие температурные границы внутреннего воздуха (нагрев), °C; 105: 0 ~ +30; 106: Подключение электропитания; 107: Наружный блок; 108: Межблочный кабель, мм&lt;sup&gt;2&lt;/sup&gt;; 109: 5*1,5; 110: Силовой кабель, мм&lt;sup&gt;2&lt;/sup&gt;; 111: 3*1,5; 112: Автомат защиты, А; 113: 10; 114: Максимальная потребляемая мощность, кВт; 115: 1.9; 116: Максимальный потребляемый ток, А; 117: 9.5; 118: Класс пылевлагозащиты, внутренний / наружный блок; 119: IPX0 / IPX4; 120: Класс электрозащиты, внутренний / наружный блок; 121: I класс / I класс; 122: Монтажный размер наружного блока, мм; 123: 500*260; 124: Страна производства; 125: КНР; 126: Срок гарантии, мес; 127: 60; 128: Цвет внутреннего блока; 129: Белый; 130: Цвет наружного блока; 131: Белый; 132: Тип дросселирующего устройства; 133: Капиллярная трубка; 134: Ионизатор воздуха; 135: да; 136: Плазменная очистка воздуха; 137: нет; 138: Ультрафиолетовая стерилизация; 139: нет; 140: Регулировка положения жалюзи с пульта ДУ; 141: Горизонтальные + Вертикальные; 142: Управление c мобильного приложения по Wi-Fi; 143: Да, встроенное; 144: Дополнительные фильтры тонкой очистки в комплекте; 145: Угольный фильтр, Фильтр с ионами серебра; 146: Противопылевой фильтр в комплекте; 147: да; 148: Пульт управления в комплекте; 149: да, беспроводной | 104
НС-1414269 | RCI-RNX24HN | 105 | 110 | 105 | ROYAL Clima | 2: Модель; 3: RCI-RNX24HN; 4: Модель внутреннего блока; 5: RCI-RNX24HN/IN; 6: Модель наружного блока; 7: RCI-RNX24HN/OUT; 8: Инверторная технология; 9: да; 10: Серия; 11: RENAISSANCE Inverter; 12: Тип внутреннего блока; 13: Настенный; 14: Эффективен для помещений площадью до, м; 15: 25; 16: Холодопроизводительность, kBTU; 17: 8; 18: Холодопроизводительность, кВт; 19: 2.47 (0.85 - 3.25); 20: Потребляемый ток в режиме охлаждения, A; 21: 3.35 (0.84 - 4.81); 22: Потребляемая мощность в режиме охлаждения, кВт; 23: 0.713 (0.19 - 1.05); 24: Коэффициент энергоэффективности EER, Вт/Вт; 25: 3.46; 26: Класс энергоэффективности EER (охлаждение); 27: 6,20 / A++; 28: Теплопроизводительность, kBTU; 29: 9; 30: Теплопроизводительность, кВт; 31: 2.55 (0.85 - 3.30); 32: Потребляемый ток в режиме нагрева, A; 33: 3.42 (0.72 - 4.76); 34: Потребляемая мощность в режиме нагрева, кВт; 35: 0.645 (0.17 - 1.04); 36: Коэффициент энергоэффективности COP, Вт/Вт; 37: 3.95; 38: Класс энергоэффективности COP (нагрев); 39: 4,00 / A+; 40: Электропитание, В/Гц/Ф; 41: 220-240/50/5; 42: Расход воздуха внутреннего блока, м&lt;sup&gt;3&lt;/sup&gt;/ч; 43: 320/470/530/600; 44: Минимальный расход воздуха внутреннего блока, м&lt;sup&gt;3&lt;/sup&gt;/ч; 45: 320; 46: Уровень шума внутреннего блока, дБ(А); 47: 19/28/34/39; 48: Минимальный уровень шума внутреннего блока, дБ(А); 49: 19; 50: Объем конденсации, л/ч; 51: 0.8; 52: Расход воздуха наружного блока, м&lt;sup&gt;3&lt;/sup&gt;/ч; 53: 1800; 54: Уровень шума наружного блока, дБ(А); 55: 48; 56: Марка компрессора; 57: TOSHIBA GMCC; 58: Тип компрессора; 59: Ротационный; 60: Модель компрессора; 61: KSN98D34UER3; 62: Тип хладагента; 63: R32; 64: Заводская заправка хладагента, г; 65: 560; 66: Дозаправка хладагента (сверх номинальной длины трассы), г/м; 67: 15; 68: Габаритные размеры внутреннего блока (ШхВхГ), мм; 69: 792x292x201; 70: Габаритные размеры наружного блока (ШхВхГ), мм; 71: 705x530x279; 72: Габаритные размеры внутреннего блока в упаковке (ШхВхГ), мм; 73: 855x270x350; 74: Габаритные размеры наружного блока в упаковке (ШхВхГ), мм; 75: 825x595x365; 76: Вес нетто внутреннего блока, кг; 77: 8.5; 78: Вес нетто наружного блока, кг; 79: 22.5; 80: Вес брутто внутреннего блока, кг; 81: 12; 82: Вес брутто наружного блока, кг; 83: 26; 84: Диаметр жидкостной трубы, мм (дюйм); 85: 6,35(1/4&quot;); 86: Диаметр газовой трубы, мм (дюйм); 87: 9,53(3/8&quot;); 88: Максимальная длина трассы, м; 89: 20; 90: Максимальный перепад по высоте между внутренним и наружным блоками, м; 91: 10; 92: Минимальная длина трассы, м; 93: 3; 94: Номинальная длина трассы, м; 95: 7; 96: Диаметр дренажной трубы, мм; 97: 16.9; 98: Рабочие температурные границы наружного воздуха (охлаждение), °C; 99: +10 ~ +49; 100: Рабочие температурные границы наружного воздуха (нагрев), °C; 101: -20 ~ +30; 102: Рабочие температурные границы внутреннего воздуха (охлаждение), °C; 103: +16 ~ +31; 104: Рабочие температурные границы внутреннего воздуха (нагрев), °C; 105: 0 ~ +31; 106: Подключение электропитания; 107: Наружный блок; 108: Межблочный кабель, мм&lt;sup&gt;2&lt;/sup&gt;; 109: 5*2,5; 110: Силовой кабель, мм&lt;sup&gt;2&lt;/sup&gt;; 111: 3*2,5; 112: Автомат защиты, А; 113: 16; 114: Максимальная потребляемая мощность, кВт; 115: 1.9; 116: Максимальный потребляемый ток, А; 117: 9.5; 118: Класс пылевлагозащиты, внутренний / наружный блок; 119: IPX0 / IPX4; 120: Класс электрозащиты, внутренний / наружный блок; 121: I класс / I класс; 122: Страна производства; 123: КНР; 124: Срок гарантии, мес; 125: 5 лет; 126: Цвет внутреннего блока; 127: Белый; 128: Цвет наружного блока; 129: Белый; 130: Тип дросселирующего устройства; 131: Капиллярная трубка; 132: Ионизатор воздуха; 133: нет; 134: Плазменная очистка воздуха; 135: нет; 136: Ультрафиолетовая стерилизация; 137: нет; 138: Регулировка положения жалюзи с пульта ДУ; 139: Горизонтальные + Вертикальные; 140: Управление c мобильного приложения по Wi-Fi; 141: Да, встроенное; 142: Дополнительные фильтры тонкой очистки в комплекте; 143: Угольный фильтр, Фильтр с ионами серебра; 144: Дополнительный фильтр тонкой очистки Угольный фильтр; 145: да; 146: Дополнительный фильтр тонкой очистки С ионами серебра; 147: да; 148: Противопылевой фильтр в комплекте; 149: да; 150: Пульт управления в комплекте; 151: Да, беспроводной | 105
НС-1414273 | RCI-RNX30HN | 106 | 111 | 106 | ROYAL Clima | 2: Модель; 3: RCI-RNX30HN; 4: Модель внутреннего блока; 5: RCI-RNX30HN/IN; 6: Модель наружного блока; 7: RCI-RNX30HN/OUT; 8: Инверторная технология; 9: да; 10: Серия; 11: RENAISSANCE Inverter; 12: Тип внутреннего блока; 13: Настенный; 14: Эффективен для помещений площадью до, м; 15: 29; 16: Холодопроизводительность, kBTU; 17: 10; 18: Холодопроизводительность, кВт; 19: 2.90 (0.85 - 3.60); 20: Потребляемый ток в режиме охлаждения, A; 21: 3.84 (0.84 - 5.13); 22: Потребляемая мощность в режиме охлаждения, кВт; 23: 0.840 (0.19 - 1.12); 24: Коэффициент энергоэффективности EER, Вт/Вт; 25: 3.45; 26: Класс энергоэффективности EER (охлаждение); 27: 6,20 / A++; 28: Теплопроизводительность, kBTU; 29: 10; 30: Теплопроизводительность, кВт; 31: 2.95 (0.85 - 3.75); 32: Потребляемый ток в режиме нагрева, A; 33: 3.42 (0.72 - 4.76); 34: Потребляемая мощность в режиме нагрева, кВт; 35: 0.747 (0.17 - 1.04); 36: Коэффициент энергоэффективности COP, Вт/Вт; 37: 3.95; 38: Класс энергоэффективности COP (нагрев); 39: 4,00 / A+; 40: Электропитание, В/Гц/Ф; 41: 220-240/50/6; 42: Расход воздуха внутреннего блока, м&lt;sup&gt;3&lt;/sup&gt;/ч; 43: 320/470/530/600; 44: Минимальный расход воздуха внутреннего блока, м&lt;sup&gt;3&lt;/sup&gt;/ч; 45: 320; 46: Уровень шума внутреннего блока, дБ(А); 47: 19/28/34/39; 48: Минимальный уровень шума внутреннего блока, дБ(А); 49: 19; 50: Объем конденсации, л/ч; 51: 1; 52: Расход воздуха наружного блока, м&lt;sup&gt;3&lt;/sup&gt;/ч; 53: 1800; 54: Уровень шума наружного блока, дБ(А); 55: 48; 56: Марка компрессора; 57: TOSHIBA GMCC; 58: Тип компрессора; 59: Ротационный; 60: Модель компрессора; 61: KSN98D34UER3; 62: Тип хладагента; 63: R32; 64: Заводская заправка хладагента, г; 65: 560; 66: Дозаправка хладагента (сверх номинальной длины трассы), г/м; 67: 15; 68: Габаритные размеры внутреннего блока (ШхВхГ), мм; 69: 792x292x201; 70: Габаритные размеры наружного блока (ШхВхГ), мм; 71: 705x530x279; 72: Габаритные размеры внутреннего блока в упаковке (ШхВхГ), мм; 73: 855x270x350; 74: Габаритные размеры наружного блока в упаковке (ШхВхГ), мм; 75: 825x595x365; 76: Вес нетто внутреннего блока, кг; 77: 8.5; 78: Вес нетто наружного блока, кг; 79: 22.5; 80: Вес брутто внутреннего блока, кг; 81: 12; 82: Вес брутто наружного блока, кг; 83: 26; 84: Диаметр жидкостной трубы, мм (дюйм); 85: 6,35(1/4&quot;); 86: Диаметр газовой трубы, мм (дюйм); 87: 9,53(3/8&quot;); 88: Максимальная длина трассы, м; 89: 20; 90: Максимальный перепад по высоте между внутренним и наружным блоками, м; 91: 10; 92: Минимальная длина трассы, м; 93: 3; 94: Номинальная длина трассы, м; 95: 7; 96: Диаметр дренажной трубы, мм; 97: 16.9; 98: Рабочие температурные границы наружного воздуха (охлаждение), °C; 99: +10 ~ +49; 100: Рабочие температурные границы наружного воздуха (нагрев), °C; 101: -20 ~ +30; 102: Рабочие температурные границы внутреннего воздуха (охлаждение), °C; 103: +16 ~ +31; 104: Рабочие температурные границы внутреннего воздуха (нагрев), °C; 105: 0 ~ +31; 106: Подключение электропитания; 107: Наружный блок; 108: Межблочный кабель, мм&lt;sup&gt;2&lt;/sup&gt;; 109: 5*2,5; 110: Силовой кабель, мм&lt;sup&gt;2&lt;/sup&gt;; 111: 3*2,5; 112: Автомат защиты, А; 113: 16; 114: Максимальная потребляемая мощность, кВт; 115: 1.9; 116: Максимальный потребляемый ток, А; 117: 9.5; 118: Класс пылевлагозащиты, внутренний / наружный блок; 119: IPX0 / IPX4; 120: Класс электрозащиты, внутренний / наружный блок; 121: I класс / I класс; 122: Страна производства; 123: КНР; 124: Срок гарантии, мес; 125: 5 лет; 126: Цвет внутреннего блока; 127: Белый; 128: Цвет наружного блока; 129: Белый; 130: Тип дросселирующего устройства; 131: Капиллярная трубка; 132: Ионизатор воздуха; 133: нет; 134: Плазменная очистка воздуха; 135: нет; 136: Ультрафиолетовая стерилизация; 137: нет; 138: Регулировка положения жалюзи с пульта ДУ; 139: Горизонтальные + Вертикальные; 140: Управление c мобильного приложения по Wi-Fi; 141: Да, встроенное; 142: Дополнительные фильтры тонкой очистки в комплекте; 143: Угольный фильтр, Фильтр с ионами серебра; 144: Дополнительный фильтр тонкой очистки Угольный фильтр; 145: да; 146: Дополнительный фильтр тонкой очистки С ионами серебра; 147: да; 148: Противопылевой фильтр в комплекте; 149: да; 150: Пульт управления в комплекте; 151: Да, беспроводной | 106
НС-1414274 | RCI-RNX35HN | 107 | 112 | 107 | ROYAL Clima | 2: Модель; 3: RCI-RNX35HN; 4: Модель внутреннего блока; 5: RCI-RNX35HN/IN; 6: Модель наружного блока; 7: RCI-RNX35HN/OUT; 8: Инверторная технология; 9: да; 10: Серия; 11: RENAISSANCE Inverter; 12: Тип внутреннего блока; 13: Настенный; 14: Эффективен для помещений площадью до, м; 15: 36; 16: Холодопроизводительность, kBTU; 17: 12; 18: Холодопроизводительность, кВт; 19: 3.55 (0.91 - 4.30); 20: Потребляемый ток в режиме охлаждения, A; 21: 4.85 (0.95 - 6.09); 22: Потребляемая мощность в режиме охлаждения, кВт; 23: 1.059 (0.21 - 1.33); 24: Коэффициент энергоэффективности EER, Вт/Вт; 25: 3.35; 26: Класс энергоэффективности EER (охлаждение); 27: 6,19 / A++; 28: Теплопроизводительность, kBTU; 29: 12; 30: Теплопроизводительность, кВт; 31: 3.65 (0.94 - 4.32); 32: Потребляемый ток в режиме нагрева, A; 33: 4.27 (0.81 - 5.45); 34: Потребляемая мощность в режиме нагрева, кВт; 35: 0.933 (0.19 - 1.19); 36: Коэффициент энергоэффективности COP, Вт/Вт; 37: 3.91; 38: Класс энергоэффективности COP (нагрев); 39: 4,03 / A+; 40: Электропитание, В/Гц/Ф; 41: 220-240/50/7; 42: Расход воздуха внутреннего блока, м&lt;sup&gt;3&lt;/sup&gt;/ч; 43: 320/470/530/600; 44: Минимальный расход воздуха внутреннего блока, м&lt;sup&gt;3&lt;/sup&gt;/ч; 45: 320; 46: Уровень шума внутреннего блока, дБ(А); 47: 19/28/34/39; 48: Минимальный уровень шума внутреннего блока, дБ(А); 49: 19; 50: Объем конденсации, л/ч; 51: 1.3; 52: Расход воздуха наружного блока, м&lt;sup&gt;3&lt;/sup&gt;/ч; 53: 1800; 54: Уровень шума наружного блока, дБ(А); 55: 48; 56: Марка компрессора; 57: TOSHIBA GMCC; 58: Тип компрессора; 59: Ротационный; 60: Модель компрессора; 61: KSN98D34UER3; 62: Тип хладагента; 63: R32; 64: Заводская заправка хладагента, г; 65: 560; 66: Дозаправка хладагента (сверх номинальной длины трассы), г/м; 67: 15; 68: Габаритные размеры внутреннего блока (ШхВхГ), мм; 69: 792x292x201; 70: Габаритные размеры наружного блока (ШхВхГ), мм; 71: 705x530x279; 72: Габаритные размеры внутреннего блока в упаковке (ШхВхГ), мм; 73: 855x270x350; 74: Габаритные размеры наружного блока в упаковке (ШхВхГ), мм; 75: 825x595x365; 76: Вес нетто внутреннего блока, кг; 77: 8.5; 78: Вес нетто наружного блока, кг; 79: 22.5; 80: Вес брутто внутреннего блока, кг; 81: 12; 82: Вес брутто наружного блока, кг; 83: 26; 84: Диаметр жидкостной трубы, мм (дюйм); 85: 6,35(1/4&quot;); 86: Диаметр газовой трубы, мм (дюйм); 87: 9,53(3/8&quot;); 88: Максимальная длина трассы, м; 89: 20; 90: Максимальный перепад по высоте между внутренним и наружным блоками, м; 91: 10; 92: Минимальная длина трассы, м; 93: 3; 94: Номинальная длина трассы, м; 95: 7; 96: Диаметр дренажной трубы, мм; 97: 16.9; 98: Рабочие температурные границы наружного воздуха (охлаждение), °C; 99: +10 ~ +49; 100: Рабочие температурные границы наружного воздуха (нагрев), °C; 101: -20 ~ +30; 102: Рабочие температурные границы внутреннего воздуха (охлаждение), °C; 103: +16 ~ +31; 104: Рабочие температурные границы внутреннего воздуха (нагрев), °C; 105: 0 ~ +31; 106: Подключение электропитания; 107: Наружный блок; 108: Межблочный кабель, мм&lt;sup&gt;2&lt;/sup&gt;; 109: 5*2,5; 110: Силовой кабель, мм&lt;sup&gt;2&lt;/sup&gt;; 111: 3*2,5; 112: Автомат защиты, А; 113: 16; 114: Максимальная потребляемая мощность, кВт; 115: 1.9; 116: Максимальный потребляемый ток, А; 117: 9.5; 118: Класс пылевлагозащиты, внутренний / наружный блок; 119: IPX0 / IPX4; 120: Класс электрозащиты, внутренний / наружный блок; 121: I класс / I класс; 122: Страна производства; 123: КНР; 124: Срок гарантии, мес; 125: 5 лет; 126: Цвет внутреннего блока; 127: Белый; 128: Цвет наружного блока; 129: Белый; 130: Тип дросселирующего устройства; 131: Капиллярная трубка; 132: Ионизатор воздуха; 133: нет; 134: Плазменная очистка воздуха; 135: нет; 136: Ультрафиолетовая стерилизация; 137: нет; 138: Регулировка положения жалюзи с пульта ДУ; 139: Горизонтальные + Вертикальные; 140: Управление c мобильного приложения по Wi-Fi; 141: Да, встроенное; 142: Дополнительные фильтры тонкой очистки в комплекте; 143: Угольный фильтр, Фильтр с ионами серебра; 144: Дополнительный фильтр тонкой очистки Угольный фильтр; 145: да; 146: Дополнительный фильтр тонкой очистки С ионами серебра; 147: да; 148: Противопылевой фильтр в комплекте; 149: да; 150: Пульт управления в комплекте; 151: Да, беспроводной | 107
НС-1414237 | RCI-SAX24HN | 108 | 113 | 108 | ROYAL Clima | 2: Модель; 3: RCI-SAX24HN; 4: Модель внутреннего блока; 5: RCI-SAX24HN/IN; 6: Модель наружного блока; 7: RCI-SAX24HN/OUT; 8: Инверторная технология; 9: да; 10: Серия; 11: SPARTA INVERTER; 12: Тип внутреннего блока; 13: Настенный; 14: Эффективен для помещений площадью до, м; 15: 25; 16: Холодопроизводительность, kBTU; 17: 8; 18: Холодопроизводительность, кВт; 19: 2.47 (0.85 - 3.25); 20: Потребляемый ток в режиме охлаждения, A; 21: 3.35 (0.84 - 4.81); 22: Потребляемая мощность в режиме охлаждения, кВт; 23: 0.713 (0.19 - 1.05); 24: Коэффициент энергоэффективности EER, Вт/Вт; 25: 3.46; 26: Класс энергоэффективности EER (охлаждение); 27: 6,20 / A++; 28: Теплопроизводительность, kBTU; 29: 9; 30: Теплопроизводительность, кВт; 31: 2.55 (0.85 - 3.30); 32: Потребляемый ток в режиме нагрева, A; 33: 3.42 (0.72 - 4.76); 34: Потребляемая мощность в режиме нагрева, кВт; 35: 0.645 (0.17 - 1.04); 36: Коэффициент энергоэффективности COP, Вт/Вт; 37: 3.95; 38: Класс энергоэффективности COP (нагрев); 39: 4,00 / A+; 40: Электропитание, В/Гц/Ф; 41: 220-240/50/1; 42: Расход воздуха внутреннего блока, м&lt;sup&gt;3&lt;/sup&gt;/ч; 43: 320/470/530/600; 44: Минимальный расход воздуха внутреннего блока, м&lt;sup&gt;3&lt;/sup&gt;/ч; 45: 320; 46: Уровень шума внутреннего блока, дБ(А); 47: 19/28/34/39; 48: Минимальный уровень шума внутреннего блока, дБ(А); 49: 19; 50: Объем конденсации, л/ч; 51: 0.8; 52: Расход воздуха наружного блока, м&lt;sup&gt;3&lt;/sup&gt;/ч; 53: 1800; 54: Уровень шума наружного блока, дБ(А); 55: 48; 56: Марка компрессора; 57: TOSHIBA GMCC; 58: Тип компрессора; 59: Ротационный; 60: Модель компрессора; 61: KSN98D34UER3; 62: Тип хладагента; 63: R32; 64: Заводская заправка хладагента, г; 65: 560; 66: Дозаправка хладагента (сверх номинальной длины трассы), г/м; 67: 15; 68: Габаритные размеры внутреннего блока (ШхВхГ), мм; 69: 792x292x201; 70: Габаритные размеры наружного блока (ШхВхГ), мм; 71: 706x530x279; 72: Габаритные размеры внутреннего блока в упаковке (ШхВхГ), мм; 73: 855x270x350; 74: Габаритные размеры наружного блока в упаковке (ШхВхГ), мм; 75: 825x595x365; 76: Вес нетто внутреннего блока, кг; 77: 8.5; 78: Вес нетто наружного блока, кг; 79: 22.5; 80: Вес брутто внутреннего блока, кг; 81: 12; 82: Вес брутто наружного блока, кг; 83: 26; 84: Диаметр жидкостной трубы, мм (дюйм); 85: 6,35(1/4&quot;); 86: Диаметр газовой трубы, мм (дюйм); 87: 9,53(3/8&quot;); 88: Максимальная длина трассы, м; 89: 20; 90: Максимальный перепад по высоте между внутренним и наружным блоками, м; 91: 10; 92: Минимальная длина трассы, м; 93: 3; 94: Номинальная длина трассы, м; 95: 7; 96: Диаметр дренажной трубы, мм; 97: 16.9; 98: Рабочие температурные границы наружного воздуха (охлаждение), °C; 99: +10 ~ +49; 100: Рабочие температурные границы наружного воздуха (нагрев), °C; 101: -20 ~ +30; 102: Рабочие температурные границы внутреннего воздуха (охлаждение), °C; 103: +16 ~ +31; 104: Рабочие температурные границы внутреннего воздуха (нагрев), °C; 105: 0 ~ +31; 106: Подключение электропитания; 107: Наружный блок; 108: Межблочный кабель, мм&lt;sup&gt;2&lt;/sup&gt;; 109: 5*2,5; 110: Силовой кабель, мм&lt;sup&gt;2&lt;/sup&gt;; 111: 3*2,5; 112: Автомат защиты, А; 113: 16; 114: Максимальная потребляемая мощность, кВт; 115: 1.9; 116: Максимальный потребляемый ток, А; 117: 9.5; 118: Класс пылевлагозащиты, внутренний / наружный блок; 119: IPX0 / IPX4; 120: Класс электрозащиты, внутренний / наружный блок; 121: I класс / I класс; 122: Страна производства; 123: КНР; 124: Срок гарантии, мес; 125: 5 лет; 126: Цвет внутреннего блока; 127: Белый; 128: Цвет наружного блока; 129: Белый; 130: Тип дросселирующего устройства; 131: Капиллярная трубка; 132: Ионизатор воздуха; 133: нет; 134: Плазменная очистка воздуха; 135: нет; 136: Ультрафиолетовая стерилизация; 137: нет; 138: Регулировка положения жалюзи с пульта ДУ; 139: Горизонтальные + Вертикальные; 140: Управление c мобильного приложения по Wi-Fi; 141: да; 142: Дополнительные фильтры тонкой очистки в комплекте; 143: Угольный фильтр, Фильтр с ионами серебра; 144: Дополнительный фильтр тонкой очистки Угольный фильтр; 145: да; 146: Дополнительный фильтр тонкой очистки С ионами серебра; 147: да; 148: Противопылевой фильтр в комплекте; 149: да; 150: Пульт управления в комплекте; 151: Да, беспроводной | 108
НС-1414240 | RCI-SAX30HN | 109 | 114 | 109 | ROYAL Clima | 2: Модель; 3: RCI-SAX30HN; 4: Модель внутреннего блока; 5: RCI-SAX30HN/IN; 6: Модель наружного блока; 7: RCI-SAX30HN/OUT; 8: Инверторная технология; 9: да; 10: Серия; 11: SPARTA INVERTER; 12: Тип внутреннего блока; 13: Настенный; 14: Эффективен для помещений площадью до, м; 15: 29; 16: Холодопроизводительность, kBTU; 17: 10; 18: Холодопроизводительность, кВт; 19: 2.90 (0.85 - 3.60); 20: Потребляемый ток в режиме охлаждения, A; 21: 3.84 (0.84 - 5.13); 22: Потребляемая мощность в режиме охлаждения, кВт; 23: 0.840 (0.19 - 1.12); 24: Коэффициент энергоэффективности EER, Вт/Вт; 25: 3.45; 26: Класс энергоэффективности EER (охлаждение); 27: 6,20 / A++; 28: Теплопроизводительность, kBTU; 29: 10; 30: Теплопроизводительность, кВт; 31: 2.95 (0.85 - 3.75); 32: Потребляемый ток в режиме нагрева, A; 33: 3.42 (0.72 - 4.76); 34: Потребляемая мощность в режиме нагрева, кВт; 35: 0.747 (0.17 - 1.04); 36: Коэффициент энергоэффективности COP, Вт/Вт; 37: 3.95; 38: Класс энергоэффективности COP (нагрев); 39: 4,00 / A+; 40: Электропитание, В/Гц/Ф; 41: 220-240/50/1; 42: Расход воздуха внутреннего блока, м&lt;sup&gt;3&lt;/sup&gt;/ч; 43: 320/470/530/600; 44: Минимальный расход воздуха внутреннего блока, м&lt;sup&gt;3&lt;/sup&gt;/ч; 45: 320; 46: Уровень шума внутреннего блока, дБ(А); 47: 19/28/34/39; 48: Минимальный уровень шума внутреннего блока, дБ(А); 49: 19; 50: Объем конденсации, л/ч; 51: 1; 52: Расход воздуха наружного блока, м&lt;sup&gt;3&lt;/sup&gt;/ч; 53: 1800; 54: Уровень шума наружного блока, дБ(А); 55: 48; 56: Марка компрессора; 57: TOSHIBA GMCC; 58: Тип компрессора; 59: Ротационный; 60: Модель компрессора; 61: KSN98D34UER3; 62: Тип хладагента; 63: R32; 64: Заводская заправка хладагента, г; 65: 560; 66: Дозаправка хладагента (сверх номинальной длины трассы), г/м; 67: 15; 68: Габаритные размеры внутреннего блока (ШхВхГ), мм; 69: 792x292x201; 70: Габаритные размеры наружного блока (ШхВхГ), мм; 71: 706x530x279; 72: Габаритные размеры внутреннего блока в упаковке (ШхВхГ), мм; 73: 855x270x350; 74: Габаритные размеры наружного блока в упаковке (ШхВхГ), мм; 75: 825x595x365; 76: Вес нетто внутреннего блока, кг; 77: 8.5; 78: Вес нетто наружного блока, кг; 79: 22.5; 80: Вес брутто внутреннего блока, кг; 81: 12; 82: Вес брутто наружного блока, кг; 83: 26; 84: Диаметр жидкостной трубы, мм (дюйм); 85: 6,35(1/4&quot;); 86: Диаметр газовой трубы, мм (дюйм); 87: 9,53(3/8&quot;); 88: Максимальная длина трассы, м; 89: 20; 90: Максимальный перепад по высоте между внутренним и наружным блоками, м; 91: 10; 92: Минимальная длина трассы, м; 93: 3; 94: Номинальная длина трассы, м; 95: 7; 96: Диаметр дренажной трубы, мм; 97: 16.9; 98: Рабочие температурные границы наружного воздуха (охлаждение), °C; 99: +10 ~ +49; 100: Рабочие температурные границы наружного воздуха (нагрев), °C; 101: -20 ~ +30; 102: Рабочие температурные границы внутреннего воздуха (охлаждение), °C; 103: +16 ~ +31; 104: Рабочие температурные границы внутреннего воздуха (нагрев), °C; 105: 0 ~ +31; 106: Подключение электропитания; 107: Наружный блок; 108: Межблочный кабель, мм&lt;sup&gt;2&lt;/sup&gt;; 109: 5*2,5; 110: Силовой кабель, мм&lt;sup&gt;2&lt;/sup&gt;; 111: 3*2,5; 112: Автомат защиты, А; 113: 16; 114: Максимальная потребляемая мощность, кВт; 115: 1.9; 116: Максимальный потребляемый ток, А; 117: 9.5; 118: Класс пылевлагозащиты, внутренний / наружный блок; 119: IPX0 / IPX4; 120: Класс электрозащиты, внутренний / наружный блок; 121: I класс / I класс; 122: Страна производства; 123: КНР; 124: Срок гарантии, мес; 125: 5 лет; 126: Цвет внутреннего блока; 127: Белый; 128: Цвет наружного блока; 129: Белый; 130: Тип дросселирующего устройства; 131: Капиллярная трубка; 132: Ионизатор воздуха; 133: нет; 134: Плазменная очистка воздуха; 135: нет; 136: Ультрафиолетовая стерилизация; 137: нет; 138: Регулировка положения жалюзи с пульта ДУ; 139: Горизонтальные + Вертикальные; 140: Управление c мобильного приложения по Wi-Fi; 141: да; 142: Дополнительные фильтры тонкой очистки в комплекте; 143: Угольный фильтр, Фильтр с ионами серебра; 144: Дополнительный фильтр тонкой очистки Угольный фильтр; 145: да; 146: Дополнительный фильтр тонкой очистки С ионами серебра; 147: да; 148: Противопылевой фильтр в комплекте; 149: да; 150: Пульт управления в комплекте; 151: Да, беспроводной | 109
НС-1414241 | RCI-SAX35HN | 110 | 115 | 110 | ROYAL Clima | 2: Модель; 3: RCI-SAX35HN; 4: Модель внутреннего блока; 5: RCI-SAX35HN/IN; 6: Модель наружного блока; 7: RCI-SAX35HN/OUT; 8: Инверторная технология; 9: да; 10: Серия; 11: SPARTA INVERTER; 12: Тип внутреннего блока; 13: Настенный; 14: Эффективен для помещений площадью до, м; 15: 36; 16: Холодопроизводительность, kBTU; 17: 12; 18: Холодопроизводительность, кВт; 19: 3.55 (0.91 - 4.30); 20: Потребляемый ток в режиме охлаждения, A; 21: 4.85 (0.95 - 6.09); 22: Потребляемая мощность в режиме охлаждения, кВт; 23: 1.059 (0.21 - 1.33); 24: Коэффициент энергоэффективности EER, Вт/Вт; 25: 3.35; 26: Класс энергоэффективности EER (охлаждение); 27: 6,19 / A++; 28: Теплопроизводительность, kBTU; 29: 12; 30: Теплопроизводительность, кВт; 31: 3.65 (0.94 - 4.32); 32: Потребляемый ток в режиме нагрева, A; 33: 4.27 (0.81 - 5.45); 34: Потребляемая мощность в режиме нагрева, кВт; 35: 0.933 (0.19 - 1.19); 36: Коэффициент энергоэффективности COP, Вт/Вт; 37: 3.91; 38: Класс энергоэффективности COP (нагрев); 39: 4,03 / A+; 40: Электропитание, В/Гц/Ф; 41: 220-240/50/1; 42: Расход воздуха внутреннего блока, м&lt;sup&gt;3&lt;/sup&gt;/ч; 43: 320/470/530/600; 44: Минимальный расход воздуха внутреннего блока, м&lt;sup&gt;3&lt;/sup&gt;/ч; 45: 320; 46: Уровень шума внутреннего блока, дБ(А); 47: 19/28/34/39; 48: Минимальный уровень шума внутреннего блока, дБ(А); 49: 19; 50: Объем конденсации, л/ч; 51: 1.3; 52: Расход воздуха наружного блока, м&lt;sup&gt;3&lt;/sup&gt;/ч; 53: 1800; 54: Уровень шума наружного блока, дБ(А); 55: 48; 56: Марка компрессора; 57: TOSHIBA GMCC; 58: Тип компрессора; 59: Ротационный; 60: Модель компрессора; 61: KSN98D34UER3; 62: Тип хладагента; 63: R32; 64: Заводская заправка хладагента, г; 65: 560; 66: Дозаправка хладагента (сверх номинальной длины трассы), г/м; 67: 15; 68: Габаритные размеры внутреннего блока (ШхВхГ), мм; 69: 792x292x201; 70: Габаритные размеры наружного блока (ШхВхГ), мм; 71: 706x530x279; 72: Габаритные размеры внутреннего блока в упаковке (ШхВхГ), мм; 73: 855x270x350; 74: Габаритные размеры наружного блока в упаковке (ШхВхГ), мм; 75: 825x595x365; 76: Вес нетто внутреннего блока, кг; 77: 8.5; 78: Вес нетто наружного блока, кг; 79: 22.5; 80: Вес брутто внутреннего блока, кг; 81: 12; 82: Вес брутто наружного блока, кг; 83: 26; 84: Диаметр жидкостной трубы, мм (дюйм); 85: 6,35(1/4&quot;); 86: Диаметр газовой трубы, мм (дюйм); 87: 9,53(3/8&quot;); 88: Максимальная длина трассы, м; 89: 20; 90: Максимальный перепад по высоте между внутренним и наружным блоками, м; 91: 10; 92: Минимальная длина трассы, м; 93: 3; 94: Номинальная длина трассы, м; 95: 7; 96: Диаметр дренажной трубы, мм; 97: 16.9; 98: Рабочие температурные границы наружного воздуха (охлаждение), °C; 99: +10 ~ +49; 100: Рабочие температурные границы наружного воздуха (нагрев), °C; 101: -20 ~ +30; 102: Рабочие температурные границы внутреннего воздуха (охлаждение), °C; 103: +16 ~ +31; 104: Рабочие температурные границы внутреннего воздуха (нагрев), °C; 105: 0 ~ +31; 106: Подключение электропитания; 107: Наружный блок; 108: Межблочный кабель, мм&lt;sup&gt;2&lt;/sup&gt;; 109: 5*2,5; 110: Силовой кабель, мм&lt;sup&gt;2&lt;/sup&gt;; 111: 3*2,5; 112: Автомат защиты, А; 113: 16; 114: Максимальная потребляемая мощность, кВт; 115: 1.9; 116: Максимальный потребляемый ток, А; 117: 9.5; 118: Класс пылевлагозащиты, внутренний / наружный блок; 119: IPX0 / IPX4; 120: Класс электрозащиты, внутренний / наружный блок; 121: I класс / I класс; 122: Страна производства; 123: КНР; 124: Срок гарантии, мес; 125: 5 лет; 126: Цвет внутреннего блока; 127: Белый; 128: Цвет наружного блока; 129: Белый; 130: Тип дросселирующего устройства; 131: Капиллярная трубка; 132: Ионизатор воздуха; 133: нет; 134: Плазменная очистка воздуха; 135: нет; 136: Ультрафиолетовая стерилизация; 137: нет; 138: Регулировка положения жалюзи с пульта ДУ; 139: Горизонтальные + Вертикальные; 140: Управление c мобильного приложения по Wi-Fi; 141: да; 142: Дополнительные фильтры тонкой очистки в комплекте; 143: Угольный фильтр, Фильтр с ионами серебра; 144: Дополнительный фильтр тонкой очистки Угольный фильтр; 145: да; 146: Дополнительный фильтр тонкой очистки С ионами серебра; 147: да; 148: Противопылевой фильтр в комплекте; 149: да; 150: Пульт управления в комплекте; 151: Да, беспроводной | 110
НС-1187963 | RCI-SA30HN | 111 | 116 | 111 | ROYAL Clima | 2: Модель; 3: RCI-SA30HN; 4: Модель внутреннего блока; 5: RCI-SA30HN/IN; 6: Модель наружного блока; 7: RCI-SA30HN/OUT; 8: Инверторная технология; 9: да; 10: Серия; 11: SPARTA DC EU Inverter; 12: Тип внутреннего блока; 13: Настенный; 14: Эффективен для помещений площадью до, м; 15: 31; 16: Холодопроизводительность, kBTU; 17: 10; 18: Холодопроизводительность, кВт; 19: 3.05 (0.85 - 3.75); 20: Потребляемый ток в режиме охлаждения, A; 21: 3.60 (0.84 - 5.14); 22: Потребляемая мощность в режиме охлаждения, кВт; 23: 0.819 (0.19 - 1.17); 24: Коэффициент энергоэффективности EER, Вт/Вт; 25: 3,72; 26: Коэффициент сезонной энергоэффективности SEER, Вт/Вт; 27: 6.1; 28: Класс энергоэффективности EER (охлаждение); 29: А; 30: Класс сезонной энергоэффективности SEER (охлаждение); 31: А++; 32: Теплопроизводительность, kBTU; 33: 10; 34: Теплопроизводительность, кВт; 35: 3.05 (0.85 - 3.85); 36: Потребляемый ток в режиме нагрева, A; 37: 3.30 (0.72 - 4.59); 38: Потребляемая мощность в режиме нагрева, кВт; 39: 0.77 (0.17 - 1.07); 40: Коэффициент энергоэффективности COP, Вт/Вт; 41: 3,95; 42: Коэффициент энергоэффективности SCOP (усредненный), Вт/Вт; 43: 4.01; 44: Класс энергоэффективности COP (нагрев); 45: А; 46: Класс сезонной энергоэффективности SCOP (нагрев, усредненный); 47: A+; 48: Электропитание, В/Гц/Ф; 49: 220-240/50/1; 50: Расход воздуха внутреннего блока, м&lt;sup&gt;3&lt;/sup&gt;/ч; 51: 470/530/600; 52: Минимальный расход воздуха внутреннего блока, м&lt;sup&gt;3&lt;/sup&gt;/ч; 53: 470; 54: Уровень шума внутреннего блока, дБ(А); 55: 19/28/34/39; 56: Минимальный уровень шума внутреннего блока, дБ(А); 57: 19; 58: Объем конденсации, л/ч; 59: 1.07; 60: Уровень шума наружного блока, дБ(А); 61: 48; 62: Марка компрессора; 63: TOSHIBA GMCC; 64: Тип компрессора; 65: Ротационный; 66: Модель компрессора; 67: KSN98D32UFZ; 68: Тип хладагента; 69: R32; 70: Заводская заправка хладагента, г; 71: 580; 72: Дозаправка хладагента (сверх номинальной длины трассы), г/м; 73: 20; 74: Габаритные размеры внутреннего блока (ШхВхГ), мм; 75: 792x292x201; 76: Габаритные размеры наружного блока (ШхВхГ), мм; 77: 730x545x285; 78: Габаритные размеры внутреннего блока в упаковке (ШхВхГ), мм; 79: 880x290x370; 80: Габаритные размеры наружного блока в упаковке (ШхВхГ), мм; 81: 850x605x365; 82: Вес нетто внутреннего блока, кг; 83: 7.5; 84: Вес нетто наружного блока, кг; 85: 26; 86: Вес брутто внутреннего блока, кг; 87: 9.5; 88: Вес брутто наружного блока, кг; 89: 31; 90: Диаметр жидкостной трубы, мм (дюйм); 91: 6,35(1/4&quot;); 92: Диаметр газовой трубы, мм (дюйм); 93: 9,53(3/8&quot;); 94: Максимальная длина трассы, м; 95: 20; 96: Максимальный перепад по высоте между внутренним и наружным блоками, м; 97: 10; 98: Минимальная длина трассы, м; 99: 3; 100: Номинальная длина трассы, м; 101: 3; 102: Диаметр дренажной трубы, мм; 103: 16; 104: Рабочие температурные границы наружного воздуха (охлаждение), °C; 105: +16 ~ +48; 106: Рабочие температурные границы наружного воздуха (нагрев), °C; 107: -20 ~ +32; 108: Рабочие температурные границы внутреннего воздуха (охлаждение), °C; 109: +16 ~ +31; 110: Рабочие температурные границы внутреннего воздуха (нагрев), °C; 111: 0 ~ +31; 112: Подключение электропитания; 113: Наружный блок; 114: Межблочный кабель, мм&lt;sup&gt;2&lt;/sup&gt;; 115: 5*1,5; 116: Силовой кабель, мм&lt;sup&gt;2&lt;/sup&gt;; 117: 3*1,5; 118: Автомат защиты, А; 119: 16; 120: Максимальная потребляемая мощность, кВт; 121: 1.6; 122: Максимальный потребляемый ток, А; 123: 8; 124: Класс пылевлагозащиты, внутренний / наружный блок; 125: IPX4 / IPX4; 126: Класс электрозащиты, внутренний / наружный блок; 127: I класс / I класс; 128: Страна производства; 129: КНР; 130: Срок гарантии, мес; 131: 60; 132: Цвет внутреннего блока; 133: Белый; 134: Цвет наружного блока; 135: Белый; 136: Тип дросселирующего устройства; 137: Капиллярная трубка; 138: Ионизатор воздуха; 139: нет; 140: Плазменная очистка воздуха; 141: нет; 142: Ультрафиолетовая стерилизация; 143: нет; 144: Регулировка положения жалюзи с пульта ДУ; 145: Горизонтальные + Вертикальные; 146: Управление c мобильного приложения по Wi-Fi; 147: Да, встроенное; 148: Дополнительные фильтры тонкой очистки в комплекте; 149: Угольный фильтр, Фильтр с ионами серебра; 150: Дополнительный фильтр тонкой очистки Угольный фильтр; 151: да; 152: Дополнительный фильтр тонкой очистки С ионами серебра; 153: да; 154: Противопылевой фильтр в комплекте; 155: да; 156: Пульт управления в комплекте; 157: Да, беспроводной | 111
НС-1187965 | RCI-SA40HN | 112 | 117 | 112 | ROYAL Clima | 2: Модель; 3: RCI-SA40HN; 4: Модель внутреннего блока; 5: RCI-SA40HN/IN; 6: Модель наружного блока; 7: RCI-SA40HN/OUT; 8: Инверторная технология; 9: да; 10: Серия; 11: SPARTA DC EU Inverter; 12: Тип внутреннего блока; 13: Настенный; 14: Эффективен для помещений площадью до, м; 15: 38; 16: Холодопроизводительность, kBTU; 17: 13; 18: Холодопроизводительность, кВт; 19: 3.75 (0.91 - 4.50); 20: Потребляемый ток в режиме охлаждения, A; 21: 4.50 (0.92 - 6.07); 22: Потребляемая мощность в режиме охлаждения, кВт; 23: 1.03 (0.21 - 1.39); 24: Коэффициент энергоэффективности EER, Вт/Вт; 25: 3,64; 26: Коэффициент сезонной энергоэффективности SEER, Вт/Вт; 27: 6.1; 28: Класс энергоэффективности EER (охлаждение); 29: А; 30: Класс сезонной энергоэффективности SEER (охлаждение); 31: А++; 32: Теплопроизводительность, kBTU; 33: 13; 34: Теплопроизводительность, кВт; 35: 3.85 (0.94 - 4.52); 36: Потребляемый ток в режиме нагрева, A; 37: 4.20 (0.81 - 5.30); 38: Потребляемая мощность в режиме нагрева, кВт; 39: 0.99 (0.19 - 1.25); 40: Коэффициент энергоэффективности COP, Вт/Вт; 41: 4; 42: Коэффициент энергоэффективности SCOP (усредненный), Вт/Вт; 43: 4; 44: Класс энергоэффективности COP (нагрев); 45: А; 46: Класс сезонной энергоэффективности SCOP (нагрев, усредненный); 47: A+; 48: Электропитание, В/Гц/Ф; 49: 220-240/50/1; 50: Расход воздуха внутреннего блока, м&lt;sup&gt;3&lt;/sup&gt;/ч; 51: 470/530/600; 52: Минимальный расход воздуха внутреннего блока, м&lt;sup&gt;3&lt;/sup&gt;/ч; 53: 470; 54: Уровень шума внутреннего блока, дБ(А); 55: 19/28/34/39; 56: Минимальный уровень шума внутреннего блока, дБ(А); 57: 19; 58: Объем конденсации, л/ч; 59: 1.32; 60: Уровень шума наружного блока, дБ(А); 61: 48; 62: Марка компрессора; 63: TOSHIBA GMCC; 64: Тип компрессора; 65: Ротационный; 66: Модель компрессора; 67: KSN98D32UFZ; 68: Тип хладагента; 69: R32; 70: Заводская заправка хладагента, г; 71: 680; 72: Дозаправка хладагента (сверх номинальной длины трассы), г/м; 73: 20; 74: Габаритные размеры внутреннего блока (ШхВхГ), мм; 75: 792x292x201; 76: Габаритные размеры наружного блока (ШхВхГ), мм; 77: 730x545x285; 78: Габаритные размеры внутреннего блока в упаковке (ШхВхГ), мм; 79: 965x282x372; 80: Габаритные размеры наружного блока в упаковке (ШхВхГ), мм; 81: 850x605x365; 82: Вес нетто внутреннего блока, кг; 83: 8; 84: Вес нетто наружного блока, кг; 85: 26; 86: Вес брутто внутреннего блока, кг; 87: 9.5; 88: Вес брутто наружного блока, кг; 89: 31; 90: Диаметр жидкостной трубы, мм (дюйм); 91: 6,35(1/4&quot;); 92: Диаметр газовой трубы, мм (дюйм); 93: 9,53(3/8&quot;); 94: Максимальная длина трассы, м; 95: 20; 96: Максимальный перепад по высоте между внутренним и наружным блоками, м; 97: 10; 98: Минимальная длина трассы, м; 99: 3; 100: Номинальная длина трассы, м; 101: 3; 102: Диаметр дренажной трубы, мм; 103: 16; 104: Рабочие температурные границы наружного воздуха (охлаждение), °C; 105: +16 ~ +48; 106: Рабочие температурные границы наружного воздуха (нагрев), °C; 107: -20 ~ +32; 108: Рабочие температурные границы внутреннего воздуха (охлаждение), °C; 109: +16 ~ +31; 110: Рабочие температурные границы внутреннего воздуха (нагрев), °C; 111: 0 ~ +31; 112: Подключение электропитания; 113: Наружный блок; 114: Межблочный кабель, мм&lt;sup&gt;2&lt;/sup&gt;; 115: 5*1,5; 116: Силовой кабель, мм&lt;sup&gt;2&lt;/sup&gt;; 117: 3*1,5; 118: Автомат защиты, А; 119: 16; 120: Максимальная потребляемая мощность, кВт; 121: 1.9; 122: Максимальный потребляемый ток, А; 123: 9.5; 124: Класс пылевлагозащиты, внутренний / наружный блок; 125: IPX4 / IPX4; 126: Класс электрозащиты, внутренний / наружный блок; 127: I класс / I класс; 128: Страна производства; 129: КНР; 130: Срок гарантии, мес; 131: 60; 132: Цвет внутреннего блока; 133: Белый; 134: Цвет наружного блока; 135: Белый; 136: Тип дросселирующего устройства; 137: Капиллярная трубка; 138: Ионизатор воздуха; 139: нет; 140: Плазменная очистка воздуха; 141: нет; 142: Ультрафиолетовая стерилизация; 143: нет; 144: Регулировка положения жалюзи с пульта ДУ; 145: Горизонтальные + Вертикальные; 146: Управление c мобильного приложения по Wi-Fi; 147: Да, встроенное; 148: Дополнительные фильтры тонкой очистки в комплекте; 149: Угольный фильтр, Фильтр с ионами серебра; 150: Дополнительный фильтр тонкой очистки Угольный фильтр; 151: да; 152: Дополнительный фильтр тонкой очистки С ионами серебра; 153: да; 154: Противопылевой фильтр в комплекте; 155: да; 156: Пульт управления в комплекте; 157: Да, беспроводной | 112
НС-1414237 | RCI-SAX24HN | 113 | 113 | 113 | ROYAL Clima | 2: Модель; 3: RCI-SAX24HN; 4: Модель внутреннего блока; 5: RCI-SAX24HN/IN; 6: Модель наружного блока; 7: RCI-SAX24HN/OUT; 8: Инверторная технология; 9: да; 10: Серия; 11: SPARTA INVERTER; 12: Тип внутреннего блока; 13: Настенный; 14: Эффективен для помещений площадью до, м; 15: 25; 16: Холодопроизводительность, kBTU; 17: 8; 18: Холодопроизводительность, кВт; 19: 2.47 (0.85 - 3.25); 20: Потребляемый ток в режиме охлаждения, A; 21: 3.35 (0.84 - 4.81); 22: Потребляемая мощность в режиме охлаждения, кВт; 23: 0.713 (0.19 - 1.05); 24: Коэффициент энергоэффективности EER, Вт/Вт; 25: 3.46; 26: Класс энергоэффективности EER (охлаждение); 27: 6,20 / A++; 28: Теплопроизводительность, kBTU; 29: 9; 30: Теплопроизводительность, кВт; 31: 2.55 (0.85 - 3.30); 32: Потребляемый ток в режиме нагрева, A; 33: 3.42 (0.72 - 4.76); 34: Потребляемая мощность в режиме нагрева, кВт; 35: 0.645 (0.17 - 1.04); 36: Коэффициент энергоэффективности COP, Вт/Вт; 37: 3.95; 38: Класс энергоэффективности COP (нагрев); 39: 4,00 / A+; 40: Электропитание, В/Гц/Ф; 41: 220-240/50/1; 42: Расход воздуха внутреннего блока, м&lt;sup&gt;3&lt;/sup&gt;/ч; 43: 320/470/530/600; 44: Минимальный расход воздуха внутреннего блока, м&lt;sup&gt;3&lt;/sup&gt;/ч; 45: 320; 46: Уровень шума внутреннего блока, дБ(А); 47: 19/28/34/39; 48: Минимальный уровень шума внутреннего блока, дБ(А); 49: 19; 50: Объем конденсации, л/ч; 51: 0.8; 52: Расход воздуха наружного блока, м&lt;sup&gt;3&lt;/sup&gt;/ч; 53: 1800; 54: Уровень шума наружного блока, дБ(А); 55: 48; 56: Марка компрессора; 57: TOSHIBA GMCC; 58: Тип компрессора; 59: Ротационный; 60: Модель компрессора; 61: KSN98D34UER3; 62: Тип хладагента; 63: R32; 64: Заводская заправка хладагента, г; 65: 560; 66: Дозаправка хладагента (сверх номинальной длины трассы), г/м; 67: 15; 68: Габаритные размеры внутреннего блока (ШхВхГ), мм; 69: 792x292x201; 70: Габаритные размеры наружного блока (ШхВхГ), мм; 71: 706x530x279; 72: Габаритные размеры внутреннего блока в упаковке (ШхВхГ), мм; 73: 855x270x350; 74: Габаритные размеры наружного блока в упаковке (ШхВхГ), мм; 75: 825x595x365; 76: Вес нетто внутреннего блока, кг; 77: 8.5; 78: Вес нетто наружного блока, кг; 79: 22.5; 80: Вес брутто внутреннего блока, кг; 81: 12; 82: Вес брутто наружного блока, кг; 83: 26; 84: Диаметр жидкостной трубы, мм (дюйм); 85: 6,35(1/4&quot;); 86: Диаметр газовой трубы, мм (дюйм); 87: 9,53(3/8&quot;); 88: Максимальная длина трассы, м; 89: 20; 90: Максимальный перепад по высоте между внутренним и наружным блоками, м; 91: 10; 92: Минимальная длина трассы, м; 93: 3; 94: Номинальная длина трассы, м; 95: 7; 96: Диаметр дренажной трубы, мм; 97: 16.9; 98: Рабочие температурные границы наружного воздуха (охлаждение), °C; 99: +10 ~ +49; 100: Рабочие температурные границы наружного воздуха (нагрев), °C; 101: -20 ~ +30; 102: Рабочие температурные границы внутреннего воздуха (охлаждение), °C; 103: +16 ~ +31; 104: Рабочие температурные границы внутреннего воздуха (нагрев), °C; 105: 0 ~ +31; 106: Подключение электропитания; 107: Наружный блок; 108: Межблочный кабель, мм&lt;sup&gt;2&lt;/sup&gt;; 109: 5*2,5; 110: Силовой кабель, мм&lt;sup&gt;2&lt;/sup&gt;; 111: 3*2,5; 112: Автомат защиты, А; 113: 16; 114: Максимальная потребляемая мощность, кВт; 115: 1.9; 116: Максимальный потребляемый ток, А; 117: 9.5; 118: Класс пылевлагозащиты, внутренний / наружный блок; 119: IPX0 / IPX4; 120: Класс электрозащиты, внутренний / наружный блок; 121: I класс / I класс; 122: Страна производства; 123: КНР; 124: Срок гарантии, мес; 125: 5 лет; 126: Цвет внутреннего блока; 127: Белый; 128: Цвет наружного блока; 129: Белый; 130: Тип дросселирующего устройства; 131: Капиллярная трубка; 132: Ионизатор воздуха; 133: нет; 134: Плазменная очистка воздуха; 135: нет; 136: Ультрафиолетовая стерилизация; 137: нет; 138: Регулировка положения жалюзи с пульта ДУ; 139: Горизонтальные + Вертикальные; 140: Управление c мобильного приложения по Wi-Fi; 141: да; 142: Дополнительные фильтры тонкой очистки в комплекте; 143: Угольный фильтр, Фильтр с ионами серебра; 144: Дополнительный фильтр тонкой очистки Угольный фильтр; 145: да; 146: Дополнительный фильтр тонкой очистки С ионами серебра; 147: да; 148: Противопылевой фильтр в комплекте; 149: да; 150: Пульт управления в комплекте; 151: Да, беспроводной | 113
НС-1414240 | RCI-SAX30HN | 114 | 114 | 114 | ROYAL Clima | 2: Модель; 3: RCI-SAX30HN; 4: Модель внутреннего блока; 5: RCI-SAX30HN/IN; 6: Модель наружного блока; 7: RCI-SAX30HN/OUT; 8: Инверторная технология; 9: да; 10: Серия; 11: SPARTA INVERTER; 12: Тип внутреннего блока; 13: Настенный; 14: Эффективен для помещений площадью до, м; 15: 29; 16: Холодопроизводительность, kBTU; 17: 10; 18: Холодопроизводительность, кВт; 19: 2.90 (0.85 - 3.60); 20: Потребляемый ток в режиме охлаждения, A; 21: 3.84 (0.84 - 5.13); 22: Потребляемая мощность в режиме охлаждения, кВт; 23: 0.840 (0.19 - 1.12); 24: Коэффициент энергоэффективности EER, Вт/Вт; 25: 3.45; 26: Класс энергоэффективности EER (охлаждение); 27: 6,20 / A++; 28: Теплопроизводительность, kBTU; 29: 10; 30: Теплопроизводительность, кВт; 31: 2.95 (0.85 - 3.75); 32: Потребляемый ток в режиме нагрева, A; 33: 3.42 (0.72 - 4.76); 34: Потребляемая мощность в режиме нагрева, кВт; 35: 0.747 (0.17 - 1.04); 36: Коэффициент энергоэффективности COP, Вт/Вт; 37: 3.95; 38: Класс энергоэффективности COP (нагрев); 39: 4,00 / A+; 40: Электропитание, В/Гц/Ф; 41: 220-240/50/1; 42: Расход воздуха внутреннего блока, м&lt;sup&gt;3&lt;/sup&gt;/ч; 43: 320/470/530/600; 44: Минимальный расход воздуха внутреннего блока, м&lt;sup&gt;3&lt;/sup&gt;/ч; 45: 320; 46: Уровень шума внутреннего блока, дБ(А); 47: 19/28/34/39; 48: Минимальный уровень шума внутреннего блока, дБ(А); 49: 19; 50: Объем конденсации, л/ч; 51: 1; 52: Расход воздуха наружного блока, м&lt;sup&gt;3&lt;/sup&gt;/ч; 53: 1800; 54: Уровень шума наружного блока, дБ(А); 55: 48; 56: Марка компрессора; 57: TOSHIBA GMCC; 58: Тип компрессора; 59: Ротационный; 60: Модель компрессора; 61: KSN98D34UER3; 62: Тип хладагента; 63: R32; 64: Заводская заправка хладагента, г; 65: 560; 66: Дозаправка хладагента (сверх номинальной длины трассы), г/м; 67: 15; 68: Габаритные размеры внутреннего блока (ШхВхГ), мм; 69: 792x292x201; 70: Габаритные размеры наружного блока (ШхВхГ), мм; 71: 706x530x279; 72: Габаритные размеры внутреннего блока в упаковке (ШхВхГ), мм; 73: 855x270x350; 74: Габаритные размеры наружного блока в упаковке (ШхВхГ), мм; 75: 825x595x365; 76: Вес нетто внутреннего блока, кг; 77: 8.5; 78: Вес нетто наружного блока, кг; 79: 22.5; 80: Вес брутто внутреннего блока, кг; 81: 12; 82: Вес брутто наружного блока, кг; 83: 26; 84: Диаметр жидкостной трубы, мм (дюйм); 85: 6,35(1/4&quot;); 86: Диаметр газовой трубы, мм (дюйм); 87: 9,53(3/8&quot;); 88: Максимальная длина трассы, м; 89: 20; 90: Максимальный перепад по высоте между внутренним и наружным блоками, м; 91: 10; 92: Минимальная длина трассы, м; 93: 3; 94: Номинальная длина трассы, м; 95: 7; 96: Диаметр дренажной трубы, мм; 97: 16.9; 98: Рабочие температурные границы наружного воздуха (охлаждение), °C; 99: +10 ~ +49; 100: Рабочие температурные границы наружного воздуха (нагрев), °C; 101: -20 ~ +30; 102: Рабочие температурные границы внутреннего воздуха (охлаждение), °C; 103: +16 ~ +31; 104: Рабочие температурные границы внутреннего воздуха (нагрев), °C; 105: 0 ~ +31; 106: Подключение электропитания; 107: Наружный блок; 108: Межблочный кабель, мм&lt;sup&gt;2&lt;/sup&gt;; 109: 5*2,5; 110: Силовой кабель, мм&lt;sup&gt;2&lt;/sup&gt;; 111: 3*2,5; 112: Автомат защиты, А; 113: 16; 114: Максимальная потребляемая мощность, кВт; 115: 1.9; 116: Максимальный потребляемый ток, А; 117: 9.5; 118: Класс пылевлагозащиты, внутренний / наружный блок; 119: IPX0 / IPX4; 120: Класс электрозащиты, внутренний / наружный блок; 121: I класс / I класс; 122: Страна производства; 123: КНР; 124: Срок гарантии, мес; 125: 5 лет; 126: Цвет внутреннего блока; 127: Белый; 128: Цвет наружного блока; 129: Белый; 130: Тип дросселирующего устройства; 131: Капиллярная трубка; 132: Ионизатор воздуха; 133: нет; 134: Плазменная очистка воздуха; 135: нет; 136: Ультрафиолетовая стерилизация; 137: нет; 138: Регулировка положения жалюзи с пульта ДУ; 139: Горизонтальные + Вертикальные; 140: Управление c мобильного приложения по Wi-Fi; 141: да; 142: Дополнительные фильтры тонкой очистки в комплекте; 143: Угольный фильтр, Фильтр с ионами серебра; 144: Дополнительный фильтр тонкой очистки Угольный фильтр; 145: да; 146: Дополнительный фильтр тонкой очистки С ионами серебра; 147: да; 148: Противопылевой фильтр в комплекте; 149: да; 150: Пульт управления в комплекте; 151: Да, беспроводной | 114
НС-1414241 | RCI-SAX35HN | 115 | 115 | 115 | ROYAL Clima | 2: Модель; 3: RCI-SAX35HN; 4: Модель внутреннего блока; 5: RCI-SAX35HN/IN; 6: Модель наружного блока; 7: RCI-SAX35HN/OUT; 8: Инверторная технология; 9: да; 10: Серия; 11: SPARTA INVERTER; 12: Тип внутреннего блока; 13: Настенный; 14: Эффективен для помещений площадью до, м; 15: 36; 16: Холодопроизводительность, kBTU; 17: 12; 18: Холодопроизводительность, кВт; 19: 3.55 (0.91 - 4.30); 20: Потребляемый ток в режиме охлаждения, A; 21: 4.85 (0.95 - 6.09); 22: Потребляемая мощность в режиме охлаждения, кВт; 23: 1.059 (0.21 - 1.33); 24: Коэффициент энергоэффективности EER, Вт/Вт; 25: 3.35; 26: Класс энергоэффективности EER (охлаждение); 27: 6,19 / A++; 28: Теплопроизводительность, kBTU; 29: 12; 30: Теплопроизводительность, кВт; 31: 3.65 (0.94 - 4.32); 32: Потребляемый ток в режиме нагрева, A; 33: 4.27 (0.81 - 5.45); 34: Потребляемая мощность в режиме нагрева, кВт; 35: 0.933 (0.19 - 1.19); 36: Коэффициент энергоэффективности COP, Вт/Вт; 37: 3.91; 38: Класс энергоэффективности COP (нагрев); 39: 4,03 / A+; 40: Электропитание, В/Гц/Ф; 41: 220-240/50/1; 42: Расход воздуха внутреннего блока, м&lt;sup&gt;3&lt;/sup&gt;/ч; 43: 320/470/530/600; 44: Минимальный расход воздуха внутреннего блока, м&lt;sup&gt;3&lt;/sup&gt;/ч; 45: 320; 46: Уровень шума внутреннего блока, дБ(А); 47: 19/28/34/39; 48: Минимальный уровень шума внутреннего блока, дБ(А); 49: 19; 50: Объем конденсации, л/ч; 51: 1.3; 52: Расход воздуха наружного блока, м&lt;sup&gt;3&lt;/sup&gt;/ч; 53: 1800; 54: Уровень шума наружного блока, дБ(А); 55: 48; 56: Марка компрессора; 57: TOSHIBA GMCC; 58: Тип компрессора; 59: Ротационный; 60: Модель компрессора; 61: KSN98D34UER3; 62: Тип хладагента; 63: R32; 64: Заводская заправка хладагента, г; 65: 560; 66: Дозаправка хладагента (сверх номинальной длины трассы), г/м; 67: 15; 68: Габаритные размеры внутреннего блока (ШхВхГ), мм; 69: 792x292x201; 70: Габаритные размеры наружного блока (ШхВхГ), мм; 71: 706x530x279; 72: Габаритные размеры внутреннего блока в упаковке (ШхВхГ), мм; 73: 855x270x350; 74: Габаритные размеры наружного блока в упаковке (ШхВхГ), мм; 75: 825x595x365; 76: Вес нетто внутреннего блока, кг; 77: 8.5; 78: Вес нетто наружного блока, кг; 79: 22.5; 80: Вес брутто внутреннего блока, кг; 81: 12; 82: Вес брутто наружного блока, кг; 83: 26; 84: Диаметр жидкостной трубы, мм (дюйм); 85: 6,35(1/4&quot;); 86: Диаметр газовой трубы, мм (дюйм); 87: 9,53(3/8&quot;); 88: Максимальная длина трассы, м; 89: 20; 90: Максимальный перепад по высоте между внутренним и наружным блоками, м; 91: 10; 92: Минимальная длина трассы, м; 93: 3; 94: Номинальная длина трассы, м; 95: 7; 96: Диаметр дренажной трубы, мм; 97: 16.9; 98: Рабочие температурные границы наружного воздуха (охлаждение), °C; 99: +10 ~ +49; 100: Рабочие температурные границы наружного воздуха (нагрев), °C; 101: -20 ~ +30; 102: Рабочие температурные границы внутреннего воздуха (охлаждение), °C; 103: +16 ~ +31; 104: Рабочие температурные границы внутреннего воздуха (нагрев), °C; 105: 0 ~ +31; 106: Подключение электропитания; 107: Наружный блок; 108: Межблочный кабель, мм&lt;sup&gt;2&lt;/sup&gt;; 109: 5*2,5; 110: Силовой кабель, мм&lt;sup&gt;2&lt;/sup&gt;; 111: 3*2,5; 112: Автомат защиты, А; 113: 16; 114: Максимальная потребляемая мощность, кВт; 115: 1.9; 116: Максимальный потребляемый ток, А; 117: 9.5; 118: Класс пылевлагозащиты, внутренний / наружный блок; 119: IPX0 / IPX4; 120: Класс электрозащиты, внутренний / наружный блок; 121: I класс / I класс; 122: Страна производства; 123: КНР; 124: Срок гарантии, мес; 125: 5 лет; 126: Цвет внутреннего блока; 127: Белый; 128: Цвет наружного блока; 129: Белый; 130: Тип дросселирующего устройства; 131: Капиллярная трубка; 132: Ионизатор воздуха; 133: нет; 134: Плазменная очистка воздуха; 135: нет; 136: Ультрафиолетовая стерилизация; 137: нет; 138: Регулировка положения жалюзи с пульта ДУ; 139: Горизонтальные + Вертикальные; 140: Управление c мобильного приложения по Wi-Fi; 141: да; 142: Дополнительные фильтры тонкой очистки в комплекте; 143: Угольный фильтр, Фильтр с ионами серебра; 144: Дополнительный фильтр тонкой очистки Угольный фильтр; 145: да; 146: Дополнительный фильтр тонкой очистки С ионами серебра; 147: да; 148: Противопылевой фильтр в комплекте; 149: да; 150: Пульт управления в комплекте; 151: Да, беспроводной | 115
НС-1187963 | RCI-SA30HN | 116 | 116 | 116 | ROYAL Clima | 2: Модель; 3: RCI-SA30HN; 4: Модель внутреннего блока; 5: RCI-SA30HN/IN; 6: Модель наружного блока; 7: RCI-SA30HN/OUT; 8: Инверторная технология; 9: да; 10: Серия; 11: SPARTA DC EU Inverter; 12: Тип внутреннего блока; 13: Настенный; 14: Эффективен для помещений площадью до, м; 15: 31; 16: Холодопроизводительность, kBTU; 17: 10; 18: Холодопроизводительность, кВт; 19: 3.05 (0.85 - 3.75); 20: Потребляемый ток в режиме охлаждения, A; 21: 3.60 (0.84 - 5.14); 22: Потребляемая мощность в режиме охлаждения, кВт; 23: 0.819 (0.19 - 1.17); 24: Коэффициент энергоэффективности EER, Вт/Вт; 25: 3,72; 26: Коэффициент сезонной энергоэффективности SEER, Вт/Вт; 27: 6.1; 28: Класс энергоэффективности EER (охлаждение); 29: А; 30: Класс сезонной энергоэффективности SEER (охлаждение); 31: А++; 32: Теплопроизводительность, kBTU; 33: 10; 34: Теплопроизводительность, кВт; 35: 3.05 (0.85 - 3.85); 36: Потребляемый ток в режиме нагрева, A; 37: 3.30 (0.72 - 4.59); 38: Потребляемая мощность в режиме нагрева, кВт; 39: 0.77 (0.17 - 1.07); 40: Коэффициент энергоэффективности COP, Вт/Вт; 41: 3,95; 42: Коэффициент энергоэффективности SCOP (усредненный), Вт/Вт; 43: 4.01; 44: Класс энергоэффективности COP (нагрев); 45: А; 46: Класс сезонной энергоэффективности SCOP (нагрев, усредненный); 47: A+; 48: Электропитание, В/Гц/Ф; 49: 220-240/50/1; 50: Расход воздуха внутреннего блока, м&lt;sup&gt;3&lt;/sup&gt;/ч; 51: 470/530/600; 52: Минимальный расход воздуха внутреннего блока, м&lt;sup&gt;3&lt;/sup&gt;/ч; 53: 470; 54: Уровень шума внутреннего блока, дБ(А); 55: 19/28/34/39; 56: Минимальный уровень шума внутреннего блока, дБ(А); 57: 19; 58: Объем конденсации, л/ч; 59: 1.07; 60: Уровень шума наружного блока, дБ(А); 61: 48; 62: Марка компрессора; 63: TOSHIBA GMCC; 64: Тип компрессора; 65: Ротационный; 66: Модель компрессора; 67: KSN98D32UFZ; 68: Тип хладагента; 69: R32; 70: Заводская заправка хладагента, г; 71: 580; 72: Дозаправка хладагента (сверх номинальной длины трассы), г/м; 73: 20; 74: Габаритные размеры внутреннего блока (ШхВхГ), мм; 75: 792x292x201; 76: Габаритные размеры наружного блока (ШхВхГ), мм; 77: 730x545x285; 78: Габаритные размеры внутреннего блока в упаковке (ШхВхГ), мм; 79: 880x290x370; 80: Габаритные размеры наружного блока в упаковке (ШхВхГ), мм; 81: 850x605x365; 82: Вес нетто внутреннего блока, кг; 83: 7.5; 84: Вес нетто наружного блока, кг; 85: 26; 86: Вес брутто внутреннего блока, кг; 87: 9.5; 88: Вес брутто наружного блока, кг; 89: 31; 90: Диаметр жидкостной трубы, мм (дюйм); 91: 6,35(1/4&quot;); 92: Диаметр газовой трубы, мм (дюйм); 93: 9,53(3/8&quot;); 94: Максимальная длина трассы, м; 95: 20; 96: Максимальный перепад по высоте между внутренним и наружным блоками, м; 97: 10; 98: Минимальная длина трассы, м; 99: 3; 100: Номинальная длина трассы, м; 101: 3; 102: Диаметр дренажной трубы, мм; 103: 16; 104: Рабочие температурные границы наружного воздуха (охлаждение), °C; 105: +16 ~ +48; 106: Рабочие температурные границы наружного воздуха (нагрев), °C; 107: -20 ~ +32; 108: Рабочие температурные границы внутреннего воздуха (охлаждение), °C; 109: +16 ~ +31; 110: Рабочие температурные границы внутреннего воздуха (нагрев), °C; 111: 0 ~ +31; 112: Подключение электропитания; 113: Наружный блок; 114: Межблочный кабель, мм&lt;sup&gt;2&lt;/sup&gt;; 115: 5*1,5; 116: Силовой кабель, мм&lt;sup&gt;2&lt;/sup&gt;; 117: 3*1,5; 118: Автомат защиты, А; 119: 16; 120: Максимальная потребляемая мощность, кВт; 121: 1.6; 122: Максимальный потребляемый ток, А; 123: 8; 124: Класс пылевлагозащиты, внутренний / наружный блок; 125: IPX4 / IPX4; 126: Класс электрозащиты, внутренний / наружный блок; 127: I класс / I класс; 128: Страна производства; 129: КНР; 130: Срок гарантии, мес; 131: 60; 132: Цвет внутреннего блока; 133: Белый; 134: Цвет наружного блока; 135: Белый; 136: Тип дросселирующего устройства; 137: Капиллярная трубка; 138: Ионизатор воздуха; 139: нет; 140: Плазменная очистка воздуха; 141: нет; 142: Ультрафиолетовая стерилизация; 143: нет; 144: Регулировка положения жалюзи с пульта ДУ; 145: Горизонтальные + Вертикальные; 146: Управление c мобильного приложения по Wi-Fi; 147: Да, встроенное; 148: Дополнительные фильтры тонкой очистки в комплекте; 149: Угольный фильтр, Фильтр с ионами серебра; 150: Дополнительный фильтр тонкой очистки Угольный фильтр; 151: да; 152: Дополнительный фильтр тонкой очистки С ионами серебра; 153: да; 154: Противопылевой фильтр в комплекте; 155: да; 156: Пульт управления в комплекте; 157: Да, беспроводной | 116
НС-1187965 | RCI-SA40HN | 117 | 117 | 117 | ROYAL Clima | 2: Модель; 3: RCI-SA40HN; 4: Модель внутреннего блока; 5: RCI-SA40HN/IN; 6: Модель наружного блока; 7: RCI-SA40HN/OUT; 8: Инверторная технология; 9: да; 10: Серия; 11: SPARTA DC EU Inverter; 12: Тип внутреннего блока; 13: Настенный; 14: Эффективен для помещений площадью до, м; 15: 38; 16: Холодопроизводительность, kBTU; 17: 13; 18: Холодопроизводительность, кВт; 19: 3.75 (0.91 - 4.50); 20: Потребляемый ток в режиме охлаждения, A; 21: 4.50 (0.92 - 6.07); 22: Потребляемая мощность в режиме охлаждения, кВт; 23: 1.03 (0.21 - 1.39); 24: Коэффициент энергоэффективности EER, Вт/Вт; 25: 3,64; 26: Коэффициент сезонной энергоэффективности SEER, Вт/Вт; 27: 6.1; 28: Класс энергоэффективности EER (охлаждение); 29: А; 30: Класс сезонной энергоэффективности SEER (охлаждение); 31: А++; 32: Теплопроизводительность, kBTU; 33: 13; 34: Теплопроизводительность, кВт; 35: 3.85 (0.94 - 4.52); 36: Потребляемый ток в режиме нагрева, A; 37: 4.20 (0.81 - 5.30); 38: Потребляемая мощность в режиме нагрева, кВт; 39: 0.99 (0.19 - 1.25); 40: Коэффициент энергоэффективности COP, Вт/Вт; 41: 4; 42: Коэффициент энергоэффективности SCOP (усредненный), Вт/Вт; 43: 4; 44: Класс энергоэффективности COP (нагрев); 45: А; 46: Класс сезонной энергоэффективности SCOP (нагрев, усредненный); 47: A+; 48: Электропитание, В/Гц/Ф; 49: 220-240/50/1; 50: Расход воздуха внутреннего блока, м&lt;sup&gt;3&lt;/sup&gt;/ч; 51: 470/530/600; 52: Минимальный расход воздуха внутреннего блока, м&lt;sup&gt;3&lt;/sup&gt;/ч; 53: 470; 54: Уровень шума внутреннего блока, дБ(А); 55: 19/28/34/39; 56: Минимальный уровень шума внутреннего блока, дБ(А); 57: 19; 58: Объем конденсации, л/ч; 59: 1.32; 60: Уровень шума наружного блока, дБ(А); 61: 48; 62: Марка компрессора; 63: TOSHIBA GMCC; 64: Тип компрессора; 65: Ротационный; 66: Модель компрессора; 67: KSN98D32UFZ; 68: Тип хладагента; 69: R32; 70: Заводская заправка хладагента, г; 71: 680; 72: Дозаправка хладагента (сверх номинальной длины трассы), г/м; 73: 20; 74: Габаритные размеры внутреннего блока (ШхВхГ), мм; 75: 792x292x201; 76: Габаритные размеры наружного блока (ШхВхГ), мм; 77: 730x545x285; 78: Габаритные размеры внутреннего блока в упаковке (ШхВхГ), мм; 79: 965x282x372; 80: Габаритные размеры наружного блока в упаковке (ШхВхГ), мм; 81: 850x605x365; 82: Вес нетто внутреннего блока, кг; 83: 8; 84: Вес нетто наружного блока, кг; 85: 26; 86: Вес брутто внутреннего блока, кг; 87: 9.5; 88: Вес брутто наружного блока, кг; 89: 31; 90: Диаметр жидкостной трубы, мм (дюйм); 91: 6,35(1/4&quot;); 92: Диаметр газовой трубы, мм (дюйм); 93: 9,53(3/8&quot;); 94: Максимальная длина трассы, м; 95: 20; 96: Максимальный перепад по высоте между внутренним и наружным блоками, м; 97: 10; 98: Минимальная длина трассы, м; 99: 3; 100: Номинальная длина трассы, м; 101: 3; 102: Диаметр дренажной трубы, мм; 103: 16; 104: Рабочие температурные границы наружного воздуха (охлаждение), °C; 105: +16 ~ +48; 106: Рабочие температурные границы наружного воздуха (нагрев), °C; 107: -20 ~ +32; 108: Рабочие температурные границы внутреннего воздуха (охлаждение), °C; 109: +16 ~ +31; 110: Рабочие температурные границы внутреннего воздуха (нагрев), °C; 111: 0 ~ +31; 112: Подключение электропитания; 113: Наружный блок; 114: Межблочный кабель, мм&lt;sup&gt;2&lt;/sup&gt;; 115: 5*1,5; 116: Силовой кабель, мм&lt;sup&gt;2&lt;/sup&gt;; 117: 3*1,5; 118: Автомат защиты, А; 119: 16; 120: Максимальная потребляемая мощность, кВт; 121: 1.9; 122: Максимальный потребляемый ток, А; 123: 9.5; 124: Класс пылевлагозащиты, внутренний / наружный блок; 125: IPX4 / IPX4; 126: Класс электрозащиты, внутренний / наружный блок; 127: I класс / I класс; 128: Страна производства; 129: КНР; 130: Срок гарантии, мес; 131: 60; 132: Цвет внутреннего блока; 133: Белый; 134: Цвет наружного блока; 135: Белый; 136: Тип дросселирующего устройства; 137: Капиллярная трубка; 138: Ионизатор воздуха; 139: нет; 140: Плазменная очистка воздуха; 141: нет; 142: Ультрафиолетовая стерилизация; 143: нет; 144: Регулировка положения жалюзи с пульта ДУ; 145: Горизонтальные + Вертикальные; 146: Управление c мобильного приложения по Wi-Fi; 147: Да, встроенное; 148: Дополнительные фильтры тонкой очистки в комплекте; 149: Угольный фильтр, Фильтр с ионами серебра; 150: Дополнительный фильтр тонкой очистки Угольный фильтр; 151: да; 152: Дополнительный фильтр тонкой очистки С ионами серебра; 153: да; 154: Противопылевой фильтр в комплекте; 155: да; 156: Пульт управления в комплекте; 157: Да, беспроводной | 117
НС-1476530 | RCI-TWA22HN | 118 | 123 | 118 | ROYAL Clima | 2: Модель; 3: RCI-TWA22HN; 4: Модель внутреннего блока; 5: RCI-TWA22HN/IN; 6: Модель наружного блока; 7: RCI-TWA22HN/OUT; 8: Инверторная технология; 9: Да; 10: Серия; 11: TRIUMPH; 12: Тип внутреннего блока; 13: Настенный; 14: Эффективен для помещений площадью до, м; 15: 24; 16: Холодопроизводительность, kBTU; 17: 8; 18: Холодопроизводительность, кВт; 19: 2.4 (0.91 - 2.9); 20: Потребляемый ток в режиме охлаждения, A; 21: 3.25 (0.35 - 5.22); 22: Потребляемая мощность в режиме охлаждения, кВт; 23: 0.743 (0.08 - 1.2); 24: Коэффициент энергоэффективности EER, Вт/Вт; 25: 3,23; 26: Класс энергоэффективности EER (охлаждение); 27: A; 28: Теплопроизводительность, kBTU; 29: 9; 30: Теплопроизводительность, кВт; 31: 2.6 (0.85 - 3.35); 32: Потребляемый ток в режиме нагрева, A; 33: 3.08 (0.5 - 5.22); 34: Потребляемая мощность в режиме нагрева, кВт; 35: 0.716 (0.11 - 1.2); 36: Коэффициент энергоэффективности COP, Вт/Вт; 37: 3,63; 38: Класс энергоэффективности COP (нагрев); 39: A; 40: Электропитание, В/Гц/Ф; 41: 220-240/50/1; 42: Расход воздуха внутреннего блока, м&lt;sup&gt;3&lt;/sup&gt;/ч; 43: 256/319/417; 44: Минимальный расход воздуха внутреннего блока, м&lt;sup&gt;3&lt;/sup&gt;/ч; 45: 256; 46: Уровень шума внутреннего блока, дБ(А); 47: 24/30,5/36,5; 48: Минимальный уровень шума внутреннего блока, дБ(А); 49: 24; 50: Объем конденсации, л/ч; 51: 0.86; 52: Расход воздуха наружного блока, м&lt;sup&gt;3&lt;/sup&gt;/ч; 53: 1800; 54: Уровень шума наружного блока, дБ(А); 55: 55; 56: Марка компрессора; 57: GMCC; 58: Тип компрессора; 59: Ротационный; 60: Модель компрессора; 61: KSK103D33UEZ3; 62: Тип хладагента; 63: R410A; 64: Заводская заправка хладагента, г; 65: 590; 66: Дозаправка хладагента (сверх номинальной длины трассы), г/м; 67: 15; 68: Габаритные размеры внутреннего блока (ШхВхГ), мм; 69: 715x285x194; 70: Габаритные размеры наружного блока (ШхВхГ), мм; 71: 720x495x270; 72: Габаритные размеры внутреннего блока в упаковке (ШхВхГ), мм; 73: 780x360x285; 74: Габаритные размеры наружного блока в упаковке (ШхВхГ), мм; 75: 828x540x298; 76: Вес нетто внутреннего блока, кг; 77: 7.5; 78: Вес нетто наружного блока, кг; 79: 22.8; 80: Вес брутто внутреннего блока, кг; 81: 9.9; 82: Вес брутто наружного блока, кг; 83: 24.8; 84: Диаметр жидкостной трубы, мм (дюйм); 85: 6,35 (1/4&quot;); 86: Диаметр газовой трубы, мм (дюйм); 87: 9,53 (3/8&quot;); 88: Максимальная длина трассы, м; 89: 25; 90: Максимальный перепад по высоте между внутренним и наружным блоками, м; 91: 10; 92: Минимальная длина трассы, м; 93: 3; 94: Номинальная длина трассы, м; 95: 5; 96: Диаметр дренажной трубы, мм; 97: 16; 98: Рабочие температурные границы наружного воздуха (охлаждение), °C; 99: 0 ~ +50; 100: Рабочие температурные границы наружного воздуха (нагрев), °C; 101: -15 ~ +30; 102: Рабочие температурные границы внутреннего воздуха (охлаждение), °C; 103: +17 ~ +32; 104: Рабочие температурные границы внутреннего воздуха (нагрев), °C; 105: 0 ~ +30; 106: Подключение электропитания; 107: Внутренний блок; 108: Межблочный кабель, мм&lt;sup&gt;2&lt;/sup&gt;; 109: 4*1,5; 110: Силовой кабель, мм&lt;sup&gt;2&lt;/sup&gt;; 111: 3*1,5; 112: Автомат защиты, А; 113: 16; 114: Максимальная потребляемая мощность, кВт; 115: 2.3; 116: Максимальный потребляемый ток, А; 117: 10.5; 118: Класс пылевлагозащиты, внутренний / наружный блок; 119: IPX0 / IP24; 120: Класс электрозащиты, внутренний / наружный блок; 121: I класс / I класс; 122: Монтажный размер наружного блока, мм; 123: 452*255; 124: Страна производства; 125: КНР; 126: Срок гарантии, мес; 127: 60; 128: Цвет внутреннего блока; 129: Белый; 130: Цвет наружного блока; 131: Белый; 132: Тип дросселирующего устройства; 133: Капиллярная трубка; 134: Ионизатор воздуха; 135: Нет; 136: Плазменная очистка воздуха; 137: Нет; 138: Ультрафиолетовая стерилизация; 139: Нет; 140: Регулировка положения жалюзи с пульта ДУ; 141: Горизонтальные + Вертикальные; 142: Управление c мобильного приложения по Wi-Fi; 143: Wi-Fi ready; 144: Дополнительные фильтры тонкой очистки в комплекте; 145: Active Carbon (1 шт) + Silver Ion (1 шт); 146: Противопылевой фильтр в комплекте; 147: Да; 148: Пульт управления в комплекте; 149: Да, беспроводной | 118
НС-1476532 | RCI-TWA28HN | 119 | 124 | 119 | ROYAL Clima | 2: Модель; 3: RCI-TWA28HN; 4: Модель внутреннего блока; 5: RCI-TWA28HN/IN; 6: Модель наружного блока; 7: RCI-TWA28HN/OUT; 8: Инверторная технология; 9: Да; 10: Серия; 11: TRIUMPH; 12: Тип внутреннего блока; 13: Настенный; 14: Эффективен для помещений площадью до, м; 15: 28; 16: Холодопроизводительность, kBTU; 17: 10; 18: Холодопроизводительность, кВт; 19: 2.82 (1.17 - 3.22); 20: Потребляемый ток в режиме охлаждения, A; 21: 4.43 (0.4 - 5.5); 22: Потребляемая мощность в режиме охлаждения, кВт; 23: 0.873 (0.1 - 1.25); 24: Коэффициент энергоэффективности EER, Вт/Вт; 25: 3,23; 26: Класс энергоэффективности EER (охлаждение); 27: A; 28: Теплопроизводительность, kBTU; 29: 10; 30: Теплопроизводительность, кВт; 31: 3.07 (0.91 - 3.75); 32: Потребляемый ток в режиме нагрева, A; 33: 4.23 (0.6 - 5.8); 34: Потребляемая мощность в режиме нагрева, кВт; 35: 0.846 (0.14 - 1.34); 36: Коэффициент энергоэффективности COP, Вт/Вт; 37: 3,63; 38: Класс энергоэффективности COP (нагрев); 39: A; 40: Электропитание, В/Гц/Ф; 41: 220-240/50/1; 42: Расход воздуха внутреннего блока, м&lt;sup&gt;3&lt;/sup&gt;/ч; 43: 256/319/417; 44: Минимальный расход воздуха внутреннего блока, м&lt;sup&gt;3&lt;/sup&gt;/ч; 45: 256; 46: Уровень шума внутреннего блока, дБ(А); 47: 24/30,5/36,5; 48: Минимальный уровень шума внутреннего блока, дБ(А); 49: 24; 50: Объем конденсации, л/ч; 51: 1.01; 52: Расход воздуха наружного блока, м&lt;sup&gt;3&lt;/sup&gt;/ч; 53: 1800; 54: Уровень шума наружного блока, дБ(А); 55: 55; 56: Марка компрессора; 57: GMCC; 58: Тип компрессора; 59: Ротационный; 60: Модель компрессора; 61: KSK103D33UEZ3; 62: Тип хладагента; 63: R410A; 64: Заводская заправка хладагента, г; 65: 590; 66: Дозаправка хладагента (сверх номинальной длины трассы), г/м; 67: 15; 68: Габаритные размеры внутреннего блока (ШхВхГ), мм; 69: 715x285x194; 70: Габаритные размеры наружного блока (ШхВхГ), мм; 71: 720x495x270; 72: Габаритные размеры внутреннего блока в упаковке (ШхВхГ), мм; 73: 780x360x285; 74: Габаритные размеры наружного блока в упаковке (ШхВхГ), мм; 75: 828x540x298; 76: Вес нетто внутреннего блока, кг; 77: 7.5; 78: Вес нетто наружного блока, кг; 79: 22.8; 80: Вес брутто внутреннего блока, кг; 81: 9.9; 82: Вес брутто наружного блока, кг; 83: 24.8; 84: Диаметр жидкостной трубы, мм (дюйм); 85: 6,35 (1/4&quot;); 86: Диаметр газовой трубы, мм (дюйм); 87: 9,53 (3/8&quot;); 88: Максимальная длина трассы, м; 89: 25; 90: Максимальный перепад по высоте между внутренним и наружным блоками, м; 91: 10; 92: Минимальная длина трассы, м; 93: 3; 94: Номинальная длина трассы, м; 95: 5; 96: Диаметр дренажной трубы, мм; 97: 16; 98: Рабочие температурные границы наружного воздуха (охлаждение), °C; 99: 0 ~ +50; 100: Рабочие температурные границы наружного воздуха (нагрев), °C; 101: -15 ~ +30; 102: Рабочие температурные границы внутреннего воздуха (охлаждение), °C; 103: +17 ~ +32; 104: Рабочие температурные границы внутреннего воздуха (нагрев), °C; 105: 0 ~ +30; 106: Подключение электропитания; 107: Внутренний блок; 108: Межблочный кабель, мм&lt;sup&gt;2&lt;/sup&gt;; 109: 4*1,5; 110: Силовой кабель, мм&lt;sup&gt;2&lt;/sup&gt;; 111: 3*1,5; 112: Автомат защиты, А; 113: 16; 114: Максимальная потребляемая мощность, кВт; 115: 2.3; 116: Максимальный потребляемый ток, А; 117: 10.5; 118: Класс пылевлагозащиты, внутренний / наружный блок; 119: IPX0 / IP24; 120: Класс электрозащиты, внутренний / наружный блок; 121: I класс / I класс; 122: Монтажный размер наружного блока, мм; 123: 452*255; 124: Страна производства; 125: КНР; 126: Срок гарантии, мес; 127: 60; 128: Цвет внутреннего блока; 129: Белый; 130: Цвет наружного блока; 131: Белый; 132: Тип дросселирующего устройства; 133: Капиллярная трубка; 134: Ионизатор воздуха; 135: Нет; 136: Плазменная очистка воздуха; 137: Нет; 138: Ультрафиолетовая стерилизация; 139: Нет; 140: Регулировка положения жалюзи с пульта ДУ; 141: Горизонтальные + Вертикальные; 142: Управление c мобильного приложения по Wi-Fi; 143: Wi-Fi ready; 144: Дополнительные фильтры тонкой очистки в комплекте; 145: Active Carbon (1 шт) + Silver Ion (1 шт); 146: Противопылевой фильтр в комплекте; 147: Да; 148: Пульт управления в комплекте; 149: Да, беспроводной | 119
НС-1476534 | RCI-TWA35HN | 120 | 125 | 120 | ROYAL Clima | 2: Модель; 3: RCI-TWA35HN; 4: Модель внутреннего блока; 5: RCI-TWA35HN/IN; 6: Модель наружного блока; 7: RCI-TWA35HN/OUT; 8: Инверторная технология; 9: Да; 10: Серия; 11: TRIUMPH; 12: Тип внутреннего блока; 13: Настенный; 14: Эффективен для помещений площадью до, м; 15: 35; 16: Холодопроизводительность, kBTU; 17: 12; 18: Холодопроизводительность, кВт; 19: 3.45 (1.29 - 3.6); 20: Потребляемый ток в режиме охлаждения, A; 21: 5.37 (1.2 - 6); 22: Потребляемая мощность в режиме охлаждения, кВт; 23: 1.062 (0.28 - 1.39); 24: Коэффициент энергоэффективности EER, Вт/Вт; 25: 3,25; 26: Класс энергоэффективности EER (охлаждение); 27: A; 28: Теплопроизводительность, kBTU; 29: 13; 30: Теплопроизводительность, кВт; 31: 3.75 (1.06 - 4.02); 32: Потребляемый ток в режиме нагрева, A; 33: 5.2 (1.3 - 7.6); 34: Потребляемая мощность в режиме нагрева, кВт; 35: 1.039 (0.3 - 1.44); 36: Коэффициент энергоэффективности COP, Вт/Вт; 37: 3,61; 38: Класс энергоэффективности COP (нагрев); 39: A; 40: Электропитание, В/Гц/Ф; 41: 220-240/50/1; 42: Расход воздуха внутреннего блока, м&lt;sup&gt;3&lt;/sup&gt;/ч; 43: 320/425/525; 44: Минимальный расход воздуха внутреннего блока, м&lt;sup&gt;3&lt;/sup&gt;/ч; 45: 320; 46: Уровень шума внутреннего блока, дБ(А); 47: 26/35,5/39,5; 48: Минимальный уровень шума внутреннего блока, дБ(А); 49: 26; 50: Объем конденсации, л/ч; 51: 1.23; 52: Расход воздуха наружного блока, м&lt;sup&gt;3&lt;/sup&gt;/ч; 53: 1800; 54: Уровень шума наружного блока, дБ(А); 55: 55; 56: Марка компрессора; 57: GMCC; 58: Тип компрессора; 59: Ротационный; 60: Модель компрессора; 61: KSK103D33UEZ3; 62: Тип хладагента; 63: R410A; 64: Заводская заправка хладагента, г; 65: 660; 66: Дозаправка хладагента (сверх номинальной длины трассы), г/м; 67: 15; 68: Габаритные размеры внутреннего блока (ШхВхГ), мм; 69: 715x285x194; 70: Габаритные размеры наружного блока (ШхВхГ), мм; 71: 720x495x270; 72: Габаритные размеры внутреннего блока в упаковке (ШхВхГ), мм; 73: 780x360x285; 74: Габаритные размеры наружного блока в упаковке (ШхВхГ), мм; 75: 828x540x298; 76: Вес нетто внутреннего блока, кг; 77: 7.6; 78: Вес нетто наружного блока, кг; 79: 23.5; 80: Вес брутто внутреннего блока, кг; 81: 10; 82: Вес брутто наружного блока, кг; 83: 25.3; 84: Диаметр жидкостной трубы, мм (дюйм); 85: 6,35 (1/4&quot;); 86: Диаметр газовой трубы, мм (дюйм); 87: 9,53 (3/8&quot;); 88: Максимальная длина трассы, м; 89: 25; 90: Максимальный перепад по высоте между внутренним и наружным блоками, м; 91: 10; 92: Минимальная длина трассы, м; 93: 3; 94: Номинальная длина трассы, м; 95: 5; 96: Диаметр дренажной трубы, мм; 97: 16; 98: Рабочие температурные границы наружного воздуха (охлаждение), °C; 99: 0 ~ +50; 100: Рабочие температурные границы наружного воздуха (нагрев), °C; 101: -15 ~ +30; 102: Рабочие температурные границы внутреннего воздуха (охлаждение), °C; 103: +17 ~ +32; 104: Рабочие температурные границы внутреннего воздуха (нагрев), °C; 105: 0 ~ +30; 106: Подключение электропитания; 107: Внутренний блок; 108: Межблочный кабель, мм&lt;sup&gt;2&lt;/sup&gt;; 109: 4*1,5; 110: Силовой кабель, мм&lt;sup&gt;2&lt;/sup&gt;; 111: 3*1,5; 112: Автомат защиты, А; 113: 16; 114: Максимальная потребляемая мощность, кВт; 115: 2.25; 116: Максимальный потребляемый ток, А; 117: 10.5; 118: Класс пылевлагозащиты, внутренний / наружный блок; 119: IPX0 / IP24; 120: Класс электрозащиты, внутренний / наружный блок; 121: I класс / I класс; 122: Монтажный размер наружного блока, мм; 123: 452*255; 124: Страна производства; 125: КНР; 126: Срок гарантии, мес; 127: 60; 128: Цвет внутреннего блока; 129: Белый; 130: Цвет наружного блока; 131: Белый; 132: Тип дросселирующего устройства; 133: Капиллярная трубка; 134: Ионизатор воздуха; 135: Нет; 136: Плазменная очистка воздуха; 137: Нет; 138: Ультрафиолетовая стерилизация; 139: Нет; 140: Регулировка положения жалюзи с пульта ДУ; 141: Горизонтальные + Вертикальные; 142: Управление c мобильного приложения по Wi-Fi; 143: Wi-Fi ready; 144: Дополнительные фильтры тонкой очистки в комплекте; 145: Active Carbon (1 шт) + Silver Ion (1 шт); 146: Противопылевой фильтр в комплекте; 147: Да; 148: Пульт управления в комплекте; 149: Да, беспроводной | 120
НС-1476536 | RCI-TWA55HN | 121 | 126 | 121 | ROYAL Clima | 2: Модель; 3: RCI-TWA55HN; 4: Модель внутреннего блока; 5: RCI-TWA55HN/IN; 6: Модель наружного блока; 7: RCI-TWA55HN/OUT; 8: Инверторная технология; 9: Да; 10: Серия; 11: TRIUMPH; 12: Тип внутреннего блока; 13: Настенный; 14: Эффективен для помещений площадью до, м; 15: 53; 16: Холодопроизводительность, kBTU; 17: 18; 18: Холодопроизводительность, кВт; 19: 5.34 (1.37 - 5.63); 20: Потребляемый ток в режиме охлаждения, A; 21: 8.4 (1.5 - 8.7); 22: Потребляемая мощность в режиме охлаждения, кВт; 23: 1.663 (0.33 - 1.99); 24: Коэффициент энергоэффективности EER, Вт/Вт; 25: 3,21; 26: Класс энергоэффективности EER (охлаждение); 27: A; 28: Теплопроизводительность, kBTU; 29: 19; 30: Теплопроизводительность, кВт; 31: 5.5 (1.79 - 5.69); 32: Потребляемый ток в режиме нагрева, A; 33: 7.58 (1.8 - 8); 34: Потребляемая мощность в режиме нагрева, кВт; 35: 1.507 (0.4 - 1.83); 36: Коэффициент энергоэффективности COP, Вт/Вт; 37: 3,65; 38: Класс энергоэффективности COP (нагрев); 39: A; 40: Электропитание, В/Гц/Ф; 41: 220-240/50/1; 42: Расход воздуха внутреннего блока, м&lt;sup&gt;3&lt;/sup&gt;/ч; 43: 525/655/835; 44: Минимальный расход воздуха внутреннего блока, м&lt;sup&gt;3&lt;/sup&gt;/ч; 45: 525; 46: Уровень шума внутреннего блока, дБ(А); 47: 32,5/37/42,5; 48: Минимальный уровень шума внутреннего блока, дБ(А); 49: 32.5; 50: Объем конденсации, л/ч; 51: 1.91; 52: Расход воздуха наружного блока, м&lt;sup&gt;3&lt;/sup&gt;/ч; 53: 2500; 54: Уровень шума наружного блока, дБ(А); 55: 56.5; 56: Марка компрессора; 57: HIGHLY; 58: Тип компрессора; 59: Ротационный; 60: Модель компрессора; 61: KSN140D21UFZ; 62: Тип хладагента; 63: R410A; 64: Заводская заправка хладагента, г; 65: 1400; 66: Дозаправка хладагента (сверх номинальной длины трассы), г/м; 67: 15; 68: Габаритные размеры внутреннего блока (ШхВхГ), мм; 69: 957x302x213; 70: Габаритные размеры наружного блока (ШхВхГ), мм; 71: 805x554x330; 72: Габаритные размеры внутреннего блока в упаковке (ШхВхГ), мм; 73: 1035x380x305; 74: Габаритные размеры наружного блока в упаковке (ШхВхГ), мм; 75: 915x615x370; 76: Вес нетто внутреннего блока, кг; 77: 10.6; 78: Вес нетто наружного блока, кг; 79: 32.6; 80: Вес брутто внутреннего блока, кг; 81: 13.4; 82: Вес брутто наружного блока, кг; 83: 35.3; 84: Диаметр жидкостной трубы, мм (дюйм); 85: 6,35 (1/4&quot;); 86: Диаметр газовой трубы, мм (дюйм); 87: 12,7 (1/2&quot;); 88: Максимальная длина трассы, м; 89: 30; 90: Максимальный перепад по высоте между внутренним и наружным блоками, м; 91: 20; 92: Минимальная длина трассы, м; 93: 3; 94: Номинальная длина трассы, м; 95: 5; 96: Диаметр дренажной трубы, мм; 97: 16; 98: Рабочие температурные границы наружного воздуха (охлаждение), °C; 99: 0 ~ +50; 100: Рабочие температурные границы наружного воздуха (нагрев), °C; 101: -15 ~ +30; 102: Рабочие температурные границы внутреннего воздуха (охлаждение), °C; 103: +17 ~ +32; 104: Рабочие температурные границы внутреннего воздуха (нагрев), °C; 105: 0 ~ +30; 106: Подключение электропитания; 107: Внутренний блок; 108: Межблочный кабель, мм&lt;sup&gt;2&lt;/sup&gt;; 109: 4*2,5; 110: Силовой кабель, мм&lt;sup&gt;2&lt;/sup&gt;; 111: 3*2,5; 112: Автомат защиты, А; 113: 16; 114: Максимальная потребляемая мощность, кВт; 115: 2.8; 116: Максимальный потребляемый ток, А; 117: 13.5; 118: Класс пылевлагозащиты, внутренний / наружный блок; 119: IPX0 / IP24; 120: Класс электрозащиты, внутренний / наружный блок; 121: I класс / I класс; 122: Монтажный размер наружного блока, мм; 123: 511*317; 124: Страна производства; 125: КНР; 126: Срок гарантии, мес; 127: 60; 128: Цвет внутреннего блока; 129: Белый; 130: Цвет наружного блока; 131: Белый; 132: Тип дросселирующего устройства; 133: Капиллярная трубка; 134: Ионизатор воздуха; 135: Нет; 136: Плазменная очистка воздуха; 137: Нет; 138: Ультрафиолетовая стерилизация; 139: Нет; 140: Регулировка положения жалюзи с пульта ДУ; 141: Только горизонтальные; 142: Управление c мобильного приложения по Wi-Fi; 143: Wi-Fi ready; 144: Дополнительные фильтры тонкой очистки в комплекте; 145: Нет; 146: Противопылевой фильтр в комплекте; 147: Да; 148: Пульт управления в комплекте; 149: Да, беспроводной | 121
НС-1476537 | RCI-TWA75HN | 122 | 127 | 122 | ROYAL Clima | 2: Модель; 3: RCI-TWA75HN; 4: Модель внутреннего блока; 5: RCI-TWA75HN/IN; 6: Модель наружного блока; 7: RCI-TWA75HN/OUT; 8: Инверторная технология; 9: Да; 10: Серия; 11: TRIUMPH; 12: Тип внутреннего блока; 13: Настенный; 14: Эффективен для помещений площадью до, м; 15: 76; 16: Холодопроизводительность, kBTU; 17: 26; 18: Холодопроизводительность, кВт; 19: 7.62 (2.67 - 7.88); 20: Потребляемый ток в режиме охлаждения, A; 21: 12 (1 - 13.2); 22: Потребляемая мощность в режиме охлаждения, кВт; 23: 2.374 (0.24 - 3.03); 24: Коэффициент энергоэффективности EER, Вт/Вт; 25: 3,21; 26: Класс энергоэффективности EER (охлаждение); 27: A; 28: Теплопроизводительность, kBTU; 29: 27; 30: Теплопроизводительность, кВт; 31: 7.9 (1.61 - 8.79); 32: Потребляемый ток в режиме нагрева, A; 33: 11.02 (1.1 - 13.7); 34: Потребляемая мощность в режиме нагрева, кВт; 35: 2.188 (0.26 - 3.14); 36: Коэффициент энергоэффективности COP, Вт/Вт; 37: 3,61; 38: Класс энергоэффективности COP (нагрев); 39: A; 40: Электропитание, В/Гц/Ф; 41: 220-240/50/1; 42: Расход воздуха внутреннего блока, м&lt;sup&gt;3&lt;/sup&gt;/ч; 43: 662/817/980; 44: Минимальный расход воздуха внутреннего блока, м&lt;sup&gt;3&lt;/sup&gt;/ч; 45: 662; 46: Уровень шума внутреннего блока, дБ(А); 47: 34/39/44; 48: Минимальный уровень шума внутреннего блока, дБ(А); 49: 34; 50: Объем конденсации, л/ч; 51: 2.72; 52: Расход воздуха наружного блока, м&lt;sup&gt;3&lt;/sup&gt;/ч; 53: 3500; 54: Уровень шума наружного блока, дБ(А); 55: 57.5; 56: Марка компрессора; 57: GMCC; 58: Тип компрессора; 59: Ротационный; 60: Модель компрессора; 61: KTM240D57UMT; 62: Тип хладагента; 63: R410A; 64: Заводская заправка хладагента, г; 65: 1850; 66: Дозаправка хладагента (сверх номинальной длины трассы), г/м; 67: 30; 68: Габаритные размеры внутреннего блока (ШхВхГ), мм; 69: 1040x327x220; 70: Габаритные размеры наружного блока (ШхВхГ), мм; 71: 890x673x342; 72: Габаритные размеры внутреннего блока в упаковке (ШхВхГ), мм; 73: 1120x315x405; 74: Габаритные размеры наружного блока в упаковке (ШхВхГ), мм; 75: 995x740x398; 76: Вес нетто внутреннего блока, кг; 77: 12.3; 78: Вес нетто наружного блока, кг; 79: 44.4; 80: Вес брутто внутреннего блока, кг; 81: 16.2; 82: Вес брутто наружного блока, кг; 83: 48; 84: Диаметр жидкостной трубы, мм (дюйм); 85: 9,53 (3/8&quot;); 86: Диаметр газовой трубы, мм (дюйм); 87: 15,88 (5/8&quot;); 88: Максимальная длина трассы, м; 89: 50; 90: Максимальный перепад по высоте между внутренним и наружным блоками, м; 91: 25; 92: Минимальная длина трассы, м; 93: 3; 94: Номинальная длина трассы, м; 95: 5; 96: Диаметр дренажной трубы, мм; 97: 16; 98: Рабочие температурные границы наружного воздуха (охлаждение), °C; 99: 0 ~ +50; 100: Рабочие температурные границы наружного воздуха (нагрев), °C; 101: -15 ~ +30; 102: Рабочие температурные границы внутреннего воздуха (охлаждение), °C; 103: +17 ~ +32; 104: Рабочие температурные границы внутреннего воздуха (нагрев), °C; 105: 0 ~ +30; 106: Подключение электропитания; 107: Наружный блок; 108: Межблочный кабель, мм&lt;sup&gt;2&lt;/sup&gt;; 109: 5*2,5; 110: Силовой кабель, мм&lt;sup&gt;2&lt;/sup&gt;; 111: 3*2,5; 112: Автомат защиты, А; 113: 20; 114: Максимальная потребляемая мощность, кВт; 115: 3.6; 116: Максимальный потребляемый ток, А; 117: 16; 118: Класс пылевлагозащиты, внутренний / наружный блок; 119: IPX0 / IP24; 120: Класс электрозащиты, внутренний / наружный блок; 121: I класс / I класс; 122: Монтажный размер наружного блока, мм; 123: 663*348; 124: Страна производства; 125: КНР; 126: Срок гарантии, мес; 127: 60; 128: Цвет внутреннего блока; 129: Белый; 130: Цвет наружного блока; 131: Белый; 132: Тип дросселирующего устройства; 133: Капиллярная трубка; 134: Ионизатор воздуха; 135: Нет; 136: Плазменная очистка воздуха; 137: Нет; 138: Ультрафиолетовая стерилизация; 139: Нет; 140: Регулировка положения жалюзи с пульта ДУ; 141: Только горизонтальные; 142: Управление c мобильного приложения по Wi-Fi; 143: Wi-Fi ready; 144: Дополнительные фильтры тонкой очистки в комплекте; 145: Нет; 146: Противопылевой фильтр в комплекте; 147: Да; 148: Пульт управления в комплекте; 149: Да, беспроводной | 122
НС-1413838 | RCI-TWN55HN | 123 | 128 | 123 | ROYAL Clima | 2: Модель; 3: RCI-TWN55HN; 4: Модель внутреннего блока; 5: RCI-TWN55HN/IN; 6: Модель наружного блока; 7: RCI-TWN55HN/OUT; 8: Инверторная технология; 9: да; 10: Серия; 11: TRIUMPH Inverter; 12: Тип внутреннего блока; 13: Настенный; 14: Эффективен для помещений площадью до, м; 15: 53; 16: Холодопроизводительность, kBTU; 17: 18; 18: Холодопроизводительность, кВт; 19: 5.34 (2.11 - 5.80); 20: Потребляемый ток в режиме охлаждения, A; 21: 7.20 (3.10 - 8.50); 22: Потребляемая мощность в режиме охлаждения, кВт; 23: 1.643 (0.71 - 1.93); 24: Коэффициент энергоэффективности EER, Вт/Вт; 25: 3.25; 26: Класс энергоэффективности EER (охлаждение); 27: A; 28: Теплопроизводительность, kBTU; 29: 19; 30: Теплопроизводительность, кВт; 31: 5.50 (2.11 - 5.85); 32: Потребляемый ток в режиме нагрева, A; 33: 6.52 (2.60 - 7.20); 34: Потребляемая мощность в режиме нагрева, кВт; 35: 1.486 (0.60 - 1.66); 36: Коэффициент энергоэффективности COP, Вт/Вт; 37: 3.7; 38: Класс энергоэффективности COP (нагрев); 39: A; 40: Электропитание, В/Гц/Ф; 41: 220-240/50/1; 42: Расход воздуха внутреннего блока, м&lt;sup&gt;3&lt;/sup&gt;/ч; 43: 525/655/835; 44: Минимальный расход воздуха внутреннего блока, м&lt;sup&gt;3&lt;/sup&gt;/ч; 45: 525; 46: Уровень шума внутреннего блока, дБ(А); 47: 32,5/37/42,5; 48: Минимальный уровень шума внутреннего блока, дБ(А); 49: 32.5; 50: Объем конденсации, л/ч; 51: 1.9071; 52: Расход воздуха наружного блока, м&lt;sup&gt;3&lt;/sup&gt;/ч; 53: 2500; 54: Уровень шума наружного блока, дБ(А); 55: 56.5; 56: Марка компрессора; 57: GMCC; 58: Тип компрессора; 59: Ротационный; 60: Модель компрессора; 61: KSN140D21UFZ; 62: Тип хладагента; 63: R410A; 64: Заводская заправка хладагента, г; 65: 1400; 66: Дозаправка хладагента (сверх номинальной длины трассы), г/м; 67: 15; 68: Габаритные размеры внутреннего блока (ШхВхГ), мм; 69: 957x302x213; 70: Габаритные размеры наружного блока (ШхВхГ), мм; 71: 805x554x330; 72: Габаритные размеры внутреннего блока в упаковке (ШхВхГ), мм; 73: 1035x380x305; 74: Габаритные размеры наружного блока в упаковке (ШхВхГ), мм; 75: 915x615x370; 76: Вес нетто внутреннего блока, кг; 77: 10.6; 78: Вес нетто наружного блока, кг; 79: 32.6; 80: Вес брутто внутреннего блока, кг; 81: 12.9; 82: Вес брутто наружного блока, кг; 83: 35.3; 84: Диаметр жидкостной трубы, мм (дюйм); 85: 6,35 (1/4&quot;); 86: Диаметр газовой трубы, мм (дюйм); 87: 12,7 (1/2&quot;); 88: Максимальная длина трассы, м; 89: 30; 90: Максимальный перепад по высоте между внутренним и наружным блоками, м; 91: 20; 92: Минимальная длина трассы, м; 93: 3; 94: Номинальная длина трассы, м; 95: 5; 96: Диаметр дренажной трубы, мм; 97: 16; 98: Рабочие температурные границы наружного воздуха (охлаждение), °C; 99: 0 ~ +50; 100: Рабочие температурные границы наружного воздуха (нагрев), °C; 101: -15 ~ +30; 102: Рабочие температурные границы внутреннего воздуха (охлаждение), °C; 103: +18 ~ +43; 104: Рабочие температурные границы внутреннего воздуха (нагрев), °C; 105: -7 ~ +24; 106: Подключение электропитания; 107: Внутренний блок; 108: Межблочный кабель, мм&lt;sup&gt;2&lt;/sup&gt;; 109: 4*2,5; 110: Силовой кабель, мм&lt;sup&gt;2&lt;/sup&gt;; 111: 3*2,5; 112: Автомат защиты, А; 113: 16; 114: Максимальная потребляемая мощность, кВт; 115: 2.8; 116: Максимальный потребляемый ток, А; 117: 13.5; 118: Класс пылевлагозащиты, внутренний / наружный блок; 119: IPX0 / IP24; 120: Класс электрозащиты, внутренний / наружный блок; 121: I класс / I класс; 122: Монтажный размер наружного блока, мм; 123: 511*317; 124: Страна производства; 125: КНР; 126: Срок гарантии, мес; 127: 36; 128: Цвет внутреннего блока; 129: Белый; 130: Цвет наружного блока; 131: Белый; 132: Тип дросселирующего устройства; 133: Капиллярная трубка; 134: Ионизатор воздуха; 135: нет; 136: Плазменная очистка воздуха; 137: нет; 138: Ультрафиолетовая стерилизация; 139: нет; 140: Регулировка положения жалюзи с пульта ДУ; 141: Только горизонтальные; 142: Управление c мобильного приложения по Wi-Fi; 143: Wi-Fi ready; 144: Дополнительные фильтры тонкой очистки в комплекте; 145: нет; 146: Противопылевой фильтр в комплекте; 147: да; 148: Пульт управления в комплекте; 149: да | 123
НС-1413833 | RCI-TWN22HN | 124 | 129 | 124 | ROYAL Clima | 2: Модель; 3: RCI-TWN22HN; 4: Модель внутреннего блока; 5: RCI-TWN22HN/IN; 6: Модель наружного блока; 7: RCI-TWN22HN/OUT; 8: Инверторная технология; 9: да; 10: Серия; 11: TRIUMPH Inverter; 12: Тип внутреннего блока; 13: Настенный; 14: Эффективен для помещений площадью до, м; 15: 24; 16: Холодопроизводительность, kBTU; 17: 8; 18: Холодопроизводительность, кВт; 19: 2.40 (0.91 - 2.90); 20: Потребляемый ток в режиме охлаждения, A; 21: 3.26 (0.35 - 5.22); 22: Потребляемая мощность в режиме охлаждения, кВт; 23: 0.745 (0.08 - 1.20); 24: Коэффициент энергоэффективности EER, Вт/Вт; 25: 3.22; 26: Класс энергоэффективности EER (охлаждение); 27: A; 28: Теплопроизводительность, kBTU; 29: 9; 30: Теплопроизводительность, кВт; 31: 2.60 (0.85 - 3.35); 32: Потребляемый ток в режиме нагрева, A; 33: 3.08 (0.50 - 5.22); 34: Потребляемая мощность в режиме нагрева, кВт; 35: 0.716 (0.11 - 1.20); 36: Коэффициент энергоэффективности COP, Вт/Вт; 37: 3.63; 38: Класс энергоэффективности COP (нагрев); 39: A; 40: Электропитание, В/Гц/Ф; 41: 220-240/50/1; 42: Расход воздуха внутреннего блока, м&lt;sup&gt;3&lt;/sup&gt;/ч; 43: 256/319/417; 44: Минимальный расход воздуха внутреннего блока, м&lt;sup&gt;3&lt;/sup&gt;/ч; 45: 256; 46: Уровень шума внутреннего блока, дБ(А); 47: 24/30,5/36,5; 48: Минимальный уровень шума внутреннего блока, дБ(А); 49: 24; 50: Объем конденсации, л/ч; 51: 0.85714; 52: Расход воздуха наружного блока, м&lt;sup&gt;3&lt;/sup&gt;/ч; 53: 1800; 54: Уровень шума наружного блока, дБ(А); 55: 55.5; 56: Марка компрессора; 57: GMCC; 58: Тип компрессора; 59: Ротационный; 60: Модель компрессора; 61: KSK103D33UEZ3; 62: Тип хладагента; 63: R410A; 64: Заводская заправка хладагента, г; 65: 590; 66: Дозаправка хладагента (сверх номинальной длины трассы), г/м; 67: 15; 68: Габаритные размеры внутреннего блока (ШхВхГ), мм; 69: 715x285x194; 70: Габаритные размеры наружного блока (ШхВхГ), мм; 71: 720x495x270; 72: Габаритные размеры внутреннего блока в упаковке (ШхВхГ), мм; 73: 780x360x285; 74: Габаритные размеры наружного блока в упаковке (ШхВхГ), мм; 75: 828x540x298; 76: Вес нетто внутреннего блока, кг; 77: 7.5; 78: Вес нетто наружного блока, кг; 79: 22.8; 80: Вес брутто внутреннего блока, кг; 81: 9.9; 82: Вес брутто наружного блока, кг; 83: 24.8; 84: Диаметр жидкостной трубы, мм (дюйм); 85: 6,35 (1/4&quot;); 86: Диаметр газовой трубы, мм (дюйм); 87: 9,53 (3/8&quot;); 88: Максимальная длина трассы, м; 89: 25; 90: Максимальный перепад по высоте между внутренним и наружным блоками, м; 91: 10; 92: Минимальная длина трассы, м; 93: 3; 94: Номинальная длина трассы, м; 95: 5; 96: Диаметр дренажной трубы, мм; 97: 16; 98: Рабочие температурные границы наружного воздуха (охлаждение), °C; 99: 0 ~ +50; 100: Рабочие температурные границы наружного воздуха (нагрев), °C; 101: -15 ~ +30; 102: Рабочие температурные границы внутреннего воздуха (охлаждение), °C; 103: +18 ~ +43; 104: Рабочие температурные границы внутреннего воздуха (нагрев), °C; 105: -7 ~ +24; 106: Подключение электропитания; 107: Внутренний блок; 108: Межблочный кабель, мм&lt;sup&gt;2&lt;/sup&gt;; 109: 4*1,5; 110: Силовой кабель, мм&lt;sup&gt;2&lt;/sup&gt;; 111: 3*1,5; 112: Автомат защиты, А; 113: 16; 114: Максимальная потребляемая мощность, кВт; 115: 2.3; 116: Максимальный потребляемый ток, А; 117: 10.5; 118: Класс пылевлагозащиты, внутренний / наружный блок; 119: IPX0 / IP24; 120: Класс электрозащиты, внутренний / наружный блок; 121: I класс / I класс; 122: Монтажный размер наружного блока, мм; 123: 452*255; 124: Страна производства; 125: КНР; 126: Срок гарантии, мес; 127: 36; 128: Цвет внутреннего блока; 129: Белый; 130: Цвет наружного блока; 131: Белый; 132: Тип дросселирующего устройства; 133: Капиллярная трубка; 134: Ионизатор воздуха; 135: нет; 136: Плазменная очистка воздуха; 137: нет; 138: Ультрафиолетовая стерилизация; 139: нет; 140: Регулировка положения жалюзи с пульта ДУ; 141: Горизонтальные + Вертикальные; 142: Управление c мобильного приложения по Wi-Fi; 143: Wi-Fi ready; 144: Дополнительные фильтры тонкой очистки в комплекте; 145: Угольный фильтр, Фильтр с ионами серебра; 146: Дополнительный фильтр тонкой очистки Угольный фильтр; 147: да; 148: Дополнительный фильтр тонкой очистки С ионами серебра; 149: да; 150: Противопылевой фильтр в комплекте; 151: да; 152: Пульт управления в комплекте; 153: да | 124
НС-1413834 | RCI-TWN28HN | 125 | 130 | 125 | ROYAL Clima | 2: Модель; 3: RCI-TWN28HN; 4: Модель внутреннего блока; 5: RCI-TWN28HN/IN; 6: Модель наружного блока; 7: RCI-TWN28HN/OUT; 8: Инверторная технология; 9: да; 10: Серия; 11: TRIUMPH Inverter; 12: Тип внутреннего блока; 13: Настенный; 14: Эффективен для помещений площадью до, м; 15: 28; 16: Холодопроизводительность, kBTU; 17: 10; 18: Холодопроизводительность, кВт; 19: 2.82 (1.17 - 3.22); 20: Потребляемый ток в режиме охлаждения, A; 21: 3.82 (0.40 - 5.50); 22: Потребляемая мощность в режиме охлаждения, кВт; 23: 0.873 (0.10 - 1.25); 24: Коэффициент энергоэффективности EER, Вт/Вт; 25: 3.23; 26: Класс энергоэффективности EER (охлаждение); 27: A; 28: Теплопроизводительность, kBTU; 29: 10; 30: Теплопроизводительность, кВт; 31: 3.07 (0.91 - 3.75); 32: Потребляемый ток в режиме нагрева, A; 33: 3.75 (0.60 - 5.80); 34: Потребляемая мощность в режиме нагрева, кВт; 35: 0.845 (0.14 - 1.34); 36: Коэффициент энергоэффективности COP, Вт/Вт; 37: 3.63; 38: Класс энергоэффективности COP (нагрев); 39: A; 40: Электропитание, В/Гц/Ф; 41: 220-240/50/1; 42: Расход воздуха внутреннего блока, м&lt;sup&gt;3&lt;/sup&gt;/ч; 43: 256/319/417; 44: Минимальный расход воздуха внутреннего блока, м&lt;sup&gt;3&lt;/sup&gt;/ч; 45: 256; 46: Уровень шума внутреннего блока, дБ(А); 47: 24/30,5/36,5; 48: Минимальный уровень шума внутреннего блока, дБ(А); 49: 24; 50: Объем конденсации, л/ч; 51: 1.0071; 52: Расход воздуха наружного блока, м&lt;sup&gt;3&lt;/sup&gt;/ч; 53: 1800; 54: Уровень шума наружного блока, дБ(А); 55: 55.5; 56: Марка компрессора; 57: GMCC; 58: Тип компрессора; 59: Ротационный; 60: Модель компрессора; 61: KSK103D33UEZ3; 62: Тип хладагента; 63: R410A; 64: Заводская заправка хладагента, г; 65: 590; 66: Дозаправка хладагента (сверх номинальной длины трассы), г/м; 67: 15; 68: Габаритные размеры внутреннего блока (ШхВхГ), мм; 69: 715x285x194; 70: Габаритные размеры наружного блока (ШхВхГ), мм; 71: 720x495x270; 72: Габаритные размеры внутреннего блока в упаковке (ШхВхГ), мм; 73: 780x360x285; 74: Габаритные размеры наружного блока в упаковке (ШхВхГ), мм; 75: 828x540x298; 76: Вес нетто внутреннего блока, кг; 77: 7.5; 78: Вес нетто наружного блока, кг; 79: 22.8; 80: Вес брутто внутреннего блока, кг; 81: 9.9; 82: Вес брутто наружного блока, кг; 83: 24.8; 84: Диаметр жидкостной трубы, мм (дюйм); 85: 6,35 (1/4&quot;); 86: Диаметр газовой трубы, мм (дюйм); 87: 9,53 (3/8&quot;); 88: Максимальная длина трассы, м; 89: 25; 90: Максимальный перепад по высоте между внутренним и наружным блоками, м; 91: 10; 92: Минимальная длина трассы, м; 93: 3; 94: Номинальная длина трассы, м; 95: 5; 96: Диаметр дренажной трубы, мм; 97: 16; 98: Рабочие температурные границы наружного воздуха (охлаждение), °C; 99: 0 ~ +50; 100: Рабочие температурные границы наружного воздуха (нагрев), °C; 101: -15 ~ +30; 102: Рабочие температурные границы внутреннего воздуха (охлаждение), °C; 103: +18 ~ +43; 104: Рабочие температурные границы внутреннего воздуха (нагрев), °C; 105: -7 ~ +24; 106: Подключение электропитания; 107: Внутренний блок; 108: Межблочный кабель, мм&lt;sup&gt;2&lt;/sup&gt;; 109: 4*1,5; 110: Силовой кабель, мм&lt;sup&gt;2&lt;/sup&gt;; 111: 3*1,5; 112: Автомат защиты, А; 113: 16; 114: Максимальная потребляемая мощность, кВт; 115: 2.3; 116: Максимальный потребляемый ток, А; 117: 10.5; 118: Класс пылевлагозащиты, внутренний / наружный блок; 119: IPX0 / IP24; 120: Класс электрозащиты, внутренний / наружный блок; 121: I класс / I класс; 122: Монтажный размер наружного блока, мм; 123: 452*255; 124: Страна производства; 125: КНР; 126: Срок гарантии, мес; 127: 36; 128: Цвет внутреннего блока; 129: Белый; 130: Цвет наружного блока; 131: Белый; 132: Тип дросселирующего устройства; 133: Капиллярная трубка; 134: Ионизатор воздуха; 135: нет; 136: Плазменная очистка воздуха; 137: нет; 138: Ультрафиолетовая стерилизация; 139: нет; 140: Регулировка положения жалюзи с пульта ДУ; 141: Горизонтальные + Вертикальные; 142: Управление c мобильного приложения по Wi-Fi; 143: Wi-Fi ready; 144: Дополнительные фильтры тонкой очистки в комплекте; 145: Угольный фильтр, Фильтр с ионами серебра; 146: Дополнительный фильтр тонкой очистки Угольный фильтр; 147: да; 148: Дополнительный фильтр тонкой очистки С ионами серебра; 149: да; 150: Противопылевой фильтр в комплекте; 151: да; 152: Пульт управления в комплекте; 153: да | 125
НС-1413836 | RCI-TWN35HN | 126 | 131 | 126 | ROYAL Clima | 2: Модель; 3: RCI-TWN35HN; 4: Модель внутреннего блока; 5: RCI-TWN35HN/IN; 6: Модель наружного блока; 7: RCI-TWN35HN/OUT; 8: Инверторная технология; 9: да; 10: Серия; 11: TRIUMPH Inverter; 12: Тип внутреннего блока; 13: Настенный; 14: Эффективен для помещений площадью до, м; 15: 35; 16: Холодопроизводительность, kBTU; 17: 12; 18: Холодопроизводительность, кВт; 19: 3.45 (1.29 - 3.84); 20: Потребляемый ток в режиме охлаждения, A; 21: 4.57 (1.20 - 6.00); 22: Потребляемая мощность в режиме охлаждения, кВт; 23: 1.062 (0.28 - 1.39); 24: Коэффициент энергоэффективности EER, Вт/Вт; 25: 3.25; 26: Класс энергоэффективности EER (охлаждение); 27: A; 28: Теплопроизводительность, kBTU; 29: 13; 30: Теплопроизводительность, кВт; 31: 3.72 (1.06 - 4.04); 32: Потребляемый ток в режиме нагрева, A; 33: 4.43 (1.30 - 6.20); 34: Потребляемая мощность в режиме нагрева, кВт; 35: 1.030 (0.30 - 1.44); 36: Коэффициент энергоэффективности COP, Вт/Вт; 37: 3.61; 38: Класс энергоэффективности COP (нагрев); 39: A; 40: Электропитание, В/Гц/Ф; 41: 220-240/50/1; 42: Расход воздуха внутреннего блока, м&lt;sup&gt;3&lt;/sup&gt;/ч; 43: 320/425/525; 44: Минимальный расход воздуха внутреннего блока, м&lt;sup&gt;3&lt;/sup&gt;/ч; 45: 320; 46: Уровень шума внутреннего блока, дБ(А); 47: 26/35,5/39,5; 48: Минимальный уровень шума внутреннего блока, дБ(А); 49: 26; 50: Объем конденсации, л/ч; 51: 1.2321; 52: Расход воздуха наружного блока, м&lt;sup&gt;3&lt;/sup&gt;/ч; 53: 1800; 54: Уровень шума наружного блока, дБ(А); 55: 55; 56: Марка компрессора; 57: GMCC; 58: Тип компрессора; 59: Ротационный; 60: Модель компрессора; 61: KSK103D33UEZ3; 62: Тип хладагента; 63: R410A; 64: Заводская заправка хладагента, г; 65: 660; 66: Дозаправка хладагента (сверх номинальной длины трассы), г/м; 67: 15; 68: Габаритные размеры внутреннего блока (ШхВхГ), мм; 69: 715x285x194; 70: Габаритные размеры наружного блока (ШхВхГ), мм; 71: 720x495x270; 72: Габаритные размеры внутреннего блока в упаковке (ШхВхГ), мм; 73: 780x360x285; 74: Габаритные размеры наружного блока в упаковке (ШхВхГ), мм; 75: 828x540x298; 76: Вес нетто внутреннего блока, кг; 77: 7.6; 78: Вес нетто наружного блока, кг; 79: 23.5; 80: Вес брутто внутреннего блока, кг; 81: 10; 82: Вес брутто наружного блока, кг; 83: 25.3; 84: Диаметр жидкостной трубы, мм (дюйм); 85: 6,35 (1/4&quot;); 86: Диаметр газовой трубы, мм (дюйм); 87: 9,53 (3/8&quot;); 88: Максимальная длина трассы, м; 89: 25; 90: Максимальный перепад по высоте между внутренним и наружным блоками, м; 91: 10; 92: Минимальная длина трассы, м; 93: 3; 94: Номинальная длина трассы, м; 95: 5; 96: Диаметр дренажной трубы, мм; 97: 16; 98: Рабочие температурные границы наружного воздуха (охлаждение), °C; 99: 0 ~ +50; 100: Рабочие температурные границы наружного воздуха (нагрев), °C; 101: -15 ~ +30; 102: Рабочие температурные границы внутреннего воздуха (охлаждение), °C; 103: +18 ~ +43; 104: Рабочие температурные границы внутреннего воздуха (нагрев), °C; 105: -7 ~ +24; 106: Подключение электропитания; 107: Внутренний блок; 108: Межблочный кабель, мм&lt;sup&gt;2&lt;/sup&gt;; 109: 4*2,5; 110: Силовой кабель, мм&lt;sup&gt;2&lt;/sup&gt;; 111: 3*2,5; 112: Автомат защиты, А; 113: 16; 114: Максимальная потребляемая мощность, кВт; 115: 2.3; 116: Максимальный потребляемый ток, А; 117: 10.5; 118: Класс пылевлагозащиты, внутренний / наружный блок; 119: IPX0 / IP24; 120: Класс электрозащиты, внутренний / наружный блок; 121: I класс / I класс; 122: Монтажный размер наружного блока, мм; 123: 452*255; 124: Страна производства; 125: КНР; 126: Срок гарантии, мес; 127: 36; 128: Цвет внутреннего блока; 129: Белый; 130: Цвет наружного блока; 131: Белый; 132: Тип дросселирующего устройства; 133: Капиллярная трубка; 134: Ионизатор воздуха; 135: нет; 136: Плазменная очистка воздуха; 137: нет; 138: Ультрафиолетовая стерилизация; 139: нет; 140: Регулировка положения жалюзи с пульта ДУ; 141: Горизонтальные + Вертикальные; 142: Управление c мобильного приложения по Wi-Fi; 143: Wi-Fi ready; 144: Дополнительные фильтры тонкой очистки в комплекте; 145: Угольный фильтр, Фильтр с ионами серебра; 146: Дополнительный фильтр тонкой очистки Угольный фильтр; 147: да; 148: Дополнительный фильтр тонкой очистки С ионами серебра; 149: да; 150: Противопылевой фильтр в комплекте; 151: да; 152: Пульт управления в комплекте; 153: да | 126
НС-1413842 | RCI-TWN70HN | 127 | 132 | 127 | ROYAL Clima | 2: Модель; 3: RCI-TWN70HN; 4: Модель внутреннего блока; 5: RCI-TWN70HN/IN; 6: Модель наружного блока; 7: RCI-TWN70HN/OUT; 8: Инверторная технология; 9: да; 10: Серия; 11: TRIUMPH Inverter; 12: Тип внутреннего блока; 13: Настенный; 14: Эффективен для помещений площадью до, м; 15: 72; 16: Холодопроизводительность, kBTU; 17: 25; 18: Холодопроизводительность, кВт; 19: 7.24 (2.67 - 7.88); 20: Потребляемый ток в режиме охлаждения, A; 21: 9.79 (1.00 - 13.2); 22: Потребляемая мощность в режиме охлаждения, кВт; 23: 2.255 (0.24 - 3.03); 24: Коэффициент энергоэффективности EER, Вт/Вт; 25: 3.21; 26: Класс энергоэффективности EER (охлаждение); 27: A; 28: Теплопроизводительность, kBTU; 29: 26; 30: Теплопроизводительность, кВт; 31: 7.60 (1.61 - 8.79); 32: Потребляемый ток в режиме нагрева, A; 33: 9.41 (1.10 - 13.7); 34: Потребляемая мощность в режиме нагрева, кВт; 35: 2.165 (0.26 - 3.14); 36: Коэффициент энергоэффективности COP, Вт/Вт; 37: 3.51; 38: Класс энергоэффективности COP (нагрев); 39: B; 40: Электропитание, В/Гц/Ф; 41: 220-240/50/1; 42: Расход воздуха внутреннего блока, м&lt;sup&gt;3&lt;/sup&gt;/ч; 43: 662/817/980; 44: Минимальный расход воздуха внутреннего блока, м&lt;sup&gt;3&lt;/sup&gt;/ч; 45: 662; 46: Уровень шума внутреннего блока, дБ(А); 47: 34/39/44; 48: Минимальный уровень шума внутреннего блока, дБ(А); 49: 34; 50: Объем конденсации, л/ч; 51: 2.5857; 52: Расход воздуха наружного блока, м&lt;sup&gt;3&lt;/sup&gt;/ч; 53: 3500; 54: Уровень шума наружного блока, дБ(А); 55: 57.5; 56: Марка компрессора; 57: GMCC; 58: Тип компрессора; 59: Ротационный; 60: Модель компрессора; 61: KTM240D57UMT; 62: Тип хладагента; 63: R410A; 64: Заводская заправка хладагента, г; 65: 1850; 66: Дозаправка хладагента (сверх номинальной длины трассы), г/м; 67: 30; 68: Габаритные размеры внутреннего блока (ШхВхГ), мм; 69: 1040x327x220; 70: Габаритные размеры наружного блока (ШхВхГ), мм; 71: 890x673x342; 72: Габаритные размеры внутреннего блока в упаковке (ШхВхГ), мм; 73: 1120x310x405; 74: Габаритные размеры наружного блока в упаковке (ШхВхГ), мм; 75: 995x740x398; 76: Вес нетто внутреннего блока, кг; 77: 12.3; 78: Вес нетто наружного блока, кг; 79: 44.4; 80: Вес брутто внутреннего блока, кг; 81: 16.2; 82: Вес брутто наружного блока, кг; 83: 48; 84: Диаметр жидкостной трубы, мм (дюйм); 85: 9,53 (3/8&quot;); 86: Диаметр газовой трубы, мм (дюйм); 87: 15,88 (5/8&quot;); 88: Максимальная длина трассы, м; 89: 50; 90: Максимальный перепад по высоте между внутренним и наружным блоками, м; 91: 25; 92: Минимальная длина трассы, м; 93: 3; 94: Номинальная длина трассы, м; 95: 5; 96: Диаметр дренажной трубы, мм; 97: 16; 98: Рабочие температурные границы наружного воздуха (охлаждение), °C; 99: -15 ~ +50; 100: Рабочие температурные границы наружного воздуха (нагрев), °C; 101: -15 ~ +30; 102: Рабочие температурные границы внутреннего воздуха (охлаждение), °C; 103: +18 ~ +43; 104: Рабочие температурные границы внутреннего воздуха (нагрев), °C; 105: -7 ~ +24; 106: Подключение электропитания; 107: Наружный блок; 108: Межблочный кабель, мм&lt;sup&gt;2&lt;/sup&gt;; 109: 5*2,5; 110: Силовой кабель, мм&lt;sup&gt;2&lt;/sup&gt;; 111: 3*2,5; 112: Автомат защиты, А; 113: 20; 114: Максимальная потребляемая мощность, кВт; 115: 3.6; 116: Максимальный потребляемый ток, А; 117: 16; 118: Класс пылевлагозащиты, внутренний / наружный блок; 119: IPX0 / IP24; 120: Класс электрозащиты, внутренний / наружный блок; 121: I класс / I класс; 122: Монтажный размер наружного блока, мм; 123: 663*348; 124: Страна производства; 125: КНР; 126: Срок гарантии, мес; 127: 36; 128: Цвет внутреннего блока; 129: Белый; 130: Цвет наружного блока; 131: Белый; 132: Тип дросселирующего устройства; 133: Капиллярная трубка; 134: Ионизатор воздуха; 135: нет; 136: Плазменная очистка воздуха; 137: нет; 138: Ультрафиолетовая стерилизация; 139: нет; 140: Регулировка положения жалюзи с пульта ДУ; 141: Только горизонтальные; 142: Управление c мобильного приложения по Wi-Fi; 143: Wi-Fi ready; 144: Дополнительные фильтры тонкой очистки в комплекте; 145: нет; 146: Противопылевой фильтр в комплекте; 147: да; 148: Пульт управления в комплекте; 149: да | 127
НС-1480526 | RCI-VXI22HN | 128 | 133 | 128 | ROYAL Clima | 2: Модель; 3: RCI-VXI22HN; 4: Модель внутреннего блока; 5: RCI-VXI22HN/IN; 6: Модель наружного блока; 7: RCI-VXI22HN/OUT; 8: Инверторная технология; 9: Да; 10: Серия; 11: VELA NUOVA Inverter; 12: Тип внутреннего блока; 13: Настенный; 14: Эффективен для помещений площадью до, м; 15: 23; 16: Холодопроизводительность, kBTU; 17: 8; 18: Холодопроизводительность, кВт; 19: 2.25 (1.30 - 3.00); 20: Потребляемый ток в режиме охлаждения, A; 21: 2.90 (0.90 - 4.30); 22: Потребляемая мощность в режиме охлаждения, кВт; 23: 0.670 (0.16 - 0.95); 24: Коэффициент энергоэффективности EER, Вт/Вт; 25: 3,36; 26: Класс энергоэффективности EER (охлаждение); 27: A; 28: Теплопроизводительность, kBTU; 29: 8; 30: Теплопроизводительность, кВт; 31: 2.40 (1.35 - 3.30); 32: Потребляемый ток в режиме нагрева, A; 33: 2.75 (1.60 - 3.90); 34: Потребляемая мощность в режиме нагрева, кВт; 35: 0.633 (0.27 - 0.88); 36: Коэффициент энергоэффективности COP, Вт/Вт; 37: 3,79; 38: Класс энергоэффективности COP (нагрев); 39: A; 40: Электропитание, В/Гц/Ф; 41: 220-240/50/7; 42: Расход воздуха внутреннего блока, м&lt;sup&gt;3&lt;/sup&gt;/ч; 43: 320/340/380/420; 44: Минимальный расход воздуха внутреннего блока, м&lt;sup&gt;3&lt;/sup&gt;/ч; 45: 320; 46: Уровень шума внутреннего блока, дБ(А); 47: 24/27/29/33; 48: Минимальный уровень шума внутреннего блока, дБ(А); 49: 24; 50: Объем конденсации, л/ч; 51: 0.8; 52: Расход воздуха наружного блока, м&lt;sup&gt;3&lt;/sup&gt;/ч; 53: 1700; 54: Уровень шума наружного блока, дБ(А); 55: 48; 56: Марка компрессора; 57: GMCC; 58: Тип компрессора; 59: Ротационный; 60: Модель компрессора; 61: ASK75D43UEZE; 62: Тип хладагента; 63: R410A; 64: Заводская заправка хладагента, г; 65: 520; 66: Дозаправка хладагента (сверх номинальной длины трассы), г/м; 67: 20; 68: Габаритные размеры внутреннего блока (ШхВхГ), мм; 69: 690x283x199; 70: Габаритные размеры наружного блока (ШхВхГ), мм; 71: 660x500x240; 72: Габаритные размеры внутреннего блока в упаковке (ШхВхГ), мм; 73: 760x280x345; 74: Габаритные размеры наружного блока в упаковке (ШхВхГ), мм; 75: 780x550x345; 76: Вес нетто внутреннего блока, кг; 77: 7; 78: Вес нетто наружного блока, кг; 79: 23; 80: Вес брутто внутреннего блока, кг; 81: 8.5; 82: Вес брутто наружного блока, кг; 83: 25; 84: Диаметр жидкостной трубы, мм (дюйм); 85: 6,35 (1/4&quot;); 86: Диаметр газовой трубы, мм (дюйм); 87: 9,53 (3/8&quot;); 88: Максимальная длина трассы, м; 89: 20; 90: Максимальный перепад по высоте между внутренним и наружным блоками, м; 91: 10; 92: Минимальная длина трассы, м; 93: 3; 94: Номинальная длина трассы, м; 95: 5; 96: Диаметр дренажной трубы, мм; 97: 16; 98: Рабочие температурные границы наружного воздуха (охлаждение), °C; 99: 0 ~ +48; 100: Рабочие температурные границы наружного воздуха (нагрев), °C; 101: -15 ~ +24; 102: Рабочие температурные границы внутреннего воздуха (охлаждение), °C; 103: +16 ~ +31; 104: Рабочие температурные границы внутреннего воздуха (нагрев), °C; 105: 0 ~ +31; 106: Подключение электропитания; 107: Внутренний блок; 108: Межблочный кабель, мм&lt;sup&gt;2&lt;/sup&gt;; 109: 4*1,5; 110: Силовой кабель, мм&lt;sup&gt;2&lt;/sup&gt;; 111: 3*1,5; 112: Автомат защиты, А; 113: 10; 114: Максимальная потребляемая мощность, кВт; 115: 1.16; 116: Максимальный потребляемый ток, А; 117: 5.8; 118: Класс пылевлагозащиты, внутренний / наружный блок; 119: IP24 / IPX4; 120: Класс электрозащиты, внутренний / наружный блок; 121: I класс / I класс; 122: Монтажный размер наружного блока, мм; 123: 500*260; 124: Страна производства; 125: КНР; 126: Срок гарантии, мес; 127: 36; 128: Цвет внутреннего блока; 129: Белый; 130: Цвет наружного блока; 131: Белый; 132: Тип дросселирующего устройства; 133: Капиллярная трубка; 134: Ионизатор воздуха; 135: Нет; 136: Плазменная очистка воздуха; 137: Нет; 138: Ультрафиолетовая стерилизация; 139: Нет; 140: Регулировка положения жалюзи с пульта ДУ; 141: Горизонтальные + Вертикальные; 142: Управление c мобильного приложения по Wi-Fi; 143: Нет; 144: Дополнительные фильтры тонкой очистки в комплекте; 145: Угольный фильтр, Фильтр с ионами серебра; 146: Противопылевой фильтр в комплекте; 147: Да; 148: Пульт управления в комплекте; 149: Да, беспроводной | 128
НС-1480527 | RCI-VXI28HN | 129 | 134 | 129 | ROYAL Clima | 2: Модель; 3: RCI-VXI28HN; 4: Модель внутреннего блока; 5: RCI-VXI28HN/IN; 6: Модель наружного блока; 7: RCI-VXI28HN/OUT; 8: Инверторная технология; 9: Да; 10: Серия; 11: VELA NUOVA Inverter; 12: Тип внутреннего блока; 13: Настенный; 14: Эффективен для помещений площадью до, м; 15: 28; 16: Холодопроизводительность, kBTU; 17: 9; 18: Холодопроизводительность, кВт; 19: 2.78 (1.45 - 3.20); 20: Потребляемый ток в режиме охлаждения, A; 21: 3.61 (1.50 - 5.90); 22: Потребляемая мощность в режиме охлаждения, кВт; 23: 0.832 (0.38 - 1.35); 24: Коэффициент энергоэффективности EER, Вт/Вт; 25: 3,34; 26: Класс энергоэффективности EER (охлаждение); 27: A; 28: Теплопроизводительность, kBTU; 29: 10; 30: Теплопроизводительность, кВт; 31: 2.90 (1.40 - 3.30); 32: Потребляемый ток в режиме нагрева, A; 33: 3.36 (1.70 - 6.70); 34: Потребляемая мощность в режиме нагрева, кВт; 35: 0.773 (0.38 - 1.54); 36: Коэффициент энергоэффективности COP, Вт/Вт; 37: 3,75; 38: Класс энергоэффективности COP (нагрев); 39: A; 40: Электропитание, В/Гц/Ф; 41: 220-240/50/7; 42: Расход воздуха внутреннего блока, м&lt;sup&gt;3&lt;/sup&gt;/ч; 43: 340/370/410/460; 44: Минимальный расход воздуха внутреннего блока, м&lt;sup&gt;3&lt;/sup&gt;/ч; 45: 340; 46: Уровень шума внутреннего блока, дБ(А); 47: 24/27/29/33; 48: Минимальный уровень шума внутреннего блока, дБ(А); 49: 24; 50: Объем конденсации, л/ч; 51: 0.99; 52: Расход воздуха наружного блока, м&lt;sup&gt;3&lt;/sup&gt;/ч; 53: 1800; 54: Уровень шума наружного блока, дБ(А); 55: 50; 56: Марка компрессора; 57: GMCC; 58: Тип компрессора; 59: Ротационный; 60: Модель компрессора; 61: ASK75D43UEZE; 62: Тип хладагента; 63: R410A; 64: Заводская заправка хладагента, г; 65: 520; 66: Дозаправка хладагента (сверх номинальной длины трассы), г/м; 67: 20; 68: Габаритные размеры внутреннего блока (ШхВхГ), мм; 69: 690x283x199; 70: Габаритные размеры наружного блока (ШхВхГ), мм; 71: 660x500x240; 72: Габаритные размеры внутреннего блока в упаковке (ШхВхГ), мм; 73: 760x280x345; 74: Габаритные размеры наружного блока в упаковке (ШхВхГ), мм; 75: 780x550x345; 76: Вес нетто внутреннего блока, кг; 77: 7.5; 78: Вес нетто наружного блока, кг; 79: 23; 80: Вес брутто внутреннего блока, кг; 81: 9.1; 82: Вес брутто наружного блока, кг; 83: 25.1; 84: Диаметр жидкостной трубы, мм (дюйм); 85: 6,35 (1/4&quot;); 86: Диаметр газовой трубы, мм (дюйм); 87: 9,53 (3/8&quot;); 88: Максимальная длина трассы, м; 89: 20; 90: Максимальный перепад по высоте между внутренним и наружным блоками, м; 91: 10; 92: Минимальная длина трассы, м; 93: 3; 94: Номинальная длина трассы, м; 95: 5; 96: Диаметр дренажной трубы, мм; 97: 16; 98: Рабочие температурные границы наружного воздуха (охлаждение), °C; 99: 0 ~ +48; 100: Рабочие температурные границы наружного воздуха (нагрев), °C; 101: -15 ~ +24; 102: Рабочие температурные границы внутреннего воздуха (охлаждение), °C; 103: +16 ~ +31; 104: Рабочие температурные границы внутреннего воздуха (нагрев), °C; 105: 0 ~ +31; 106: Подключение электропитания; 107: Внутренний блок; 108: Межблочный кабель, мм&lt;sup&gt;2&lt;/sup&gt;; 109: 4*1,5; 110: Силовой кабель, мм&lt;sup&gt;2&lt;/sup&gt;; 111: 3*1,5; 112: Автомат защиты, А; 113: 10; 114: Максимальная потребляемая мощность, кВт; 115: 1.6; 116: Максимальный потребляемый ток, А; 117: 8.5; 118: Класс пылевлагозащиты, внутренний / наружный блок; 119: IP24 / IPX4; 120: Класс электрозащиты, внутренний / наружный блок; 121: I класс / I класс; 122: Монтажный размер наружного блока, мм; 123: 500*260; 124: Страна производства; 125: КНР; 126: Срок гарантии, мес; 127: 36; 128: Цвет внутреннего блока; 129: Белый; 130: Цвет наружного блока; 131: Белый; 132: Тип дросселирующего устройства; 133: Капиллярная трубка; 134: Ионизатор воздуха; 135: Нет; 136: Плазменная очистка воздуха; 137: Нет; 138: Ультрафиолетовая стерилизация; 139: Нет; 140: Регулировка положения жалюзи с пульта ДУ; 141: Горизонтальные + Вертикальные; 142: Управление c мобильного приложения по Wi-Fi; 143: Нет; 144: Дополнительные фильтры тонкой очистки в комплекте; 145: Угольный фильтр, Фильтр с ионами серебра; 146: Противопылевой фильтр в комплекте; 147: Да; 148: Пульт управления в комплекте; 149: Да, беспроводной | 129
НС-1480528 | RCI-VXI35HN | 130 | 135 | 130 | ROYAL Clima | 2: Модель; 3: RCI-VXI35HN; 4: Модель внутреннего блока; 5: RCI-VXI35HN/IN; 6: Модель наружного блока; 7: RCI-VXI35HN/OUT; 8: Инверторная технология; 9: Да; 10: Серия; 11: VELA NUOVA Inverter; 12: Тип внутреннего блока; 13: Настенный; 14: Эффективен для помещений площадью до, м; 15: 34; 16: Холодопроизводительность, kBTU; 17: 12; 18: Холодопроизводительность, кВт; 19: 3.40 (1.40 - 3.52); 20: Потребляемый ток в режиме охлаждения, A; 21: 4.42 (2.00 - 7.50); 22: Потребляемая мощность в режиме охлаждения, кВт; 23: 1.018 (0.45 - 1.50); 24: Коэффициент энергоэффективности EER, Вт/Вт; 25: 3,34; 26: Класс энергоэффективности EER (охлаждение); 27: A; 28: Теплопроизводительность, kBTU; 29: 12; 30: Теплопроизводительность, кВт; 31: 3.65 (1.10 - 3.75); 32: Потребляемый ток в режиме нагрева, A; 33: 4.30 (1.60 - 7.00); 34: Потребляемая мощность в режиме нагрева, кВт; 35: 0.971 (0.40 - 1.35); 36: Коэффициент энергоэффективности COP, Вт/Вт; 37: 3,76; 38: Класс энергоэффективности COP (нагрев); 39: A; 40: Электропитание, В/Гц/Ф; 41: 220-240/50/7; 42: Расход воздуха внутреннего блока, м&lt;sup&gt;3&lt;/sup&gt;/ч; 43: 350/380/430/480; 44: Минимальный расход воздуха внутреннего блока, м&lt;sup&gt;3&lt;/sup&gt;/ч; 45: 350; 46: Уровень шума внутреннего блока, дБ(А); 47: 24/27/29/33; 48: Минимальный уровень шума внутреннего блока, дБ(А); 49: 24; 50: Объем конденсации, л/ч; 51: 1.21; 52: Расход воздуха наружного блока, м&lt;sup&gt;3&lt;/sup&gt;/ч; 53: 1800; 54: Уровень шума наружного блока, дБ(А); 55: 52; 56: Марка компрессора; 57: GMCC; 58: Тип компрессора; 59: Ротационный; 60: Модель компрессора; 61: ASK103D53UFZE; 62: Тип хладагента; 63: R410A; 64: Заводская заправка хладагента, г; 65: 710; 66: Дозаправка хладагента (сверх номинальной длины трассы), г/м; 67: 20; 68: Габаритные размеры внутреннего блока (ШхВхГ), мм; 69: 750x285x200; 70: Габаритные размеры наружного блока (ШхВхГ), мм; 71: 730x545x285; 72: Габаритные размеры внутреннего блока в упаковке (ШхВхГ), мм; 73: 820x280x345; 74: Габаритные размеры наружного блока в упаковке (ШхВхГ), мм; 75: 850x605x365; 76: Вес нетто внутреннего блока, кг; 77: 8; 78: Вес нетто наружного блока, кг; 79: 23.1; 80: Вес брутто внутреннего блока, кг; 81: 9.7; 82: Вес брутто наружного блока, кг; 83: 25.2; 84: Диаметр жидкостной трубы, мм (дюйм); 85: 6,35 (1/4&quot;); 86: Диаметр газовой трубы, мм (дюйм); 87: 9,53 (3/8&quot;); 88: Максимальная длина трассы, м; 89: 20; 90: Максимальный перепад по высоте между внутренним и наружным блоками, м; 91: 10; 92: Минимальная длина трассы, м; 93: 3; 94: Номинальная длина трассы, м; 95: 5; 96: Диаметр дренажной трубы, мм; 97: 16; 98: Рабочие температурные границы наружного воздуха (охлаждение), °C; 99: 0 ~ +48; 100: Рабочие температурные границы наружного воздуха (нагрев), °C; 101: -15 ~ +24; 102: Рабочие температурные границы внутреннего воздуха (охлаждение), °C; 103: +16 ~ +31; 104: Рабочие температурные границы внутреннего воздуха (нагрев), °C; 105: 0 ~ +31; 106: Подключение электропитания; 107: Внутренний блок; 108: Межблочный кабель, мм&lt;sup&gt;2&lt;/sup&gt;; 109: 4*2,5; 110: Силовой кабель, мм&lt;sup&gt;2&lt;/sup&gt;; 111: 3*2,5; 112: Автомат защиты, А; 113: 16; 114: Максимальная потребляемая мощность, кВт; 115: 1.8; 116: Максимальный потребляемый ток, А; 117: 9.2; 118: Класс пылевлагозащиты, внутренний / наружный блок; 119: IP24 / IPX4; 120: Класс электрозащиты, внутренний / наружный блок; 121: I класс / I класс; 122: Монтажный размер наружного блока, мм; 123: 540*280; 124: Страна производства; 125: КНР; 126: Срок гарантии, мес; 127: 36; 128: Цвет внутреннего блока; 129: Белый; 130: Цвет наружного блока; 131: Белый; 132: Тип дросселирующего устройства; 133: Капиллярная трубка; 134: Ионизатор воздуха; 135: Нет; 136: Плазменная очистка воздуха; 137: Нет; 138: Ультрафиолетовая стерилизация; 139: Нет; 140: Регулировка положения жалюзи с пульта ДУ; 141: Горизонтальные + Вертикальные; 142: Управление c мобильного приложения по Wi-Fi; 143: Нет; 144: Дополнительные фильтры тонкой очистки в комплекте; 145: Угольный фильтр, Фильтр с ионами серебра; 146: Противопылевой фильтр в комплекте; 147: Да; 148: Пульт управления в комплекте; 149: Да, беспроводной | 130
НС-1480529 | RCI-VXI55HN | 131 | 136 | 131 | ROYAL Clima | 2: Модель; 3: RCI-VXI55HN; 4: Модель внутреннего блока; 5: RCI-VXI55HN/IN; 6: Модель наружного блока; 7: RCI-VXI55HN/OUT; 8: Инверторная технология; 9: Да; 10: Серия; 11: VELA NUOVA Inverter; 12: Тип внутреннего блока; 13: Настенный; 14: Эффективен для помещений площадью до, м; 15: 54; 16: Холодопроизводительность, kBTU; 17: 18; 18: Холодопроизводительность, кВт; 19: 5.35 (1.80 - 5.20); 20: Потребляемый ток в режиме охлаждения, A; 21: 7.07 (2.20 - 10.20); 22: Потребляемая мощность в режиме охлаждения, кВт; 23: 1.588 (0.55 - 2.10); 24: Коэффициент энергоэффективности EER, Вт/Вт; 25: 3,37; 26: Класс энергоэффективности EER (охлаждение); 27: A; 28: Теплопроизводительность, kBTU; 29: 19; 30: Теплопроизводительность, кВт; 31: 5.45 (1.80 - 5.30); 32: Потребляемый ток в режиме нагрева, A; 33: 6.44 (2.20 - 10.20); 34: Потребляемая мощность в режиме нагрева, кВт; 35: 1.442 (0.55 - 2.10); 36: Коэффициент энергоэффективности COP, Вт/Вт; 37: 3,78; 38: Класс энергоэффективности COP (нагрев); 39: A; 40: Электропитание, В/Гц/Ф; 41: 220-240/50/7; 42: Расход воздуха внутреннего блока, м&lt;sup&gt;3&lt;/sup&gt;/ч; 43: 650/700/790/880; 44: Минимальный расход воздуха внутреннего блока, м&lt;sup&gt;3&lt;/sup&gt;/ч; 45: 650; 46: Уровень шума внутреннего блока, дБ(А); 47: 29/32/35/38; 48: Минимальный уровень шума внутреннего блока, дБ(А); 49: 29; 50: Объем конденсации, л/ч; 51: 1.91; 52: Расход воздуха наружного блока, м&lt;sup&gt;3&lt;/sup&gt;/ч; 53: 2360; 54: Уровень шума наружного блока, дБ(А); 55: 54; 56: Марка компрессора; 57: GMCC; 58: Тип компрессора; 59: Ротационный; 60: Модель компрессора; 61: ASM135D23UFZ; 62: Тип хладагента; 63: R410A; 64: Заводская заправка хладагента, г; 65: 1030; 66: Дозаправка хладагента (сверх номинальной длины трассы), г/м; 67: 20; 68: Габаритные размеры внутреннего блока (ШхВхГ), мм; 69: 837x296x205; 70: Габаритные размеры наружного блока (ШхВхГ), мм; 71: 800x545x315; 72: Габаритные размеры внутреннего блока в упаковке (ШхВхГ), мм; 73: 910x285x360; 74: Габаритные размеры наружного блока в упаковке (ШхВхГ), мм; 75: 920x605x395; 76: Вес нетто внутреннего блока, кг; 77: 11.4; 78: Вес нетто наружного блока, кг; 79: 25.5; 80: Вес брутто внутреннего блока, кг; 81: 13.6; 82: Вес брутто наружного блока, кг; 83: 27.6; 84: Диаметр жидкостной трубы, мм (дюйм); 85: 6,35 (1/4&quot;); 86: Диаметр газовой трубы, мм (дюйм); 87: 12,7 (1/2&quot;); 88: Максимальная длина трассы, м; 89: 20; 90: Максимальный перепад по высоте между внутренним и наружным блоками, м; 91: 10; 92: Минимальная длина трассы, м; 93: 3; 94: Номинальная длина трассы, м; 95: 5; 96: Диаметр дренажной трубы, мм; 97: 16; 98: Рабочие температурные границы наружного воздуха (охлаждение), °C; 99: 0 ~ +48; 100: Рабочие температурные границы наружного воздуха (нагрев), °C; 101: -15 ~ +24; 102: Рабочие температурные границы внутреннего воздуха (охлаждение), °C; 103: +16 ~ +31; 104: Рабочие температурные границы внутреннего воздуха (нагрев), °C; 105: 0 ~ +31; 106: Подключение электропитания; 107: Внутренний блок; 108: Межблочный кабель, мм&lt;sup&gt;2&lt;/sup&gt;; 109: 4*2,5; 110: Силовой кабель, мм&lt;sup&gt;2&lt;/sup&gt;; 111: 3*2,5; 112: Автомат защиты, А; 113: 16; 114: Максимальная потребляемая мощность, кВт; 115: 2.2; 116: Максимальный потребляемый ток, А; 117: 10; 118: Класс пылевлагозащиты, внутренний / наружный блок; 119: IP24 / IPX4; 120: Класс электрозащиты, внутренний / наружный блок; 121: I класс / I класс; 122: Монтажный размер наружного блока, мм; 123: 545*315; 124: Страна производства; 125: КНР; 126: Срок гарантии, мес; 127: 36; 128: Цвет внутреннего блока; 129: Белый; 130: Цвет наружного блока; 131: Белый; 132: Тип дросселирующего устройства; 133: Капиллярная трубка; 134: Ионизатор воздуха; 135: Нет; 136: Плазменная очистка воздуха; 137: Нет; 138: Ультрафиолетовая стерилизация; 139: Нет; 140: Регулировка положения жалюзи с пульта ДУ; 141: Только горизонтальные; 142: Управление c мобильного приложения по Wi-Fi; 143: Нет; 144: Дополнительные фильтры тонкой очистки в комплекте; 145: Нет; 146: Противопылевой фильтр в комплекте; 147: Да; 148: Пульт управления в комплекте; 149: Да, беспроводной | 131
НС-1480530 | RCI-VXI70HN | 132 | 137 | 132 | ROYAL Clima | 2: Модель; 3: RCI-VXI70HN; 4: Модель внутреннего блока; 5: RCI-VXI70HN/IN; 6: Модель наружного блока; 7: RCI-VXI70HN/OUT; 8: Инверторная технология; 9: Да; 10: Серия; 11: VELA NUOVA Inverter; 12: Тип внутреннего блока; 13: Настенный; 14: Эффективен для помещений площадью до, м; 15: 70; 16: Холодопроизводительность, kBTU; 17: 24; 18: Холодопроизводительность, кВт; 19: 6.95 (1.70 - 7.10); 20: Потребляемый ток в режиме охлаждения, A; 21: 9.08 (3.00 - 11.80); 22: Потребляемая мощность в режиме охлаждения, кВт; 23: 2.044 (0.56 - 2.70); 24: Коэффициент энергоэффективности EER, Вт/Вт; 25: 3,40; 26: Класс энергоэффективности EER (охлаждение); 27: A; 28: Теплопроизводительность, kBTU; 29: 24; 30: Теплопроизводительность, кВт; 31: 7.00 (1.40 - 7.10); 32: Потребляемый ток в режиме нагрева, A; 33: 8.46 (2.10 - 11.30); 34: Потребляемая мощность в режиме нагрева, кВт; 35: 1.918 (0.45 - 2.60); 36: Коэффициент энергоэффективности COP, Вт/Вт; 37: 3,65; 38: Класс энергоэффективности COP (нагрев); 39: A; 40: Электропитание, В/Гц/Ф; 41: 220-240/50/7; 42: Расход воздуха внутреннего блока, м&lt;sup&gt;3&lt;/sup&gt;/ч; 43: 680/720/810/900; 44: Минимальный расход воздуха внутреннего блока, м&lt;sup&gt;3&lt;/sup&gt;/ч; 45: 680; 46: Уровень шума внутреннего блока, дБ(А); 47: 31/34/37/40; 48: Минимальный уровень шума внутреннего блока, дБ(А); 49: 31; 50: Объем конденсации, л/ч; 51: 2.48; 52: Расход воздуха наружного блока, м&lt;sup&gt;3&lt;/sup&gt;/ч; 53: 2360; 54: Уровень шума наружного блока, дБ(А); 55: 55; 56: Марка компрессора; 57: HIGHLY; 58: Тип компрессора; 59: Ротационный; 60: Модель компрессора; 61: ATD141RDPA8JTA; 62: Тип хладагента; 63: R410A; 64: Заводская заправка хладагента, г; 65: 1800; 66: Дозаправка хладагента (сверх номинальной длины трассы), г/м; 67: 30; 68: Габаритные размеры внутреннего блока (ШхВхГ), мм; 69: 900x310x225; 70: Габаритные размеры наружного блока (ШхВхГ), мм; 71: 800x545x315; 72: Габаритные размеры внутреннего блока в упаковке (ШхВхГ), мм; 73: 970x305x380; 74: Габаритные размеры наружного блока в упаковке (ШхВхГ), мм; 75: 920x605x395; 76: Вес нетто внутреннего блока, кг; 77: 11.5; 78: Вес нетто наружного блока, кг; 79: 37.6; 80: Вес брутто внутреннего блока, кг; 81: 13.8; 82: Вес брутто наружного блока, кг; 83: 40; 84: Диаметр жидкостной трубы, мм (дюйм); 85: 6,35 (1/4&quot;); 86: Диаметр газовой трубы, мм (дюйм); 87: 12,7 (1/2&quot;); 88: Максимальная длина трассы, м; 89: 25; 90: Максимальный перепад по высоте между внутренним и наружным блоками, м; 91: 15; 92: Минимальная длина трассы, м; 93: 3; 94: Номинальная длина трассы, м; 95: 5; 96: Диаметр дренажной трубы, мм; 97: 16; 98: Рабочие температурные границы наружного воздуха (охлаждение), °C; 99: 0 ~ +48; 100: Рабочие температурные границы наружного воздуха (нагрев), °C; 101: -15 ~ +24; 102: Рабочие температурные границы внутреннего воздуха (охлаждение), °C; 103: +16 ~ +31; 104: Рабочие температурные границы внутреннего воздуха (нагрев), °C; 105: 0 ~ +31; 106: Подключение электропитания; 107: Внутренний блок; 108: Межблочный кабель, мм&lt;sup&gt;2&lt;/sup&gt;; 109: 4*2,5; 110: Силовой кабель, мм&lt;sup&gt;2&lt;/sup&gt;; 111: 3*2,5; 112: Автомат защиты, А; 113: 20; 114: Максимальная потребляемая мощность, кВт; 115: 3; 116: Максимальный потребляемый ток, А; 117: 14; 118: Класс пылевлагозащиты, внутренний / наружный блок; 119: IP24 / IPX4; 120: Класс электрозащиты, внутренний / наружный блок; 121: I класс / I класс; 122: Монтажный размер наружного блока, мм; 123: 545*315; 124: Страна производства; 125: КНР; 126: Срок гарантии, мес; 127: 36; 128: Цвет внутреннего блока; 129: Белый; 130: Цвет наружного блока; 131: Белый; 132: Тип дросселирующего устройства; 133: Капиллярная трубка; 134: Ионизатор воздуха; 135: Нет; 136: Плазменная очистка воздуха; 137: Нет; 138: Ультрафиолетовая стерилизация; 139: Нет; 140: Регулировка положения жалюзи с пульта ДУ; 141: Только горизонтальные; 142: Управление c мобильного приложения по Wi-Fi; 143: Нет; 144: Дополнительные фильтры тонкой очистки в комплекте; 145: Нет; 146: Противопылевой фильтр в комплекте; 147: Да; 148: Пульт управления в комплекте; 149: Да, беспроводной | 132
НС-1188090 | RC-G36HN | 133 | 138 | 133 | ROYAL Clima | 2: Модель; 3: RC-G36HN; 4: Модель внутреннего блока; 5: RC-G36HN/IN; 6: Модель наружного блока; 7: RC-G36HN/OUT; 8: Инверторная технология; 9: нет; 10: Серия; 11: GLORIA; 12: Тип внутреннего блока; 13: Настенный; 14: Эффективен для помещений площадью до, м; 15: 104; 16: Холодопроизводительность, kBTU; 17: 35; 18: Холодопроизводительность, кВт; 19: 10.4; 20: Потребляемый ток в режиме охлаждения, A; 21: 15.01; 22: Потребляемая мощность в режиме охлаждения, кВт; 23: 3.23; 24: Коэффициент энергоэффективности EER, Вт/Вт; 25: 3,22; 26: Класс энергоэффективности EER (охлаждение); 27: A; 28: Теплопроизводительность, kBTU; 29: 36; 30: Теплопроизводительность, кВт; 31: 10.6; 32: Потребляемый ток в режиме нагрева, A; 33: 13.55; 34: Потребляемая мощность в режиме нагрева, кВт; 35: 2.928; 36: Коэффициент энергоэффективности COP, Вт/Вт; 37: 3,62; 38: Класс энергоэффективности COP (нагрев); 39: A; 40: Электропитание, В/Гц/Ф; 41: 220-240/50/1; 42: Расход воздуха внутреннего блока, м&lt;sup&gt;3&lt;/sup&gt;/ч; 43: 1015/1125/1330/1540/1650; 44: Минимальный расход воздуха внутреннего блока, м&lt;sup&gt;3&lt;/sup&gt;/ч; 45: 1015; 46: Уровень шума внутреннего блока, дБ(А); 47: 36/38/41/44/46; 48: Минимальный уровень шума внутреннего блока, дБ(А); 49: 36; 50: Объем конденсации, л/ч; 51: 3.2; 52: Расход воздуха наружного блока, м&lt;sup&gt;3&lt;/sup&gt;/ч; 53: 3600; 54: Уровень шума наружного блока, дБ(А); 55: 56; 56: Марка компрессора; 57: HIGHLY; 58: Тип компрессора; 59: Ротационный; 60: Модель компрессора; 61: ATH420MV-C9EU; 62: Тип хладагента; 63: R410A; 64: Заводская заправка хладагента, г; 65: 2450; 66: Дозаправка хладагента (сверх номинальной длины трассы), г/м; 67: 30; 68: Габаритные размеры внутреннего блока (ШхВхГ), мм; 69: 1277x360x271; 70: Габаритные размеры наружного блока (ШхВхГ), мм; 71: 953x808x433; 72: Габаритные размеры внутреннего блока в упаковке (ШхВхГ), мм; 73: 1332x360x437; 74: Габаритные размеры наружного блока в упаковке (ШхВхГ), мм; 75: 1020x837x475; 76: Вес нетто внутреннего блока, кг; 77: 21.5; 78: Вес нетто наружного блока, кг; 79: 64.5; 80: Вес брутто внутреннего блока, кг; 81: 25; 82: Вес брутто наружного блока, кг; 83: 69; 84: Диаметр жидкостной трубы, мм (дюйм); 85: 9,53 (3/8&quot;); 86: Диаметр газовой трубы, мм (дюйм); 87: 15,88 (5/8&quot;); 88: Максимальная длина трассы, м; 89: 25; 90: Максимальный перепад по высоте между внутренним и наружным блоками, м; 91: 10; 92: Минимальная длина трассы, м; 93: 3; 94: Номинальная длина трассы, м; 95: 4; 96: Диаметр дренажной трубы, мм; 97: 16; 98: Рабочие температурные границы наружного воздуха (охлаждение), °C; 99: +15 ~ +43; 100: Рабочие температурные границы наружного воздуха (нагрев), °C; 101: -7 ~ +24; 102: Рабочие температурные границы внутреннего воздуха (охлаждение), °C; 103: +16 ~ +31; 104: Рабочие температурные границы внутреннего воздуха (нагрев), °C; 105: 0 ~ +31; 106: Подключение электропитания; 107: Наружный блок; 108: Межблочный кабель, мм&lt;sup&gt;2&lt;/sup&gt;; 109: 4*0,75; 110: Силовой кабель, мм&lt;sup&gt;2&lt;/sup&gt;; 111: 3*4,0; 112: Автомат защиты, А; 113: 25; 114: Максимальная потребляемая мощность, кВт; 115: 4.85; 116: Максимальный потребляемый ток, А; 117: 24.5; 118: Пусковой ток, А; 119: 80; 120: Класс пылевлагозащиты, внутренний / наружный блок; 121: IPX0 / IPX4; 122: Класс электрозащиты, внутренний / наружный блок; 123: I класс / I класс; 124: Страна производства; 125: КНР; 126: Срок гарантии, мес; 127: 36; 128: Цвет внутреннего блока; 129: Белый; 130: Цвет наружного блока; 131: Белый; 132: Тип дросселирующего устройства; 133: Капиллярная трубка; 134: Ионизатор воздуха; 135: да; 136: Плазменная очистка воздуха; 137: нет; 138: Ультрафиолетовая стерилизация; 139: нет; 140: Регулировка положения жалюзи с пульта ДУ; 141: Только горизонтальные; 142: Управление c мобильного приложения по Wi-Fi; 143: нет; 144: Дополнительные фильтры тонкой очистки в комплекте; 145: нет; 146: Противопылевой фильтр в комплекте; 147: да; 148: Пульт управления в комплекте; 149: Да, беспроводной | 133
НС-1413727 | RC-AN22HN | 134 | 139 | 134 | ROYAL Clima | 2: Модель; 3: RC-AN22HN; 4: Модель внутреннего блока; 5: RC-AN22HN/IN; 6: Модель наружного блока; 7: RC-AN22HN/OUT; 8: Инверторная технология; 9: нет; 10: Серия; 11: ATTICA NERO; 12: Тип внутреннего блока; 13: Настенный; 14: Эффективен для помещений площадью до, м; 15: 22; 16: Холодопроизводительность, kBTU; 17: 7; 18: Холодопроизводительность, кВт; 19: 2.17; 20: Потребляемый ток в режиме охлаждения, A; 21: 3.19; 22: Потребляемая мощность в режиме охлаждения, кВт; 23: 0.674; 24: Коэффициент энергоэффективности EER, Вт/Вт; 25: 3.22; 26: Класс энергоэффективности EER (охлаждение); 27: A; 28: Теплопроизводительность, kBTU; 29: 8; 30: Теплопроизводительность, кВт; 31: 2.35; 32: Потребляемый ток в режиме нагрева, A; 33: 3.07; 34: Потребляемая мощность в режиме нагрева, кВт; 35: 0.651; 36: Коэффициент энергоэффективности COP, Вт/Вт; 37: 3.61; 38: Класс энергоэффективности COP (нагрев); 39: A; 40: Электропитание, В/Гц/Ф; 41: 220-240/50/1; 42: Расход воздуха внутреннего блока, м&lt;sup&gt;3&lt;/sup&gt;/ч; 43: 380/400/460/520/560; 44: Минимальный расход воздуха внутреннего блока, м&lt;sup&gt;3&lt;/sup&gt;/ч; 45: 380; 46: Уровень шума внутреннего блока, дБ(А); 47: 22/27/31/35/38; 48: Минимальный уровень шума внутреннего блока, дБ(А); 49: 22; 50: Объем конденсации, л/ч; 51: 0.8; 52: Расход воздуха наружного блока, м&lt;sup&gt;3&lt;/sup&gt;/ч; 53: 1900; 54: Уровень шума наружного блока, дБ(А); 55: 48; 56: Марка компрессора; 57: GMCC; 58: Тип компрессора; 59: Ротационный; 60: Модель компрессора; 61: ASN86V01VEZE; 62: Тип хладагента; 63: R410A; 64: Заводская заправка хладагента, г; 65: 420; 66: Дозаправка хладагента (сверх номинальной длины трассы), г/м; 67: 20; 68: Габаритные размеры внутреннего блока (ШхВхГ), мм; 69: 777x250x201; 70: Габаритные размеры наружного блока (ШхВхГ), мм; 71: 712x459x276; 72: Габаритные размеры внутреннего блока в упаковке (ШхВхГ), мм; 73: 850x275x320; 74: Габаритные размеры наружного блока в упаковке (ШхВхГ), мм; 75: 765x481x310; 76: Вес нетто внутреннего блока, кг; 77: 7.5; 78: Вес нетто наружного блока, кг; 79: 20; 80: Вес брутто внутреннего блока, кг; 81: 9.5; 82: Вес брутто наружного блока, кг; 83: 23; 84: Диаметр жидкостной трубы, мм (дюйм); 85: 6,35 (1/4&quot;); 86: Диаметр газовой трубы, мм (дюйм); 87: 9,53 (3/8&quot;); 88: Максимальная длина трассы, м; 89: 15; 90: Максимальный перепад по высоте между внутренним и наружным блоками, м; 91: 5; 92: Минимальная длина трассы, м; 93: 3; 94: Номинальная длина трассы, м; 95: 3; 96: Диаметр дренажной трубы, мм; 97: 16; 98: Рабочие температурные границы наружного воздуха (охлаждение), °C; 99: +18 ~ +43; 100: Рабочие температурные границы наружного воздуха (нагрев), °C; 101: -7 ~ +24; 102: Рабочие температурные границы внутреннего воздуха (охлаждение), °C; 103: +16 ~ +31; 104: Рабочие температурные границы внутреннего воздуха (нагрев), °C; 105: 0 ~ +31; 106: Подключение электропитания; 107: Внутренний блок; 108: Межблочный кабель, мм&lt;sup&gt;2&lt;/sup&gt;; 109: 5*1,5; 110: Силовой кабель, мм&lt;sup&gt;2&lt;/sup&gt;; 111: 3*1,5; 112: Автомат защиты, А; 113: 10; 114: Максимальная потребляемая мощность, кВт; 115: 1.13; 116: Максимальный потребляемый ток, А; 117: 6; 118: Пусковой ток, А; 119: 17; 120: Класс пылевлагозащиты, внутренний / наружный блок; 121: IPX0 / IPX4; 122: Класс электрозащиты, внутренний / наружный блок; 123: I класс / I класс; 124: Монтажный размер наружного блока, мм; 125: 362*256; 126: Страна производства; 127: КНР; 128: Срок гарантии, мес; 129: 36; 130: Цвет внутреннего блока; 131: Черный; 132: Цвет наружного блока; 133: Белый; 134: Тип дросселирующего устройства; 135: Капиллярная трубка; 136: Ионизатор воздуха; 137: да; 138: Плазменная очистка воздуха; 139: нет; 140: Ультрафиолетовая стерилизация; 141: нет; 142: Регулировка положения жалюзи с пульта ДУ; 143: Горизонтальные + Вертикальные; 144: Управление c мобильного приложения по Wi-Fi; 145: нет; 146: Дополнительные фильтры тонкой очистки в комплекте; 147: Угольный фильтр, Фильтр с ионами серебра; 148: Дополнительный фильтр тонкой очистки Угольный фильтр; 149: да; 150: Дополнительный фильтр тонкой очистки С ионами серебра; 151: да; 152: Противопылевой фильтр в комплекте; 153: да; 154: Пульт управления в комплекте; 155: Да, беспроводной | 134
НС-1413759 | RC-AN28HN | 135 | 140 | 135 | ROYAL Clima | 2: Модель; 3: RC-AN28HN; 4: Модель внутреннего блока; 5: RC-AN28HN/IN; 6: Модель наружного блока; 7: RC-AN28HN/OUT; 8: Инверторная технология; 9: нет; 10: Серия; 11: ATTICA NERO; 12: Тип внутреннего блока; 13: Настенный; 14: Эффективен для помещений площадью до, м; 15: 27; 16: Холодопроизводительность, kBTU; 17: 9; 18: Холодопроизводительность, кВт; 19: 2.73; 20: Потребляемый ток в режиме охлаждения, A; 21: 3.95; 22: Потребляемая мощность в режиме охлаждения, кВт; 23: 0.84; 24: Коэффициент энергоэффективности EER, Вт/Вт; 25: 3.25; 26: Класс энергоэффективности EER (охлаждение); 27: A; 28: Теплопроизводительность, kBTU; 29: 10; 30: Теплопроизводительность, кВт; 31: 2.92; 32: Потребляемый ток в режиме нагрева, A; 33: 3.75; 34: Потребляемая мощность в режиме нагрева, кВт; 35: 0.8; 36: Коэффициент энергоэффективности COP, Вт/Вт; 37: 3.65; 38: Класс энергоэффективности COP (нагрев); 39: A; 40: Электропитание, В/Гц/Ф; 41: 220-240/50/2; 42: Расход воздуха внутреннего блока, м&lt;sup&gt;3&lt;/sup&gt;/ч; 43: 380/400/460/520/560; 44: Минимальный расход воздуха внутреннего блока, м&lt;sup&gt;3&lt;/sup&gt;/ч; 45: 380; 46: Уровень шума внутреннего блока, дБ(А); 47: 22/27/31/35/38; 48: Минимальный уровень шума внутреннего блока, дБ(А); 49: 22; 50: Объем конденсации, л/ч; 51: 1; 52: Расход воздуха наружного блока, м&lt;sup&gt;3&lt;/sup&gt;/ч; 53: 1900; 54: Уровень шума наружного блока, дБ(А); 55: 48; 56: Марка компрессора; 57: GMCC; 58: Тип компрессора; 59: Ротационный; 60: Модель компрессора; 61: ASM103V01UDZE; 62: Тип хладагента; 63: R410A; 64: Заводская заправка хладагента, г; 65: 390; 66: Дозаправка хладагента (сверх номинальной длины трассы), г/м; 67: 20; 68: Габаритные размеры внутреннего блока (ШхВхГ), мм; 69: 777x250x201; 70: Габаритные размеры наружного блока (ШхВхГ), мм; 71: 712x459x276; 72: Габаритные размеры внутреннего блока в упаковке (ШхВхГ), мм; 73: 850x275x320; 74: Габаритные размеры наружного блока в упаковке (ШхВхГ), мм; 75: 765x481x310; 76: Вес нетто внутреннего блока, кг; 77: 7.5; 78: Вес нетто наружного блока, кг; 79: 22.5; 80: Вес брутто внутреннего блока, кг; 81: 9.5; 82: Вес брутто наружного блока, кг; 83: 25; 84: Диаметр жидкостной трубы, мм (дюйм); 85: 6,35 (1/4&quot;); 86: Диаметр газовой трубы, мм (дюйм); 87: 9,53 (3/8&quot;); 88: Максимальная длина трассы, м; 89: 15; 90: Максимальный перепад по высоте между внутренним и наружным блоками, м; 91: 8; 92: Минимальная длина трассы, м; 93: 3; 94: Номинальная длина трассы, м; 95: 3; 96: Диаметр дренажной трубы, мм; 97: 16; 98: Рабочие температурные границы наружного воздуха (охлаждение), °C; 99: +18 ~ +43; 100: Рабочие температурные границы наружного воздуха (нагрев), °C; 101: -7 ~ +24; 102: Рабочие температурные границы внутреннего воздуха (охлаждение), °C; 103: +16 ~ +31; 104: Рабочие температурные границы внутреннего воздуха (нагрев), °C; 105: 0 ~ +31; 106: Подключение электропитания; 107: Внутренний блок; 108: Межблочный кабель, мм&lt;sup&gt;2&lt;/sup&gt;; 109: 5*2,5; 110: Силовой кабель, мм&lt;sup&gt;2&lt;/sup&gt;; 111: 3*2,5; 112: Автомат защиты, А; 113: 16; 114: Максимальная потребляемая мощность, кВт; 115: 1.38; 116: Максимальный потребляемый ток, А; 117: 7.6; 118: Пусковой ток, А; 119: 23; 120: Класс пылевлагозащиты, внутренний / наружный блок; 121: IPX0 / IPX4; 122: Класс электрозащиты, внутренний / наружный блок; 123: I класс / I класс; 124: Монтажный размер наружного блока, мм; 125: 362*256; 126: Страна производства; 127: КНР; 128: Срок гарантии, мес; 129: 36; 130: Цвет внутреннего блока; 131: Черный; 132: Цвет наружного блока; 133: Белый; 134: Тип дросселирующего устройства; 135: Капиллярная трубка; 136: Ионизатор воздуха; 137: да; 138: Плазменная очистка воздуха; 139: нет; 140: Ультрафиолетовая стерилизация; 141: нет; 142: Регулировка положения жалюзи с пульта ДУ; 143: Горизонтальные + Вертикальные; 144: Управление c мобильного приложения по Wi-Fi; 145: нет; 146: Дополнительные фильтры тонкой очистки в комплекте; 147: Угольный фильтр, Фильтр с ионами серебра; 148: Дополнительный фильтр тонкой очистки Угольный фильтр; 149: да; 150: Дополнительный фильтр тонкой очистки С ионами серебра; 151: да; 152: Противопылевой фильтр в комплекте; 153: да; 154: Пульт управления в комплекте; 155: Да, беспроводной | 135
НС-1413761 | RC-AN35HN | 136 | 141 | 136 | ROYAL Clima | 2: Модель; 3: RC-AN35HN; 4: Модель внутреннего блока; 5: RC-AN35HN/IN; 6: Модель наружного блока; 7: RC-AN35HN/OUT; 8: Инверторная технология; 9: нет; 10: Серия; 11: ATTICA NERO; 12: Тип внутреннего блока; 13: Настенный; 14: Эффективен для помещений площадью до, м; 15: 36; 16: Холодопроизводительность, kBTU; 17: 12; 18: Холодопроизводительность, кВт; 19: 3.64; 20: Потребляемый ток в режиме охлаждения, A; 21: 5.27; 22: Потребляемая мощность в режиме охлаждения, кВт; 23: 1.12; 24: Коэффициент энергоэффективности EER, Вт/Вт; 25: 3.25; 26: Класс энергоэффективности EER (охлаждение); 27: A; 28: Теплопроизводительность, kBTU; 29: 13; 30: Теплопроизводительность, кВт; 31: 3.77; 32: Потребляемый ток в режиме нагрева, A; 33: 4.76; 34: Потребляемая мощность в режиме нагрева, кВт; 35: 1.019; 36: Коэффициент энергоэффективности COP, Вт/Вт; 37: 3.7; 38: Класс энергоэффективности COP (нагрев); 39: A; 40: Электропитание, В/Гц/Ф; 41: 220-240/50/3; 42: Расход воздуха внутреннего блока, м&lt;sup&gt;3&lt;/sup&gt;/ч; 43: 380/400/460/520/560; 44: Минимальный расход воздуха внутреннего блока, м&lt;sup&gt;3&lt;/sup&gt;/ч; 45: 380; 46: Уровень шума внутреннего блока, дБ(А); 47: 25/28/30/34/37; 48: Минимальный уровень шума внутреннего блока, дБ(А); 49: 25; 50: Объем конденсации, л/ч; 51: 1.2; 52: Расход воздуха наружного блока, м&lt;sup&gt;3&lt;/sup&gt;/ч; 53: 1900; 54: Уровень шума наружного блока, дБ(А); 55: 50; 56: Марка компрессора; 57: GMCC; 58: Тип компрессора; 59: Ротационный; 60: Модель компрессора; 61: ASM140V01VDZE; 62: Тип хладагента; 63: R410A; 64: Заводская заправка хладагента, г; 65: 620; 66: Дозаправка хладагента (сверх номинальной длины трассы), г/м; 67: 20; 68: Габаритные размеры внутреннего блока (ШхВхГ), мм; 69: 777x250x201; 70: Габаритные размеры наружного блока (ШхВхГ), мм; 71: 777x498x290; 72: Габаритные размеры внутреннего блока в упаковке (ШхВхГ), мм; 73: 850x275x320; 74: Габаритные размеры наружного блока в упаковке (ШхВхГ), мм; 75: 818x520x325; 76: Вес нетто внутреннего блока, кг; 77: 8; 78: Вес нетто наружного блока, кг; 79: 25; 80: Вес брутто внутреннего блока, кг; 81: 10; 82: Вес брутто наружного блока, кг; 83: 27; 84: Диаметр жидкостной трубы, мм (дюйм); 85: 6,35 (1/4&quot;); 86: Диаметр газовой трубы, мм (дюйм); 87: 9,53 (3/8&quot;); 88: Максимальная длина трассы, м; 89: 20; 90: Максимальный перепад по высоте между внутренним и наружным блоками, м; 91: 8; 92: Минимальная длина трассы, м; 93: 3; 94: Номинальная длина трассы, м; 95: 3; 96: Диаметр дренажной трубы, мм; 97: 16; 98: Рабочие температурные границы наружного воздуха (охлаждение), °C; 99: +18 ~ +43; 100: Рабочие температурные границы наружного воздуха (нагрев), °C; 101: -7 ~ +24; 102: Рабочие температурные границы внутреннего воздуха (охлаждение), °C; 103: +16 ~ +31; 104: Рабочие температурные границы внутреннего воздуха (нагрев), °C; 105: 0 ~ +31; 106: Подключение электропитания; 107: Внутренний блок; 108: Межблочный кабель, мм&lt;sup&gt;2&lt;/sup&gt;; 109: 5*2,5; 110: Силовой кабель, мм&lt;sup&gt;2&lt;/sup&gt;; 111: 3*2,5; 112: Автомат защиты, А; 113: 16; 114: Максимальная потребляемая мощность, кВт; 115: 1.6; 116: Максимальный потребляемый ток, А; 117: 8.9; 118: Пусковой ток, А; 119: 28; 120: Класс пылевлагозащиты, внутренний / наружный блок; 121: IPX0 / IPX4; 122: Класс электрозащиты, внутренний / наружный блок; 123: I класс / I класс; 124: Монтажный размер наружного блока, мм; 125: 415*263; 126: Страна производства; 127: КНР; 128: Срок гарантии, мес; 129: 36; 130: Цвет внутреннего блока; 131: Черный; 132: Цвет наружного блока; 133: Белый; 134: Тип дросселирующего устройства; 135: Капиллярная трубка; 136: Ионизатор воздуха; 137: да; 138: Плазменная очистка воздуха; 139: нет; 140: Ультрафиолетовая стерилизация; 141: нет; 142: Регулировка положения жалюзи с пульта ДУ; 143: Горизонтальные + Вертикальные; 144: Управление c мобильного приложения по Wi-Fi; 145: нет; 146: Дополнительные фильтры тонкой очистки в комплекте; 147: Угольный фильтр, Фильтр с ионами серебра; 148: Дополнительный фильтр тонкой очистки Угольный фильтр; 149: да; 150: Дополнительный фильтр тонкой очистки С ионами серебра; 151: да; 152: Противопылевой фильтр в комплекте; 153: да; 154: Пульт управления в комплекте; 155: Да, беспроводной | 136
НС-1497175 | RC-AN55HN | 137 | 142 | 137 | ROYAL Clima | 2: Модель; 3: RC-AN55HN; 4: Модель внутреннего блока; 5: RC-AN55HN/IN; 6: Модель наружного блока; 7: RC-AN55HN/OUT; 8: Инверторная технология; 9: Нет; 10: Серия; 11: ATTIСA NERO; 12: Тип внутреннего блока; 13: Настенный; 14: Эффективен для помещений площадью до, м; 15: 54; 16: Холодопроизводительность, kBTU; 17: 18; 18: Холодопроизводительность, кВт; 19: 5.37; 20: Потребляемый ток в режиме охлаждения, A; 21: 7.81; 22: Потребляемая мощность в режиме охлаждения, кВт; 23: 1.647; 24: Коэффициент энергоэффективности EER, Вт/Вт; 25: 3,26; 26: Класс энергоэффективности EER (охлаждение); 27: A; 28: Теплопроизводительность, kBTU; 29: 19; 30: Теплопроизводительность, кВт; 31: 5.53; 32: Потребляемый ток в режиме нагрева, A; 33: 7.19; 34: Потребляемая мощность в режиме нагрева, кВт; 35: 1.519; 36: Коэффициент энергоэффективности COP, Вт/Вт; 37: 3,64; 38: Класс энергоэффективности COP (нагрев); 39: A; 40: Электропитание, В/Гц/Ф; 41: 220-240/50/1; 42: Расход воздуха внутреннего блока, м&lt;sup&gt;3&lt;/sup&gt;/ч; 43: 530/600/730/800/870; 44: Минимальный расход воздуха внутреннего блока, м&lt;sup&gt;3&lt;/sup&gt;/ч; 45: 530; 46: Уровень шума внутреннего блока, дБ(А); 47: 28/30/35/38/40; 48: Минимальный уровень шума внутреннего блока, дБ(А); 49: 28; 50: Объем конденсации, л/ч; 51: 1.8; 52: Расход воздуха наружного блока, м&lt;sup&gt;3&lt;/sup&gt;/ч; 53: 2600; 54: Уровень шума наружного блока, дБ(А); 55: 54; 56: Марка компрессора; 57: HIGHLY; 58: Тип компрессора; 59: Ротационный; 60: Модель компрессора; 61: ASL180MV-C7EUT; 62: Тип хладагента; 63: R410A; 64: Заводская заправка хладагента, г; 65: 1050; 66: Дозаправка хладагента (сверх номинальной длины трассы), г/м; 67: 30; 68: Габаритные размеры внутреннего блока (ШхВхГ), мм; 69: 910x294x206; 70: Габаритные размеры наружного блока (ШхВхГ), мм; 71: 853x602x349; 72: Габаритные размеры внутреннего блока в упаковке (ШхВхГ), мм; 73: 979x292x372; 74: Габаритные размеры наружного блока в упаковке (ШхВхГ), мм; 75: 890x628x385; 76: Вес нетто внутреннего блока, кг; 77: 10.5; 78: Вес нетто наружного блока, кг; 79: 30; 80: Вес брутто внутреннего блока, кг; 81: 12.5; 82: Вес брутто наружного блока, кг; 83: 33; 84: Диаметр жидкостной трубы, мм (дюйм); 85: 6,35 (1/4&quot;); 86: Диаметр газовой трубы, мм (дюйм); 87: 12,7 (1/2&quot;); 88: Максимальная длина трассы, м; 89: 20; 90: Максимальный перепад по высоте между внутренним и наружным блоками, м; 91: 8; 92: Минимальная длина трассы, м; 93: 3; 94: Номинальная длина трассы, м; 95: 3; 96: Диаметр дренажной трубы, мм; 97: 16; 98: Рабочие температурные границы наружного воздуха (охлаждение), °C; 99: +18 ~ +43; 100: Рабочие температурные границы наружного воздуха (нагрев), °C; 101: -7 ~ +24; 102: Рабочие температурные границы наружного воздуха (функция притока свежего воздуха), °C; 103: +16 ~ +31; 104: Рабочие температурные границы внутреннего воздуха (охлаждение), °C; 105: +16 ~ +31; 106: Рабочие температурные границы внутреннего воздуха (нагрев), °C; 107: 0 ~ +31; 108: Подключение электропитания; 109: Внутренний блок; 110: Межблочный кабель, мм&lt;sup&gt;2&lt;/sup&gt;; 111: 5*2,5; 112: Силовой кабель, мм&lt;sup&gt;2&lt;/sup&gt;; 113: 3*2,5; 114: Автомат защиты, А; 115: 16; 116: Максимальная потребляемая мощность, кВт; 117: 2; 118: Максимальный потребляемый ток, А; 119: 11; 120: Пусковой ток, А; 121: 35; 122: Класс пылевлагозащиты, внутренний / наружный блок; 123: IPX0 / IPX4; 124: Класс электрозащиты, внутренний / наружный блок; 125: I класс / I класс; 126: Монтажный размер наружного блока, мм; 127: 516*314; 128: Страна производства; 129: КНР; 130: Срок гарантии, мес; 131: 60; 132: Цвет внутреннего блока; 133: Черный; 134: Цвет наружного блока; 135: Черный; 136: Тип дросселирующего устройства; 137: Капиллярная трубка; 138: Ионизатор воздуха; 139: Нет; 140: Плазменная очистка воздуха; 141: Нет; 142: Ультрафиолетовая стерилизация; 143: Нет; 144: Регулировка положения жалюзи с пульта ДУ; 145: Только Горизонтальные; 146: Управление c мобильного приложения по Wi-Fi; 147: Нет; 148: Дополнительные фильтры тонкой очистки в комплекте; 149: Нет; 150: Противопылевой фильтр в комплекте; 151: Да; 152: Пульт управления в комплекте; 153: Да, беспроводной | 137
НС-1349034 | RC-G87HN | 138 | 143 | 138 | ROYAL Clima | 2: Модель; 3: RC-G87HN; 4: Модель внутреннего блока; 5: RC-G87HN/IN; 6: Модель наружного блока; 7: RC-G87HN/OUT; 8: Инверторная технология; 9: нет; 10: Серия; 11: GLORIA; 12: Тип внутреннего блока; 13: Настенный; 14: Эффективен для помещений площадью до, м; 15: 87; 16: Холодопроизводительность, kBTU; 17: 30; 18: Холодопроизводительность, кВт; 19: 8.7; 20: Потребляемый ток в режиме охлаждения, A; 21: 12.4; 22: Потребляемая мощность в режиме охлаждения, кВт; 23: 2.677; 24: Коэффициент энергоэффективности EER, Вт/Вт; 25: 3.25; 26: Класс энергоэффективности EER (охлаждение); 27: A; 28: Теплопроизводительность, kBTU; 29: 30; 30: Теплопроизводительность, кВт; 31: 8.9; 32: Потребляемый ток в режиме нагрева, A; 33: 11.25; 34: Потребляемая мощность в режиме нагрева, кВт; 35: 2.438; 36: Коэффициент энергоэффективности COP, Вт/Вт; 37: 3.65; 38: Класс энергоэффективности COP (нагрев); 39: A; 40: Электропитание, В/Гц/Ф; 41: 220-240/50/1; 42: Расход воздуха внутреннего блока, м&lt;sup&gt;3&lt;/sup&gt;/ч; 43: 670/775/900/1030/1100; 44: Минимальный расход воздуха внутреннего блока, м&lt;sup&gt;3&lt;/sup&gt;/ч; 45: 670; 46: Уровень шума внутреннего блока, дБ(А); 47: 30/33/37/41/45; 48: Минимальный уровень шума внутреннего блока, дБ(А); 49: 30; 50: Объем конденсации, л/ч; 51: 2.6; 52: Расход воздуха наружного блока, м&lt;sup&gt;3&lt;/sup&gt;/ч; 53: 3200; 54: Уровень шума наружного блока, дБ(А); 55: 56; 56: Марка компрессора; 57: GMCC; 58: Тип компрессора; 59: Ротационный; 60: Модель компрессора; 61: PA270G2CS-4MU1; 62: Тип хладагента; 63: R410A; 64: Заводская заправка хладагента, г; 65: 1750; 66: Дозаправка хладагента (сверх номинальной длины трассы), г/м; 67: 30; 68: Габаритные размеры внутреннего блока (ШхВхГ), мм; 69: 1010x315x220; 70: Габаритные размеры наружного блока (ШхВхГ), мм; 71: 968x655x400; 72: Габаритные размеры внутреннего блока в упаковке (ШхВхГ), мм; 73: 1096x312x390; 74: Габаритные размеры наружного блока в упаковке (ШхВхГ), мм; 75: 1023x698x430; 76: Вес нетто внутреннего блока, кг; 77: 13; 78: Вес нетто наружного блока, кг; 79: 50; 80: Вес брутто внутреннего блока, кг; 81: 16; 82: Вес брутто наружного блока, кг; 83: 54; 84: Диаметр жидкостной трубы, мм (дюйм); 85: 6,35 (1/4&quot;); 86: Диаметр газовой трубы, мм (дюйм); 87: 15,88 (5/8&quot;); 88: Максимальная длина трассы, м; 89: 25; 90: Максимальный перепад по высоте между внутренним и наружным блоками, м; 91: 10; 92: Минимальная длина трассы, м; 93: 3; 94: Номинальная длина трассы, м; 95: 4; 96: Диаметр дренажной трубы, мм; 97: 16; 98: Рабочие температурные границы наружного воздуха (охлаждение), °C; 99: +18 ~ +43; 100: Рабочие температурные границы наружного воздуха (нагрев), °C; 101: -7 ~ +24; 102: Рабочие температурные границы внутреннего воздуха (охлаждение), °C; 103: +16 ~ +31; 104: Рабочие температурные границы внутреннего воздуха (нагрев), °C; 105: 0 ~ +31; 106: Подключение электропитания; 107: Наружный блок; 108: Межблочный кабель, мм&lt;sup&gt;2&lt;/sup&gt;; 109: 6*0,75; 110: Силовой кабель, мм&lt;sup&gt;2&lt;/sup&gt;; 111: 3*2,5; 112: Автомат защиты, А; 113: 25; 114: Максимальная потребляемая мощность, кВт; 115: 3.32; 116: Максимальный потребляемый ток, А; 117: 15.7; 118: Пусковой ток, А; 119: 60; 120: Класс пылевлагозащиты, внутренний / наружный блок; 121: IPX0 / IPX4; 122: Класс электрозащиты, внутренний / наружный блок; 123: I класс / I класс; 124: Монтажный размер наружного блока, мм; 125: 623*349; 126: Страна производства; 127: КНР; 128: Срок гарантии, мес; 129: 36; 130: Цвет внутреннего блока; 131: Белый; 132: Цвет наружного блока; 133: Белый; 134: Тип дросселирующего устройства; 135: Капиллярная трубка; 136: Ионизатор воздуха; 137: да; 138: Плазменная очистка воздуха; 139: нет; 140: Ультрафиолетовая стерилизация; 141: нет; 142: Регулировка положения жалюзи с пульта ДУ; 143: Только горизонтальные; 144: Управление c мобильного приложения по Wi-Fi; 145: нет; 146: Дополнительные фильтры тонкой очистки в комплекте; 147: нет; 148: Противопылевой фильтр в комплекте; 149: да; 150: Пульт управления в комплекте; 151: да | 138
НС-1430434 | RC-GL22HN | 139 | 144 | 139 | ROYAL Clima | 2: Модель; 3: RC-GL22HN; 4: Модель внутреннего блока; 5: RC-GL22HN/IN; 6: Модель наружного блока; 7: RC-GL22HN/OUT; 8: Инверторная технология; 9: нет; 10: Серия; 11: GLORIA; 12: Тип внутреннего блока; 13: Настенный; 14: Эффективен для помещений площадью до, м; 15: 22; 16: Холодопроизводительность, kBTU; 17: 7; 18: Холодопроизводительность, кВт; 19: 2.17; 20: Потребляемый ток в режиме охлаждения, A; 21: 3.19; 22: Потребляемая мощность в режиме охлаждения, кВт; 23: 0.674; 24: Коэффициент энергоэффективности EER, Вт/Вт; 25: 3.22; 26: Класс энергоэффективности EER (охлаждение); 27: A; 28: Теплопроизводительность, kBTU; 29: 8; 30: Теплопроизводительность, кВт; 31: 2.35; 32: Потребляемый ток в режиме нагрева, A; 33: 3.07; 34: Потребляемая мощность в режиме нагрева, кВт; 35: 0.651; 36: Коэффициент энергоэффективности COP, Вт/Вт; 37: 3.61; 38: Класс энергоэффективности COP (нагрев); 39: A; 40: Электропитание, В/Гц/Ф; 41: 220-240/50/1; 42: Расход воздуха внутреннего блока, м&lt;sup&gt;3&lt;/sup&gt;/ч; 43: 380/400/460/520/560; 44: Минимальный расход воздуха внутреннего блока, м&lt;sup&gt;3&lt;/sup&gt;/ч; 45: 380; 46: Уровень шума внутреннего блока, дБ(А); 47: 22/27/31/35/38; 48: Минимальный уровень шума внутреннего блока, дБ(А); 49: 22; 50: Объем конденсации, л/ч; 51: 0.8; 52: Расход воздуха наружного блока, м&lt;sup&gt;3&lt;/sup&gt;/ч; 53: 1900; 54: Уровень шума наружного блока, дБ(А); 55: 48; 56: Марка компрессора; 57: GMCC; 58: Тип компрессора; 59: Ротационный; 60: Модель компрессора; 61: ASN86V01VEZE; 62: Тип хладагента; 63: R410A; 64: Заводская заправка хладагента, г; 65: 420; 66: Дозаправка хладагента (сверх номинальной длины трассы), г/м; 67: 20; 68: Габаритные размеры внутреннего блока (ШхВхГ), мм; 69: 777x250x201; 70: Габаритные размеры наружного блока (ШхВхГ), мм; 71: 712x459x276; 72: Габаритные размеры внутреннего блока в упаковке (ШхВхГ), мм; 73: 850x275x320; 74: Габаритные размеры наружного блока в упаковке (ШхВхГ), мм; 75: 765x481x310; 76: Вес нетто внутреннего блока, кг; 77: 7.5; 78: Вес нетто наружного блока, кг; 79: 20; 80: Вес брутто внутреннего блока, кг; 81: 9.5; 82: Вес брутто наружного блока, кг; 83: 23; 84: Диаметр жидкостной трубы, мм (дюйм); 85: 6,35 (1/4&quot;); 86: Диаметр газовой трубы, мм (дюйм); 87: 9,53 (3/8&quot;); 88: Максимальная длина трассы, м; 89: 15; 90: Максимальный перепад по высоте между внутренним и наружным блоками, м; 91: 5; 92: Минимальная длина трассы, м; 93: 3; 94: Номинальная длина трассы, м; 95: 3; 96: Диаметр дренажной трубы, мм; 97: 16; 98: Рабочие температурные границы наружного воздуха (охлаждение), °C; 99: +18 ~ +43; 100: Рабочие температурные границы наружного воздуха (нагрев), °C; 101: -7 ~ +24; 102: Рабочие температурные границы наружного воздуха (функция притока свежего воздуха), °C; 103: ~; 104: Рабочие температурные границы внутреннего воздуха (охлаждение), °C; 105: +16 ~ +31; 106: Рабочие температурные границы внутреннего воздуха (нагрев), °C; 107: 0 ~ +31; 108: Подключение электропитания; 109: Внутренний блок; 110: Межблочный кабель, мм&lt;sup&gt;2&lt;/sup&gt;; 111: 5*1,5; 112: Силовой кабель, мм&lt;sup&gt;2&lt;/sup&gt;; 113: 3*1,5; 114: Автомат защиты, А; 115: 10; 116: Максимальная потребляемая мощность, кВт; 117: 1.13; 118: Максимальный потребляемый ток, А; 119: 6; 120: Пусковой ток, А; 121: 17; 122: Класс пылевлагозащиты, внутренний / наружный блок; 123: IPX0 / IPX4; 124: Класс электрозащиты, внутренний / наружный блок; 125: I класс / I класс; 126: Монтажный размер наружного блока, мм; 127: 362*256; 128: Страна производства; 129: КНР; 130: Срок гарантии, мес; 131: 36; 132: Цвет внутреннего блока; 133: Белый; 134: Цвет наружного блока; 135: Белый; 136: Тип дросселирующего устройства; 137: Капиллярная трубка; 138: Ионизатор воздуха; 139: да; 140: Плазменная очистка воздуха; 141: нет; 142: Ультрафиолетовая стерилизация; 143: нет; 144: Регулировка положения жалюзи с пульта ДУ; 145: Горизонтальные + Вертикальные; 146: Управление c мобильного приложения по Wi-Fi; 147: нет; 148: Дополнительные фильтры тонкой очистки в комплекте; 149: Угольный фильтр, Фильтр с ионами серебра; 150: Дополнительный фильтр тонкой очистки Угольный фильтр; 151: да; 152: Дополнительный фильтр тонкой очистки С ионами серебра; 153: да; 154: Противопылевой фильтр в комплекте; 155: да; 156: Пульт управления в комплекте; 157: да | 139
НС-1430447 | RC-GL28HN | 140 | 145 | 140 | ROYAL Clima | 2: Модель; 3: RC-GL28HN; 4: Модель внутреннего блока; 5: RC-GL28HN/IN; 6: Модель наружного блока; 7: RC-GL28HN/OUT; 8: Инверторная технология; 9: нет; 10: Серия; 11: GLORIA; 12: Тип внутреннего блока; 13: Настенный; 14: Эффективен для помещений площадью до, м; 15: 27; 16: Холодопроизводительность, kBTU; 17: 9; 18: Холодопроизводительность, кВт; 19: 2.73; 20: Потребляемый ток в режиме охлаждения, A; 21: 3.95; 22: Потребляемая мощность в режиме охлаждения, кВт; 23: 0.84; 24: Коэффициент энергоэффективности EER, Вт/Вт; 25: 3.25; 26: Класс энергоэффективности EER (охлаждение); 27: A; 28: Теплопроизводительность, kBTU; 29: 10; 30: Теплопроизводительность, кВт; 31: 2.92; 32: Потребляемый ток в режиме нагрева, A; 33: 3.75; 34: Потребляемая мощность в режиме нагрева, кВт; 35: 0.8; 36: Коэффициент энергоэффективности COP, Вт/Вт; 37: 3.65; 38: Класс энергоэффективности COP (нагрев); 39: A; 40: Электропитание, В/Гц/Ф; 41: 220-240/50/1; 42: Расход воздуха внутреннего блока, м&lt;sup&gt;3&lt;/sup&gt;/ч; 43: 380/400/460/520/560; 44: Минимальный расход воздуха внутреннего блока, м&lt;sup&gt;3&lt;/sup&gt;/ч; 45: 380; 46: Уровень шума внутреннего блока, дБ(А); 47: 22/27/31/35/38; 48: Минимальный уровень шума внутреннего блока, дБ(А); 49: 22; 50: Объем конденсации, л/ч; 51: 1; 52: Расход воздуха наружного блока, м&lt;sup&gt;3&lt;/sup&gt;/ч; 53: 1900; 54: Уровень шума наружного блока, дБ(А); 55: 48; 56: Марка компрессора; 57: GMCC; 58: Тип компрессора; 59: Ротационный; 60: Модель компрессора; 61: ASM103V01UDZE; 62: Тип хладагента; 63: R410A; 64: Заводская заправка хладагента, г; 65: 390; 66: Дозаправка хладагента (сверх номинальной длины трассы), г/м; 67: 20; 68: Габаритные размеры внутреннего блока (ШхВхГ), мм; 69: 777x250x201; 70: Габаритные размеры наружного блока (ШхВхГ), мм; 71: 712x459x276; 72: Габаритные размеры внутреннего блока в упаковке (ШхВхГ), мм; 73: 850x275x320; 74: Габаритные размеры наружного блока в упаковке (ШхВхГ), мм; 75: 765x481x310; 76: Вес нетто внутреннего блока, кг; 77: 7.5; 78: Вес нетто наружного блока, кг; 79: 22.5; 80: Вес брутто внутреннего блока, кг; 81: 9.5; 82: Вес брутто наружного блока, кг; 83: 25; 84: Диаметр жидкостной трубы, мм (дюйм); 85: 6,35 (1/4&quot;); 86: Диаметр газовой трубы, мм (дюйм); 87: 9,53 (3/8&quot;); 88: Максимальная длина трассы, м; 89: 15; 90: Максимальный перепад по высоте между внутренним и наружным блоками, м; 91: 8; 92: Минимальная длина трассы, м; 93: 3; 94: Номинальная длина трассы, м; 95: 3; 96: Диаметр дренажной трубы, мм; 97: 16; 98: Рабочие температурные границы наружного воздуха (охлаждение), °C; 99: +18 ~ +43; 100: Рабочие температурные границы наружного воздуха (нагрев), °C; 101: -7 ~ +24; 102: Рабочие температурные границы внутреннего воздуха (охлаждение), °C; 103: +16 ~ +31; 104: Рабочие температурные границы внутреннего воздуха (нагрев), °C; 105: 0 ~ +31; 106: Подключение электропитания; 107: Внутренний блок; 108: Межблочный кабель, мм&lt;sup&gt;2&lt;/sup&gt;; 109: 5*2,5; 110: Силовой кабель, мм&lt;sup&gt;2&lt;/sup&gt;; 111: 3*2,5; 112: Автомат защиты, А; 113: 16; 114: Максимальная потребляемая мощность, кВт; 115: 1.38; 116: Максимальный потребляемый ток, А; 117: 7.6; 118: Пусковой ток, А; 119: 23; 120: Класс пылевлагозащиты, внутренний / наружный блок; 121: IPX0 / IPX4; 122: Класс электрозащиты, внутренний / наружный блок; 123: I класс / I класс; 124: Монтажный размер наружного блока, мм; 125: 362*256; 126: Страна производства; 127: КНР; 128: Срок гарантии, мес; 129: 36; 130: Цвет внутреннего блока; 131: Белый; 132: Цвет наружного блока; 133: Белый; 134: Тип дросселирующего устройства; 135: Капиллярная трубка; 136: Ионизатор воздуха; 137: да; 138: Плазменная очистка воздуха; 139: нет; 140: Ультрафиолетовая стерилизация; 141: нет; 142: Регулировка положения жалюзи с пульта ДУ; 143: Горизонтальные + Вертикальные; 144: Управление c мобильного приложения по Wi-Fi; 145: нет; 146: Дополнительные фильтры тонкой очистки в комплекте; 147: Угольный фильтр, Фильтр с ионами серебра; 148: Дополнительный фильтр тонкой очистки Угольный фильтр; 149: да; 150: Дополнительный фильтр тонкой очистки С ионами серебра; 151: да; 152: Противопылевой фильтр в комплекте; 153: да; 154: Пульт управления в комплекте; 155: да | 140
НС-1430448 | RC-GL35HN | 141 | 146 | 141 | ROYAL Clima | 2: Модель; 3: RC-GL35HN; 4: Модель внутреннего блока; 5: RC-GL35HN/IN; 6: Модель наружного блока; 7: RC-GL35HN/OUT; 8: Инверторная технология; 9: нет; 10: Серия; 11: GLORIA; 12: Тип внутреннего блока; 13: Настенный; 14: Эффективен для помещений площадью до, м; 15: 36; 16: Холодопроизводительность, kBTU; 17: 12; 18: Холодопроизводительность, кВт; 19: 3.64; 20: Потребляемый ток в режиме охлаждения, A; 21: 5.27; 22: Потребляемая мощность в режиме охлаждения, кВт; 23: 1.12; 24: Коэффициент энергоэффективности EER, Вт/Вт; 25: 3.25; 26: Класс энергоэффективности EER (охлаждение); 27: A; 28: Теплопроизводительность, kBTU; 29: 13; 30: Теплопроизводительность, кВт; 31: 3.77; 32: Потребляемый ток в режиме нагрева, A; 33: 4.76; 34: Потребляемая мощность в режиме нагрева, кВт; 35: 1.019; 36: Коэффициент энергоэффективности COP, Вт/Вт; 37: 3.7; 38: Класс энергоэффективности COP (нагрев); 39: A; 40: Электропитание, В/Гц/Ф; 41: 220-240/50/1; 42: Расход воздуха внутреннего блока, м&lt;sup&gt;3&lt;/sup&gt;/ч; 43: 380/400/460/520/560; 44: Минимальный расход воздуха внутреннего блока, м&lt;sup&gt;3&lt;/sup&gt;/ч; 45: 380; 46: Уровень шума внутреннего блока, дБ(А); 47: 25/28/30/34/37; 48: Минимальный уровень шума внутреннего блока, дБ(А); 49: 25; 50: Объем конденсации, л/ч; 51: 1.2; 52: Расход воздуха наружного блока, м&lt;sup&gt;3&lt;/sup&gt;/ч; 53: 1900; 54: Уровень шума наружного блока, дБ(А); 55: 50; 56: Марка компрессора; 57: GMCC; 58: Тип компрессора; 59: Ротационный; 60: Модель компрессора; 61: ASM140V01VDZE; 62: Тип хладагента; 63: R410A; 64: Заводская заправка хладагента, г; 65: 620; 66: Дозаправка хладагента (сверх номинальной длины трассы), г/м; 67: 20; 68: Габаритные размеры внутреннего блока (ШхВхГ), мм; 69: 777x250x201; 70: Габаритные размеры наружного блока (ШхВхГ), мм; 71: 777x498x290; 72: Габаритные размеры внутреннего блока в упаковке (ШхВхГ), мм; 73: 850x275x320; 74: Габаритные размеры наружного блока в упаковке (ШхВхГ), мм; 75: 818x520x325; 76: Вес нетто внутреннего блока, кг; 77: 8; 78: Вес нетто наружного блока, кг; 79: 25; 80: Вес брутто внутреннего блока, кг; 81: 10; 82: Вес брутто наружного блока, кг; 83: 27; 84: Диаметр жидкостной трубы, мм (дюйм); 85: 6,35 (1/4&quot;); 86: Диаметр газовой трубы, мм (дюйм); 87: 9,53 (3/8&quot;); 88: Максимальная длина трассы, м; 89: 20; 90: Максимальный перепад по высоте между внутренним и наружным блоками, м; 91: 8; 92: Минимальная длина трассы, м; 93: 3; 94: Номинальная длина трассы, м; 95: 3; 96: Диаметр дренажной трубы, мм; 97: 16; 98: Рабочие температурные границы наружного воздуха (охлаждение), °C; 99: +18 ~ +43; 100: Рабочие температурные границы наружного воздуха (нагрев), °C; 101: -7 ~ +24; 102: Рабочие температурные границы внутреннего воздуха (охлаждение), °C; 103: +16 ~ +31; 104: Рабочие температурные границы внутреннего воздуха (нагрев), °C; 105: 0 ~ +31; 106: Подключение электропитания; 107: Внутренний блок; 108: Межблочный кабель, мм&lt;sup&gt;2&lt;/sup&gt;; 109: 5*2,5; 110: Силовой кабель, мм&lt;sup&gt;2&lt;/sup&gt;; 111: 3*2,5; 112: Автомат защиты, А; 113: 16; 114: Максимальная потребляемая мощность, кВт; 115: 1.6; 116: Максимальный потребляемый ток, А; 117: 8.9; 118: Пусковой ток, А; 119: 28; 120: Класс пылевлагозащиты, внутренний / наружный блок; 121: IPX0 / IPX4; 122: Класс электрозащиты, внутренний / наружный блок; 123: I класс / I класс; 124: Монтажный размер наружного блока, мм; 125: 415*263; 126: Страна производства; 127: КНР; 128: Срок гарантии, мес; 129: 36; 130: Цвет внутреннего блока; 131: Белый; 132: Цвет наружного блока; 133: Белый; 134: Тип дросселирующего устройства; 135: Капиллярная трубка; 136: Ионизатор воздуха; 137: да; 138: Плазменная очистка воздуха; 139: нет; 140: Ультрафиолетовая стерилизация; 141: нет; 142: Регулировка положения жалюзи с пульта ДУ; 143: Горизонтальные + Вертикальные; 144: Управление c мобильного приложения по Wi-Fi; 145: нет; 146: Дополнительные фильтры тонкой очистки в комплекте; 147: Угольный фильтр, Фильтр с ионами серебра; 148: Дополнительный фильтр тонкой очистки Угольный фильтр; 149: да; 150: Дополнительный фильтр тонкой очистки С ионами серебра; 151: да; 152: Противопылевой фильтр в комплекте; 153: да; 154: Пульт управления в комплекте; 155: да | 141
НС-1430449 | RC-GL55HN | 142 | 147 | 142 | ROYAL Clima | 2: Модель; 3: RC-GL55HN; 4: Модель внутреннего блока; 5: RC-GL55HN/IN; 6: Модель наружного блока; 7: RC-GL55HN/OUT; 8: Инверторная технология; 9: нет; 10: Серия; 11: GLORIA; 12: Тип внутреннего блока; 13: Настенный; 14: Эффективен для помещений площадью до, м; 15: 54; 16: Холодопроизводительность, kBTU; 17: 18; 18: Холодопроизводительность, кВт; 19: 5.37; 20: Потребляемый ток в режиме охлаждения, A; 21: 7.81; 22: Потребляемая мощность в режиме охлаждения, кВт; 23: 1.647; 24: Коэффициент энергоэффективности EER, Вт/Вт; 25: 3.26; 26: Класс энергоэффективности EER (охлаждение); 27: A; 28: Теплопроизводительность, kBTU; 29: 19; 30: Теплопроизводительность, кВт; 31: 5.53; 32: Потребляемый ток в режиме нагрева, A; 33: 7.19; 34: Потребляемая мощность в режиме нагрева, кВт; 35: 1.519; 36: Коэффициент энергоэффективности COP, Вт/Вт; 37: 3.64; 38: Класс энергоэффективности COP (нагрев); 39: A; 40: Электропитание, В/Гц/Ф; 41: 220-240/50/1; 42: Расход воздуха внутреннего блока, м&lt;sup&gt;3&lt;/sup&gt;/ч; 43: 530/600/730/800/870; 44: Минимальный расход воздуха внутреннего блока, м&lt;sup&gt;3&lt;/sup&gt;/ч; 45: 530; 46: Уровень шума внутреннего блока, дБ(А); 47: 28/30/35/38/40; 48: Минимальный уровень шума внутреннего блока, дБ(А); 49: 28; 50: Объем конденсации, л/ч; 51: 1.8; 52: Расход воздуха наружного блока, м&lt;sup&gt;3&lt;/sup&gt;/ч; 53: 2600; 54: Уровень шума наружного блока, дБ(А); 55: 54; 56: Марка компрессора; 57: HIGHLY; 58: Тип компрессора; 59: Ротационный; 60: Модель компрессора; 61: ASL180MV-C7EUT; 62: Тип хладагента; 63: R410A; 64: Заводская заправка хладагента, г; 65: 1050; 66: Дозаправка хладагента (сверх номинальной длины трассы), г/м; 67: 30; 68: Габаритные размеры внутреннего блока (ШхВхГ), мм; 69: 910x294x206; 70: Габаритные размеры наружного блока (ШхВхГ), мм; 71: 853x602x349; 72: Габаритные размеры внутреннего блока в упаковке (ШхВхГ), мм; 73: 979x292x372; 74: Габаритные размеры наружного блока в упаковке (ШхВхГ), мм; 75: 890x628x385; 76: Вес нетто внутреннего блока, кг; 77: 10.5; 78: Вес нетто наружного блока, кг; 79: 30; 80: Вес брутто внутреннего блока, кг; 81: 12.5; 82: Вес брутто наружного блока, кг; 83: 33; 84: Диаметр жидкостной трубы, мм (дюйм); 85: 6,35 (1/4&quot;); 86: Диаметр газовой трубы, мм (дюйм); 87: 12,7 (1/2&quot;); 88: Максимальная длина трассы, м; 89: 20; 90: Максимальный перепад по высоте между внутренним и наружным блоками, м; 91: 8; 92: Минимальная длина трассы, м; 93: 3; 94: Номинальная длина трассы, м; 95: 3; 96: Диаметр дренажной трубы, мм; 97: 16; 98: Рабочие температурные границы наружного воздуха (охлаждение), °C; 99: +18 ~ +43; 100: Рабочие температурные границы наружного воздуха (нагрев), °C; 101: -7 ~ +24; 102: Рабочие температурные границы внутреннего воздуха (охлаждение), °C; 103: +16 ~ +31; 104: Рабочие температурные границы внутреннего воздуха (нагрев), °C; 105: 0 ~ +31; 106: Подключение электропитания; 107: Внутренний блок; 108: Межблочный кабель, мм&lt;sup&gt;2&lt;/sup&gt;; 109: 5*2,5; 110: Силовой кабель, мм&lt;sup&gt;2&lt;/sup&gt;; 111: 3*2,5; 112: Автомат защиты, А; 113: 16; 114: Максимальная потребляемая мощность, кВт; 115: 2; 116: Максимальный потребляемый ток, А; 117: 11; 118: Пусковой ток, А; 119: 35; 120: Класс пылевлагозащиты, внутренний / наружный блок; 121: IPX0 / IPX4; 122: Класс электрозащиты, внутренний / наружный блок; 123: I класс / I класс; 124: Монтажный размер наружного блока, мм; 125: 516*314; 126: Страна производства; 127: КНР; 128: Срок гарантии, мес; 129: 36; 130: Цвет внутреннего блока; 131: Белый; 132: Цвет наружного блока; 133: Белый; 134: Тип дросселирующего устройства; 135: Капиллярная трубка; 136: Ионизатор воздуха; 137: да; 138: Плазменная очистка воздуха; 139: нет; 140: Ультрафиолетовая стерилизация; 141: нет; 142: Регулировка положения жалюзи с пульта ДУ; 143: Только горизонтальные; 144: Управление c мобильного приложения по Wi-Fi; 145: нет; 146: Дополнительные фильтры тонкой очистки в комплекте; 147: нет; 148: Противопылевой фильтр в комплекте; 149: да; 150: Пульт управления в комплекте; 151: да | 142
НС-1430450 | RC-GL70HN | 143 | 148 | 143 | ROYAL Clima | 2: Модель; 3: RC-GL70HN; 4: Модель внутреннего блока; 5: RC-GL70HN/IN; 6: Модель наружного блока; 7: RC-GL70HN/OUT; 8: Инверторная технология; 9: нет; 10: Серия; 11: GLORIA; 12: Тип внутреннего блока; 13: Настенный; 14: Эффективен для помещений площадью до, м; 15: 72; 16: Холодопроизводительность, kBTU; 17: 25; 18: Холодопроизводительность, кВт; 19: 7.24; 20: Потребляемый ток в режиме охлаждения, A; 21: 10.47; 22: Потребляемая мощность в режиме охлаждения, кВт; 23: 2.214; 24: Коэффициент энергоэффективности EER, Вт/Вт; 25: 3.27; 26: Класс энергоэффективности EER (охлаждение); 27: A; 28: Теплопроизводительность, kBTU; 29: 25; 30: Теплопроизводительность, кВт; 31: 7.42; 32: Потребляемый ток в режиме нагрева, A; 33: 9.48; 34: Потребляемая мощность в режиме нагрева, кВт; 35: 2.011; 36: Коэффициент энергоэффективности COP, Вт/Вт; 37: 3.69; 38: Класс энергоэффективности COP (нагрев); 39: A; 40: Электропитание, В/Гц/Ф; 41: 220-240/50/1; 42: Расход воздуха внутреннего блока, м&lt;sup&gt;3&lt;/sup&gt;/ч; 43: 710/810/910/1000/1090; 44: Минимальный расход воздуха внутреннего блока, м&lt;sup&gt;3&lt;/sup&gt;/ч; 45: 710; 46: Уровень шума внутреннего блока, дБ(А); 47: 30/33/36/41/44; 48: Минимальный уровень шума внутреннего блока, дБ(А); 49: 30; 50: Объем конденсации, л/ч; 51: 2.2; 52: Расход воздуха наружного блока, м&lt;sup&gt;3&lt;/sup&gt;/ч; 53: 3000; 54: Уровень шума наружного блока, дБ(А); 55: 56; 56: Марка компрессора; 57: HIGHLY; 58: Тип компрессора; 59: Ротационный; 60: Модель компрессора; 61: ASH232MV-C7EU1; 62: Тип хладагента; 63: R410A; 64: Заводская заправка хладагента, г; 65: 1400; 66: Дозаправка хладагента (сверх номинальной длины трассы), г/м; 67: 30; 68: Габаритные размеры внутреннего блока (ШхВхГ), мм; 69: 1010x315x220; 70: Габаритные размеры наружного блока (ШхВхГ), мм; 71: 886x605x357; 72: Габаритные размеры внутреннего блока в упаковке (ШхВхГ), мм; 73: 1096x312x390; 74: Габаритные размеры наружного блока в упаковке (ШхВхГ), мм; 75: 930x635x380; 76: Вес нетто внутреннего блока, кг; 77: 13; 78: Вес нетто наружного блока, кг; 79: 43; 80: Вес брутто внутреннего блока, кг; 81: 16; 82: Вес брутто наружного блока, кг; 83: 46; 84: Диаметр жидкостной трубы, мм (дюйм); 85: 6,35 (1/4&quot;); 86: Диаметр газовой трубы, мм (дюйм); 87: 15,88 (5/8&quot;); 88: Максимальная длина трассы, м; 89: 25; 90: Максимальный перепад по высоте между внутренним и наружным блоками, м; 91: 8; 92: Минимальная длина трассы, м; 93: 3; 94: Номинальная длина трассы, м; 95: 3; 96: Диаметр дренажной трубы, мм; 97: 16; 98: Рабочие температурные границы наружного воздуха (охлаждение), °C; 99: +18 ~ +43; 100: Рабочие температурные границы наружного воздуха (нагрев), °C; 101: -7 ~ +24; 102: Рабочие температурные границы внутреннего воздуха (охлаждение), °C; 103: +16 ~ +31; 104: Рабочие температурные границы внутреннего воздуха (нагрев), °C; 105: 0 ~ +31; 106: Подключение электропитания; 107: Внутренний блок; 108: Межблочный кабель, мм&lt;sup&gt;2&lt;/sup&gt;; 109: 5*2,5; 110: Силовой кабель, мм&lt;sup&gt;2&lt;/sup&gt;; 111: 3*2,5; 112: Автомат защиты, А; 113: 20; 114: Максимальная потребляемая мощность, кВт; 115: 3; 116: Максимальный потребляемый ток, А; 117: 15.5; 118: Пусковой ток, А; 119: 48; 120: Класс пылевлагозащиты, внутренний / наружный блок; 121: IPX0 / IPX4; 122: Класс электрозащиты, внутренний / наружный блок; 123: I класс / I класс; 124: Монтажный размер наружного блока, мм; 125: 518*329; 126: Страна производства; 127: КНР; 128: Срок гарантии, мес; 129: 36; 130: Цвет внутреннего блока; 131: Белый; 132: Цвет наружного блока; 133: Белый; 134: Тип дросселирующего устройства; 135: Капиллярная трубка; 136: Ионизатор воздуха; 137: да; 138: Плазменная очистка воздуха; 139: нет; 140: Ультрафиолетовая стерилизация; 141: нет; 142: Регулировка положения жалюзи с пульта ДУ; 143: Только горизонтальные; 144: Управление c мобильного приложения по Wi-Fi; 145: нет; 146: Дополнительные фильтры тонкой очистки в комплекте; 147: нет; 148: Противопылевой фильтр в комплекте; 149: да; 150: Пульт управления в комплекте; 151: да | 143
НС-1478161 | RC-GL90HN | 144 | 149 | 144 | ROYAL Clima | 2: Модель; 3: RC-GL90HN; 4: Модель внутреннего блока; 5: RC-GL90HN/IN; 6: Модель наружного блока; 7: RC-GL90HN/OUT; 8: Инверторная технология; 9: Нет; 10: Серия; 11: GLORIA; 12: Тип внутреннего блока; 13: Настенный; 14: Эффективен для помещений площадью до, м; 15: 88; 16: Холодопроизводительность, kBTU; 17: 30; 18: Холодопроизводительность, кВт; 19: 8.8; 20: Потребляемый ток в режиме охлаждения, A; 21: 12.58; 22: Потребляемая мощность в режиме охлаждения, кВт; 23: 2.716; 24: Коэффициент энергоэффективности EER, Вт/Вт; 25: 3,24; 26: Класс энергоэффективности EER (охлаждение); 27: A; 28: Теплопроизводительность, kBTU; 29: 31; 30: Теплопроизводительность, кВт; 31: 8.94; 32: Потребляемый ток в режиме нагрева, A; 33: 11.39; 34: Потребляемая мощность в режиме нагрева, кВт; 35: 2.469; 36: Коэффициент энергоэффективности COP, Вт/Вт; 37: 3,62; 38: Класс энергоэффективности COP (нагрев); 39: A; 40: Электропитание, В/Гц/Ф; 41: 220-240/50/1; 42: Расход воздуха внутреннего блока, м&lt;sup&gt;3&lt;/sup&gt;/ч; 43: 670/775/900/1030/1100; 44: Минимальный расход воздуха внутреннего блока, м&lt;sup&gt;3&lt;/sup&gt;/ч; 45: 670; 46: Уровень шума внутреннего блока, дБ(А); 47: 30/33/37/41/45; 48: Минимальный уровень шума внутреннего блока, дБ(А); 49: 30; 50: Объем конденсации, л/ч; 51: 2.6; 52: Расход воздуха наружного блока, м&lt;sup&gt;3&lt;/sup&gt;/ч; 53: 3000; 54: Уровень шума наружного блока, дБ(А); 55: 56; 56: Марка компрессора; 57: HIGHLY; 58: Тип компрессора; 59: Ротационный; 60: Модель компрессора; 61: ASH232MV-C7EU1; 62: Тип хладагента; 63: R410A; 64: Заводская заправка хладагента, г; 65: 1440; 66: Дозаправка хладагента (сверх номинальной длины трассы), г/м; 67: 30; 68: Габаритные размеры внутреннего блока (ШхВхГ), мм; 69: 1010x315x220; 70: Габаритные размеры наружного блока (ШхВхГ), мм; 71: 920x699x380; 72: Габаритные размеры внутреннего блока в упаковке (ШхВхГ), мм; 73: 1096x390x297; 74: Габаритные размеры наружного блока в упаковке (ШхВхГ), мм; 75: 960x732x400; 76: Вес нетто внутреннего блока, кг; 77: 13; 78: Вес нетто наружного блока, кг; 79: 47; 80: Вес брутто внутреннего блока, кг; 81: 16; 82: Вес брутто наружного блока, кг; 83: 50; 84: Диаметр жидкостной трубы, мм (дюйм); 85: 6,35 (1/4&quot;); 86: Диаметр газовой трубы, мм (дюйм); 87: 15,88 (5/8&quot;); 88: Максимальная длина трассы, м; 89: 25; 90: Максимальный перепад по высоте между внутренним и наружным блоками, м; 91: 8; 92: Минимальная длина трассы, м; 93: 3; 94: Номинальная длина трассы, м; 95: 5; 96: Диаметр дренажной трубы, мм; 97: 16; 98: Рабочие температурные границы наружного воздуха (охлаждение), °C; 99: +18 ~ +43; 100: Рабочие температурные границы наружного воздуха (нагрев), °C; 101: -7 ~ +24; 102: Рабочие температурные границы внутреннего воздуха (охлаждение), °C; 103: +16 ~ +31; 104: Рабочие температурные границы внутреннего воздуха (нагрев), °C; 105: 0 ~ +31; 106: Подключение электропитания; 107: Наружный блок; 108: Межблочный кабель, мм&lt;sup&gt;2&lt;/sup&gt;; 109: 6*0,75; 110: Силовой кабель, мм&lt;sup&gt;2&lt;/sup&gt;; 111: 3*2,5; 112: Автомат защиты, А; 113: 20; 114: Максимальная потребляемая мощность, кВт; 115: 3.3; 116: Максимальный потребляемый ток, А; 117: 16; 118: Пусковой ток, А; 119: 48; 120: Класс пылевлагозащиты, внутренний / наружный блок; 121: IPX0 / IPX4; 122: Класс электрозащиты, внутренний / наружный блок; 123: I класс / I класс; 124: Монтажный размер наружного блока, мм; 125: 586*347,5; 126: Страна производства; 127: КНР; 128: Срок гарантии, мес; 129: 60; 130: Цвет внутреннего блока; 131: Белый; 132: Цвет наружного блока; 133: Белый; 134: Тип дросселирующего устройства; 135: Капиллярная трубка; 136: Ионизатор воздуха; 137: Да; 138: Плазменная очистка воздуха; 139: Нет; 140: Ультрафиолетовая стерилизация; 141: Нет; 142: Регулировка положения жалюзи с пульта ДУ; 143: Только горизонтальные; 144: Управление c мобильного приложения по Wi-Fi; 145: Нет; 146: Дополнительные фильтры тонкой очистки в комплекте; 147: Нет; 148: Противопылевой фильтр в комплекте; 149: Да; 150: Пульт управления в комплекте; 151: Да, беспроводной | 144
НС-1480531 | RC-GR22HN | 145 | 150 | 145 | ROYAL Clima | 2: Модель; 3: RC-GR22HN; 4: Модель внутреннего блока; 5: RC-GR22HN/IN; 6: Модель наружного блока; 7: RC-GR22HN/OUT; 8: Инверторная технология; 9: Нет; 10: Серия; 11: GRIDA; 12: Тип внутреннего блока; 13: Настенный; 14: Эффективен для помещений площадью до, м; 15: 23; 16: Холодопроизводительность, kBTU; 17: 8; 18: Холодопроизводительность, кВт; 19: 2.25; 20: Потребляемый ток в режиме охлаждения, A; 21: 3.5; 22: Потребляемая мощность в режиме охлаждения, кВт; 23: 0.7; 24: Коэффициент энергоэффективности EER, Вт/Вт; 25: 3,21; 26: Класс энергоэффективности EER (охлаждение); 27: A; 28: Теплопроизводительность, kBTU; 29: 8; 30: Теплопроизводительность, кВт; 31: 2.3; 32: Потребляемый ток в режиме нагрева, A; 33: 3.1; 34: Потребляемая мощность в режиме нагрева, кВт; 35: 0.637; 36: Коэффициент энергоэффективности COP, Вт/Вт; 37: 3,61; 38: Класс энергоэффективности COP (нагрев); 39: A; 40: Электропитание, В/Гц/Ф; 41: 220-240/50/7; 42: Расход воздуха внутреннего блока, м&lt;sup&gt;3&lt;/sup&gt;/ч; 43: 250/290/310/420/450/470/520; 44: Минимальный расход воздуха внутреннего блока, м&lt;sup&gt;3&lt;/sup&gt;/ч; 45: 250; 46: Уровень шума внутреннего блока, дБ(А); 47: 27/29/30/31/35/37/40; 48: Минимальный уровень шума внутреннего блока, дБ(А); 49: 27; 50: Объем конденсации, л/ч; 51: 0.6; 52: Расход воздуха наружного блока, м&lt;sup&gt;3&lt;/sup&gt;/ч; 53: 1400; 54: Уровень шума наружного блока, дБ(А); 55: 49; 56: Марка компрессора; 57: GREE; 58: Тип компрессора; 59: Ротационный; 60: Модель компрессора; 61: QXA-A081T170; 62: Тип хладагента; 63: R410A; 64: Заводская заправка хладагента, г; 65: 550; 66: Дозаправка хладагента (сверх номинальной длины трассы), г/м; 67: 20; 68: Габаритные размеры внутреннего блока (ШхВхГ), мм; 69: 696x251x191; 70: Габаритные размеры наружного блока (ШхВхГ), мм; 71: 710x450x293; 72: Габаритные размеры внутреннего блока в упаковке (ШхВхГ), мм; 73: 747x262x324; 74: Габаритные размеры наружного блока в упаковке (ШхВхГ), мм; 75: 764x525x330; 76: Вес нетто внутреннего блока, кг; 77: 7.5; 78: Вес нетто наружного блока, кг; 79: 22.3; 80: Вес брутто внутреннего блока, кг; 81: 8.7; 82: Вес брутто наружного блока, кг; 83: 24.3; 84: Диаметр жидкостной трубы, мм (дюйм); 85: 6,35 (1/4&quot;); 86: Диаметр газовой трубы, мм (дюйм); 87: 9,53 (3/8&quot;); 88: Максимальная длина трассы, м; 89: 15; 90: Максимальный перепад по высоте между внутренним и наружным блоками, м; 91: 10; 92: Минимальная длина трассы, м; 93: 3; 94: Номинальная длина трассы, м; 95: 5; 96: Диаметр дренажной трубы, мм; 97: 16; 98: Рабочие температурные границы наружного воздуха (охлаждение), °C; 99: +18 ~ +43; 100: Рабочие температурные границы наружного воздуха (нагрев), °C; 101: -15 ~ +24; 102: Рабочие температурные границы внутреннего воздуха (охлаждение), °C; 103: +16 ~ +31; 104: Рабочие температурные границы внутреннего воздуха (нагрев), °C; 105: 0 ~ +31; 106: Подключение электропитания; 107: Внутренний блок; 108: Межблочный кабель, мм&lt;sup&gt;2&lt;/sup&gt;; 109: 5*1,5; 110: Силовой кабель, мм&lt;sup&gt;2&lt;/sup&gt;; 111: 3*1,5; 112: Автомат защиты, А; 113: 10; 114: Максимальная потребляемая мощность, кВт; 115: 1; 116: Максимальный потребляемый ток, А; 117: 4.7; 118: Пусковой ток, А; 119: 15; 120: Класс пылевлагозащиты, внутренний / наружный блок; 121: IPX0 / IPX4; 122: Класс электрозащиты, внутренний / наружный блок; 123: I класс / I класс; 124: Монтажный размер наружного блока, мм; 125: 430*271; 126: Страна производства; 127: КНР; 128: Срок гарантии, мес; 129: 36; 130: Цвет внутреннего блока; 131: Белый; 132: Цвет наружного блока; 133: Белый; 134: Тип дросселирующего устройства; 135: Капиллярная трубка; 136: Ионизатор воздуха; 137: Нет; 138: Плазменная очистка воздуха; 139: Да; 140: Ультрафиолетовая стерилизация; 141: Нет; 142: Регулировка положения жалюзи с пульта ДУ; 143: Только горизонтальные; 144: Управление c мобильного приложения по Wi-Fi; 145: Нет; 146: Дополнительные фильтры тонкой очистки в комплекте; 147: Нет; 148: Противопылевой фильтр в комплекте; 149: Да; 150: Пульт управления в комплекте; 151: Да, беспроводной | 145
НС-1480532 | RC-GR28HN | 146 | 151 | 146 | ROYAL Clima | 2: Модель; 3: RC-GR28HN; 4: Модель внутреннего блока; 5: RC-GR28HN/IN; 6: Модель наружного блока; 7: RC-GR28HN/OUT; 8: Инверторная технология; 9: Нет; 10: Серия; 11: GRIDA; 12: Тип внутреннего блока; 13: Настенный; 14: Эффективен для помещений площадью до, м; 15: 26; 16: Холодопроизводительность, kBTU; 17: 9; 18: Холодопроизводительность, кВт; 19: 2.55; 20: Потребляемый ток в режиме охлаждения, A; 21: 3.7; 22: Потребляемая мощность в режиме охлаждения, кВт; 23: 0.794; 24: Коэффициент энергоэффективности EER, Вт/Вт; 25: 3,21; 26: Класс энергоэффективности EER (охлаждение); 27: A; 28: Теплопроизводительность, kBTU; 29: 9; 30: Теплопроизводительность, кВт; 31: 2.65; 32: Потребляемый ток в режиме нагрева, A; 33: 3.4; 34: Потребляемая мощность в режиме нагрева, кВт; 35: 0.734; 36: Коэффициент энергоэффективности COP, Вт/Вт; 37: 3,61; 38: Класс энергоэффективности COP (нагрев); 39: A; 40: Электропитание, В/Гц/Ф; 41: 220-240/50/7; 42: Расход воздуха внутреннего блока, м&lt;sup&gt;3&lt;/sup&gt;/ч; 43: 250/290/310/420/450/470/520; 44: Минимальный расход воздуха внутреннего блока, м&lt;sup&gt;3&lt;/sup&gt;/ч; 45: 250; 46: Уровень шума внутреннего блока, дБ(А); 47: 27/28/30/32/35/37/40; 48: Минимальный уровень шума внутреннего блока, дБ(А); 49: 27; 50: Объем конденсации, л/ч; 51: 0.8; 52: Расход воздуха наружного блока, м&lt;sup&gt;3&lt;/sup&gt;/ч; 53: 1400; 54: Уровень шума наружного блока, дБ(А); 55: 49; 56: Марка компрессора; 57: GREE; 58: Тип компрессора; 59: Ротационный; 60: Модель компрессора; 61: QXF-B095T170; 62: Тип хладагента; 63: R410A; 64: Заводская заправка хладагента, г; 65: 560; 66: Дозаправка хладагента (сверх номинальной длины трассы), г/м; 67: 20; 68: Габаритные размеры внутреннего блока (ШхВхГ), мм; 69: 696x251x190; 70: Габаритные размеры наружного блока (ШхВхГ), мм; 71: 710x450x293; 72: Габаритные размеры внутреннего блока в упаковке (ШхВхГ), мм; 73: 747x262x324; 74: Габаритные размеры наружного блока в упаковке (ШхВхГ), мм; 75: 764x525x330; 76: Вес нетто внутреннего блока, кг; 77: 7.5; 78: Вес нетто наружного блока, кг; 79: 24.7; 80: Вес брутто внутреннего блока, кг; 81: 8.7; 82: Вес брутто наружного блока, кг; 83: 26.7; 84: Диаметр жидкостной трубы, мм (дюйм); 85: 6,35 (1/4&quot;); 86: Диаметр газовой трубы, мм (дюйм); 87: 9,53 (3/8&quot;); 88: Максимальная длина трассы, м; 89: 15; 90: Максимальный перепад по высоте между внутренним и наружным блоками, м; 91: 10; 92: Минимальная длина трассы, м; 93: 3; 94: Номинальная длина трассы, м; 95: 5; 96: Диаметр дренажной трубы, мм; 97: 16; 98: Рабочие температурные границы наружного воздуха (охлаждение), °C; 99: +18 ~ +43; 100: Рабочие температурные границы наружного воздуха (нагрев), °C; 101: -15 ~ +24; 102: Рабочие температурные границы внутреннего воздуха (охлаждение), °C; 103: +16 ~ +31; 104: Рабочие температурные границы внутреннего воздуха (нагрев), °C; 105: 0 ~ +31; 106: Подключение электропитания; 107: Внутренний блок; 108: Межблочный кабель, мм&lt;sup&gt;2&lt;/sup&gt;; 109: 5*1,5; 110: Силовой кабель, мм&lt;sup&gt;2&lt;/sup&gt;; 111: 3*1,5; 112: Автомат защиты, А; 113: 10; 114: Максимальная потребляемая мощность, кВт; 115: 1.05; 116: Максимальный потребляемый ток, А; 117: 5.8; 118: Пусковой ток, А; 119: 19.4; 120: Класс пылевлагозащиты, внутренний / наружный блок; 121: IPX0 / IPX4; 122: Класс электрозащиты, внутренний / наружный блок; 123: I класс / I класс; 124: Монтажный размер наружного блока, мм; 125: 430*271; 126: Страна производства; 127: КНР; 128: Срок гарантии, мес; 129: 36; 130: Цвет внутреннего блока; 131: Белый; 132: Цвет наружного блока; 133: Белый; 134: Тип дросселирующего устройства; 135: Капиллярная трубка; 136: Ионизатор воздуха; 137: Нет; 138: Плазменная очистка воздуха; 139: Да; 140: Ультрафиолетовая стерилизация; 141: Нет; 142: Регулировка положения жалюзи с пульта ДУ; 143: Только горизонтальные; 144: Управление c мобильного приложения по Wi-Fi; 145: Нет; 146: Дополнительные фильтры тонкой очистки в комплекте; 147: Нет; 148: Противопылевой фильтр в комплекте; 149: Да; 150: Пульт управления в комплекте; 151: Да, беспроводной | 146
НС-1480533 | RC-GR35HN | 147 | 152 | 147 | ROYAL Clima | 2: Модель; 3: RC-GR35HN; 4: Модель внутреннего блока; 5: RC-GR35HN/IN; 6: Модель наружного блока; 7: RC-GR35HN/OUT; 8: Инверторная технология; 9: Нет; 10: Серия; 11: GRIDA; 12: Тип внутреннего блока; 13: Настенный; 14: Эффективен для помещений площадью до, м; 15: 33; 16: Холодопроизводительность, kBTU; 17: 11; 18: Холодопроизводительность, кВт; 19: 3.25; 20: Потребляемый ток в режиме охлаждения, A; 21: 4.8; 22: Потребляемая мощность в режиме охлаждения, кВт; 23: 1.009; 24: Коэффициент энергоэффективности EER, Вт/Вт; 25: 3,22; 26: Класс энергоэффективности EER (охлаждение); 27: A; 28: Теплопроизводительность, kBTU; 29: 12; 30: Теплопроизводительность, кВт; 31: 3.4; 32: Потребляемый ток в режиме нагрева, A; 33: 4.6; 34: Потребляемая мощность в режиме нагрева, кВт; 35: 0.942; 36: Коэффициент энергоэффективности COP, Вт/Вт; 37: 3,61; 38: Класс энергоэффективности COP (нагрев); 39: A; 40: Электропитание, В/Гц/Ф; 41: 220-240/50/7; 42: Расход воздуха внутреннего блока, м&lt;sup&gt;3&lt;/sup&gt;/ч; 43: 300/320/350/400/480/520/590; 44: Минимальный расход воздуха внутреннего блока, м&lt;sup&gt;3&lt;/sup&gt;/ч; 45: 300; 46: Уровень шума внутреннего блока, дБ(А); 47: 28/30/32/34/35/37/40; 48: Минимальный уровень шума внутреннего блока, дБ(А); 49: 28; 50: Объем конденсации, л/ч; 51: 1.6; 52: Расход воздуха наружного блока, м&lt;sup&gt;3&lt;/sup&gt;/ч; 53: 1950; 54: Уровень шума наружного блока, дБ(А); 55: 52; 56: Марка компрессора; 57: GREE; 58: Тип компрессора; 59: Ротационный; 60: Модель компрессора; 61: QXA-B120C170; 62: Тип хладагента; 63: R410A; 64: Заводская заправка хладагента, г; 65: 730; 66: Дозаправка хладагента (сверх номинальной длины трассы), г/м; 67: 20; 68: Габаритные размеры внутреннего блока (ШхВхГ), мм; 69: 770x251x190; 70: Габаритные размеры наружного блока (ШхВхГ), мм; 71: 732x555x330; 72: Габаритные размеры внутреннего блока в упаковке (ШхВхГ), мм; 73: 822x262x324; 74: Габаритные размеры наружного блока в упаковке (ШхВхГ), мм; 75: 794x615x376; 76: Вес нетто внутреннего блока, кг; 77: 8.3; 78: Вес нетто наружного блока, кг; 79: 28; 80: Вес брутто внутреннего блока, кг; 81: 9.4; 82: Вес брутто наружного блока, кг; 83: 30.5; 84: Диаметр жидкостной трубы, мм (дюйм); 85: 6,35 (1/4&quot;); 86: Диаметр газовой трубы, мм (дюйм); 87: 12,7 (1/2&quot;); 88: Максимальная длина трассы, м; 89: 20; 90: Максимальный перепад по высоте между внутренним и наружным блоками, м; 91: 10; 92: Минимальная длина трассы, м; 93: 3; 94: Номинальная длина трассы, м; 95: 5; 96: Диаметр дренажной трубы, мм; 97: 16; 98: Рабочие температурные границы наружного воздуха (охлаждение), °C; 99: +18 ~ +43; 100: Рабочие температурные границы наружного воздуха (нагрев), °C; 101: -15 ~ +24; 102: Рабочие температурные границы внутреннего воздуха (охлаждение), °C; 103: +16 ~ +31; 104: Рабочие температурные границы внутреннего воздуха (нагрев), °C; 105: 0 ~ +31; 106: Подключение электропитания; 107: Внутренний блок; 108: Межблочный кабель, мм&lt;sup&gt;2&lt;/sup&gt;; 109: 5*1,5; 110: Силовой кабель, мм&lt;sup&gt;2&lt;/sup&gt;; 111: 3*1,5; 112: Автомат защиты, А; 113: 10; 114: Максимальная потребляемая мощность, кВт; 115: 1.35; 116: Максимальный потребляемый ток, А; 117: 7; 118: Пусковой ток, А; 119: 24; 120: Класс пылевлагозащиты, внутренний / наружный блок; 121: IPX0 / IPX4; 122: Класс электрозащиты, внутренний / наружный блок; 123: I класс / I класс; 124: Монтажный размер наружного блока, мм; 125: 455*310; 126: Страна производства; 127: КНР; 128: Срок гарантии, мес; 129: 36; 130: Цвет внутреннего блока; 131: Белый; 132: Цвет наружного блока; 133: Белый; 134: Тип дросселирующего устройства; 135: Капиллярная трубка; 136: Ионизатор воздуха; 137: Нет; 138: Плазменная очистка воздуха; 139: Да; 140: Ультрафиолетовая стерилизация; 141: Нет; 142: Регулировка положения жалюзи с пульта ДУ; 143: Только горизонтальные; 144: Управление c мобильного приложения по Wi-Fi; 145: Нет; 146: Дополнительные фильтры тонкой очистки в комплекте; 147: Нет; 148: Противопылевой фильтр в комплекте; 149: Да; 150: Пульт управления в комплекте; 151: Да, беспроводной | 147
НС-1480535 | RC-GR50HN | 148 | 153 | 148 | ROYAL Clima | 2: Модель; 3: RC-GR50HN; 4: Модель внутреннего блока; 5: RC-GR50HN/IN; 6: Модель наружного блока; 7: RC-GR50HN/OUT; 8: Инверторная технология; 9: Нет; 10: Серия; 11: GRIDA; 12: Тип внутреннего блока; 13: Настенный; 14: Эффективен для помещений площадью до, м; 15: 48; 16: Холодопроизводительность, kBTU; 17: 16; 18: Холодопроизводительность, кВт; 19: 4.8; 20: Потребляемый ток в режиме охлаждения, A; 21: 6.62; 22: Потребляемая мощность в режиме охлаждения, кВт; 23: 1.477; 24: Коэффициент энергоэффективности EER, Вт/Вт; 25: 3,25; 26: Класс энергоэффективности EER (охлаждение); 27: A; 28: Теплопроизводительность, kBTU; 29: 18; 30: Теплопроизводительность, кВт; 31: 5.16; 32: Потребляемый ток в режиме нагрева, A; 33: 6.4; 34: Потребляемая мощность в режиме нагрева, кВт; 35: 1.428; 36: Коэффициент энергоэффективности COP, Вт/Вт; 37: 3,61; 38: Класс энергоэффективности COP (нагрев); 39: A; 40: Электропитание, В/Гц/Ф; 41: 220-240/50/7; 42: Расход воздуха внутреннего блока, м&lt;sup&gt;3&lt;/sup&gt;/ч; 43: 340/370/410/480/530/590/650; 44: Минимальный расход воздуха внутреннего блока, м&lt;sup&gt;3&lt;/sup&gt;/ч; 45: 340; 46: Уровень шума внутреннего блока, дБ(А); 47: 32/34/35/36/38/40/41; 48: Минимальный уровень шума внутреннего блока, дБ(А); 49: 32; 50: Объем конденсации, л/ч; 51: 1.8; 52: Расход воздуха наружного блока, м&lt;sup&gt;3&lt;/sup&gt;/ч; 53: 2300; 54: Уровень шума наружного блока, дБ(А); 55: 53; 56: Марка компрессора; 57: GREE; 58: Тип компрессора; 59: Ротационный; 60: Модель компрессора; 61: QXA-D19F070; 62: Тип хладагента; 63: R410A; 64: Заводская заправка хладагента, г; 65: 1000; 66: Дозаправка хладагента (сверх номинальной длины трассы), г/м; 67: 20; 68: Габаритные размеры внутреннего блока (ШхВхГ), мм; 69: 849x289x215; 70: Габаритные размеры наружного блока (ШхВхГ), мм; 71: 802x555x350; 72: Габаритные размеры внутреннего блока в упаковке (ШхВхГ), мм; 73: 902x279x357; 74: Габаритные размеры наружного блока в упаковке (ШхВхГ), мм; 75: 872x620x398; 76: Вес нетто внутреннего блока, кг; 77: 10.8; 78: Вес нетто наружного блока, кг; 79: 38.5; 80: Вес брутто внутреннего блока, кг; 81: 12.4; 82: Вес брутто наружного блока, кг; 83: 41; 84: Диаметр жидкостной трубы, мм (дюйм); 85: 6,35 (1/4&quot;); 86: Диаметр газовой трубы, мм (дюйм); 87: 12,7 (1/2&quot;); 88: Максимальная длина трассы, м; 89: 25; 90: Максимальный перепад по высоте между внутренним и наружным блоками, м; 91: 10; 92: Минимальная длина трассы, м; 93: 3; 94: Номинальная длина трассы, м; 95: 5; 96: Диаметр дренажной трубы, мм; 97: 16; 98: Рабочие температурные границы наружного воздуха (охлаждение), °C; 99: +18 ~ +43; 100: Рабочие температурные границы наружного воздуха (нагрев), °C; 101: -15 ~ +24; 102: Рабочие температурные границы внутреннего воздуха (охлаждение), °C; 103: +16 ~ +31; 104: Рабочие температурные границы внутреннего воздуха (нагрев), °C; 105: 0 ~ +31; 106: Подключение электропитания; 107: Внутренний блок; 108: Межблочный кабель, мм&lt;sup&gt;2&lt;/sup&gt;; 109: 5*2,5; 110: Силовой кабель, мм&lt;sup&gt;2&lt;/sup&gt;; 111: 3*2,5; 112: Автомат защиты, А; 113: 16; 114: Максимальная потребляемая мощность, кВт; 115: 2.15; 116: Максимальный потребляемый ток, А; 117: 11.62; 118: Пусковой ток, А; 119: 42; 120: Класс пылевлагозащиты, внутренний / наружный блок; 121: IPX0 / IPX4; 122: Класс электрозащиты, внутренний / наружный блок; 123: I класс / I класс; 124: Монтажный размер наружного блока, мм; 125: 512*332; 126: Страна производства; 127: КНР; 128: Срок гарантии, мес; 129: 36; 130: Цвет внутреннего блока; 131: Белый; 132: Цвет наружного блока; 133: Белый; 134: Тип дросселирующего устройства; 135: Капиллярная трубка; 136: Ионизатор воздуха; 137: Нет; 138: Плазменная очистка воздуха; 139: Нет; 140: Ультрафиолетовая стерилизация; 141: Нет; 142: Регулировка положения жалюзи с пульта ДУ; 143: Только горизонтальные; 144: Управление c мобильного приложения по Wi-Fi; 145: Нет; 146: Дополнительные фильтры тонкой очистки в комплекте; 147: Нет; 148: Противопылевой фильтр в комплекте; 149: Да; 150: Пульт управления в комплекте; 151: Да, беспроводной | 148
НС-1480536 | RC-GR65HN | 149 | 154 | 149 | ROYAL Clima | 2: Модель; 3: RC-GR65HN; 4: Модель внутреннего блока; 5: RC-GR65HN/IN; 6: Модель наружного блока; 7: RC-GR65HN/OUT; 8: Инверторная технология; 9: Нет; 10: Серия; 11: GRIDA; 12: Тип внутреннего блока; 13: Настенный; 14: Эффективен для помещений площадью до, м; 15: 62; 16: Холодопроизводительность, kBTU; 17: 21; 18: Холодопроизводительность, кВт; 19: 6.16; 20: Потребляемый ток в режиме охлаждения, A; 21: 8.89; 22: Потребляемая мощность в режиме охлаждения, кВт; 23: 1.917; 24: Коэффициент энергоэффективности EER, Вт/Вт; 25: 3,21; 26: Класс энергоэффективности EER (охлаждение); 27: A; 28: Теплопроизводительность, kBTU; 29: 23; 30: Теплопроизводительность, кВт; 31: 6.7; 32: Потребляемый ток в режиме нагрева, A; 33: 8.23; 34: Потребляемая мощность в режиме нагрева, кВт; 35: 1.856; 36: Коэффициент энергоэффективности COP, Вт/Вт; 37: 3,61; 38: Класс энергоэффективности COP (нагрев); 39: A; 40: Электропитание, В/Гц/Ф; 41: 220-240/50/7; 42: Расход воздуха внутреннего блока, м&lt;sup&gt;3&lt;/sup&gt;/ч; 43: 500/550/600/650/700/800/900; 44: Минимальный расход воздуха внутреннего блока, м&lt;sup&gt;3&lt;/sup&gt;/ч; 45: 500; 46: Уровень шума внутреннего блока, дБ(А); 47: 35/37/38/39/41/43/48; 48: Минимальный уровень шума внутреннего блока, дБ(А); 49: 35; 50: Объем конденсации, л/ч; 51: 1.8; 52: Расход воздуха наружного блока, м&lt;sup&gt;3&lt;/sup&gt;/ч; 53: 2400; 54: Уровень шума наружного блока, дБ(А); 55: 56; 56: Марка компрессора; 57: GREE; 58: Тип компрессора; 59: Ротационный; 60: Модель компрессора; 61: QXA-D232F070; 62: Тип хладагента; 63: R410A; 64: Заводская заправка хладагента, г; 65: 1280; 66: Дозаправка хладагента (сверх номинальной длины трассы), г/м; 67: 20; 68: Габаритные размеры внутреннего блока (ШхВхГ), мм; 69: 972x300x225; 70: Габаритные размеры наружного блока (ШхВхГ), мм; 71: 873x555x376; 72: Габаритные размеры внутреннего блока в упаковке (ШхВхГ), мм; 73: 1022x299x374; 74: Габаритные размеры наружного блока в упаковке (ШхВхГ), мм; 75: 951x620x431; 76: Вес нетто внутреннего блока, кг; 77: 13.6; 78: Вес нетто наружного блока, кг; 79: 43; 80: Вес брутто внутреннего блока, кг; 81: 15.7; 82: Вес брутто наружного блока, кг; 83: 46; 84: Диаметр жидкостной трубы, мм (дюйм); 85: 6,35 (1/4&quot;); 86: Диаметр газовой трубы, мм (дюйм); 87: 12,7 (1/2&quot;); 88: Максимальная длина трассы, м; 89: 25; 90: Максимальный перепад по высоте между внутренним и наружным блоками, м; 91: 10; 92: Минимальная длина трассы, м; 93: 3; 94: Номинальная длина трассы, м; 95: 5; 96: Диаметр дренажной трубы, мм; 97: 16; 98: Рабочие температурные границы наружного воздуха (охлаждение), °C; 99: +18 ~ +43; 100: Рабочие температурные границы наружного воздуха (нагрев), °C; 101: -15 ~ +24; 102: Рабочие температурные границы внутреннего воздуха (охлаждение), °C; 103: +16 ~ +31; 104: Рабочие температурные границы внутреннего воздуха (нагрев), °C; 105: 0 ~ +31; 106: Подключение электропитания; 107: Внутренний блок; 108: Межблочный кабель, мм&lt;sup&gt;2&lt;/sup&gt;; 109: 5*2,5; 110: Силовой кабель, мм&lt;sup&gt;2&lt;/sup&gt;; 111: 3*2,5; 112: Автомат защиты, А; 113: 20; 114: Максимальная потребляемая мощность, кВт; 115: 2.4; 116: Максимальный потребляемый ток, А; 117: 14; 118: Пусковой ток, А; 119: 50; 120: Класс пылевлагозащиты, внутренний / наружный блок; 121: IPX0 / IPX4; 122: Класс электрозащиты, внутренний / наружный блок; 123: I класс / I класс; 124: Монтажный размер наружного блока, мм; 125: 528*349; 126: Страна производства; 127: КНР; 128: Срок гарантии, мес; 129: 36; 130: Цвет внутреннего блока; 131: Белый; 132: Цвет наружного блока; 133: Белый; 134: Тип дросселирующего устройства; 135: Капиллярная трубка; 136: Ионизатор воздуха; 137: Нет; 138: Плазменная очистка воздуха; 139: Нет; 140: Ультрафиолетовая стерилизация; 141: Нет; 142: Регулировка положения жалюзи с пульта ДУ; 143: Только горизонтальные; 144: Управление c мобильного приложения по Wi-Fi; 145: Нет; 146: Дополнительные фильтры тонкой очистки в комплекте; 147: Нет; 148: Противопылевой фильтр в комплекте; 149: Да; 150: Пульт управления в комплекте; 151: Да, беспроводной | 149
НС-1497196 | RC-PD105HN | 150 | 155 | 150 | ROYAL Clima | 2: Модель; 3: RC-PD105HN; 4: Модель внутреннего блока; 5: RC-PD105HN/IN; 6: Модель наружного блока; 7: RC-PD105HN/OUT; 8: Инверторная технология; 9: Нет; 10: Серия; 11: PANDORA; 12: Тип внутреннего блока; 13: Настенный; 14: Эффективен для помещений площадью до, м; 15: 104; 16: Холодопроизводительность, kBTU; 17: 35; 18: Холодопроизводительность, кВт; 19: 10.4; 20: Потребляемый ток в режиме охлаждения, A; 21: 15.01; 22: Потребляемая мощность в режиме охлаждения, кВт; 23: 3.23; 24: Коэффициент энергоэффективности EER, Вт/Вт; 25: 3,22; 26: Класс энергоэффективности EER (охлаждение); 27: A; 28: Теплопроизводительность, kBTU; 29: 36; 30: Теплопроизводительность, кВт; 31: 10.6; 32: Потребляемый ток в режиме нагрева, A; 33: 13.55; 34: Потребляемая мощность в режиме нагрева, кВт; 35: 2.928; 36: Коэффициент энергоэффективности COP, Вт/Вт; 37: 3,62; 38: Класс энергоэффективности COP (нагрев); 39: A; 40: Электропитание, В/Гц/Ф; 41: 220-240/50/1; 42: Расход воздуха внутреннего блока, м&lt;sup&gt;3&lt;/sup&gt;/ч; 43: 1015/1125/1330/1540/1650; 44: Минимальный расход воздуха внутреннего блока, м&lt;sup&gt;3&lt;/sup&gt;/ч; 45: 1015; 46: Уровень шума внутреннего блока, дБ(А); 47: 36/38/41/44/46; 48: Минимальный уровень шума внутреннего блока, дБ(А); 49: 36; 50: Объем конденсации, л/ч; 51: 3.2; 52: Уровень шума наружного блока, дБ(А); 53: 56; 54: Марка компрессора; 55: HIGHLY; 56: Тип компрессора; 57: Ротационный; 58: Модель компрессора; 59: ATH420MV-C9EU; 60: Тип хладагента; 61: R410A; 62: Заводская заправка хладагента, г; 63: 2450; 64: Дозаправка хладагента (сверх номинальной длины трассы), г/м; 65: 30; 66: Габаритные размеры внутреннего блока (ШхВхГ), мм; 67: 1277x360x271; 68: Габаритные размеры наружного блока (ШхВхГ), мм; 69: 953x808x433; 70: Габаритные размеры внутреннего блока в упаковке (ШхВхГ), мм; 71: 1332x350x437; 72: Габаритные размеры наружного блока в упаковке (ШхВхГ), мм; 73: 1020x837x475; 74: Вес нетто внутреннего блока, кг; 75: 21.5; 76: Вес нетто наружного блока, кг; 77: 64.5; 78: Вес брутто внутреннего блока, кг; 79: 25; 80: Вес брутто наружного блока, кг; 81: 69; 82: Диаметр жидкостной трубы, мм (дюйм); 83: 9,53 (3/8&quot;); 84: Диаметр газовой трубы, мм (дюйм); 85: 15,88 (5/8&quot;); 86: Максимальная длина трассы, м; 87: 25; 88: Максимальный перепад по высоте между внутренним и наружным блоками, м; 89: 10; 90: Минимальная длина трассы, м; 91: 3; 92: Номинальная длина трассы, м; 93: 4; 94: Диаметр дренажной трубы, мм; 95: 16; 96: Рабочие температурные границы наружного воздуха (охлаждение), °C; 97: +18 ~ +43; 98: Рабочие температурные границы наружного воздуха (нагрев), °C; 99: -7 ~ +24; 100: Рабочие температурные границы внутреннего воздуха (охлаждение), °C; 101: +16 ~ +31; 102: Рабочие температурные границы внутреннего воздуха (нагрев), °C; 103: 0 ~ +31; 104: Подключение электропитания; 105: Наружный блок; 106: Межблочный кабель, мм&lt;sup&gt;2&lt;/sup&gt;; 107: 4*0,75; 108: Силовой кабель, мм&lt;sup&gt;2&lt;/sup&gt;; 109: 3*4,0; 110: Автомат защиты, А; 111: 25; 112: Максимальная потребляемая мощность, кВт; 113: 4.85; 114: Максимальный потребляемый ток, А; 115: 24.5; 116: Пусковой ток, А; 117: 80; 118: Класс пылевлагозащиты, внутренний / наружный блок; 119: IPX0 / IPX4; 120: Класс электрозащиты, внутренний / наружный блок; 121: I класс / I класс; 122: Монтажный размер наружного блока, мм; 123: 675*398; 124: Страна производства; 125: КНР; 126: Срок гарантии, мес; 127: 60; 128: Цвет внутреннего блока; 129: Белый; 130: Цвет наружного блока; 131: Белый; 132: Тип дросселирующего устройства; 133: Капиллярная трубка; 134: Ионизатор воздуха; 135: Да; 136: Плазменная очистка воздуха; 137: Нет; 138: Ультрафиолетовая стерилизация; 139: Нет; 140: Регулировка положения жалюзи с пульта ДУ; 141: Только горизонтальные; 142: Управление c мобильного приложения по Wi-Fi; 143: Нет; 144: Дополнительные фильтры тонкой очистки в комплекте; 145: Нет; 146: Противопылевой фильтр в комплекте; 147: Да; 148: Пульт управления в комплекте; 149: Да, беспроводной | 150
НС-1413622 | RC-PD22HN | 151 | 156 | 151 | ROYAL Clima | 2: Модель; 3: RC-PD22HN; 4: Модель внутреннего блока; 5: RC-PD22HN/IN; 6: Модель наружного блока; 7: RC-PD22HN/OUT; 8: Инверторная технология; 9: нет; 10: Серия; 11: PANDORA; 12: Тип внутреннего блока; 13: Настенный; 14: Эффективен для помещений площадью до, м; 15: 22; 16: Холодопроизводительность, kBTU; 17: 8; 18: Холодопроизводительность, кВт; 19: 2.2; 20: Потребляемый ток в режиме охлаждения, A; 21: 3.24; 22: Потребляемая мощность в режиме охлаждения, кВт; 23: 0.683; 24: Коэффициент энергоэффективности EER, Вт/Вт; 25: 3.22; 26: Класс энергоэффективности EER (охлаждение); 27: A; 28: Теплопроизводительность, kBTU; 29: 8; 30: Теплопроизводительность, кВт; 31: 2.38; 32: Потребляемый ток в режиме нагрева, A; 33: 3.08; 34: Потребляемая мощность в режиме нагрева, кВт; 35: 0.654; 36: Коэффициент энергоэффективности COP, Вт/Вт; 37: 3.64; 38: Класс энергоэффективности COP (нагрев); 39: A; 40: Электропитание, В/Гц/Ф; 41: 220-240/50/1; 42: Расход воздуха внутреннего блока, м&lt;sup&gt;3&lt;/sup&gt;/ч; 43: 380/400/460/520/560; 44: Минимальный расход воздуха внутреннего блока, м&lt;sup&gt;3&lt;/sup&gt;/ч; 45: 380; 46: Уровень шума внутреннего блока, дБ(А); 47: 21,5/27/31/35/38; 48: Минимальный уровень шума внутреннего блока, дБ(А); 49: 21.5; 50: Объем конденсации, л/ч; 51: 0.8; 52: Расход воздуха наружного блока, м&lt;sup&gt;3&lt;/sup&gt;/ч; 53: 1400; 54: Уровень шума наружного блока, дБ(А); 55: 48; 56: Марка компрессора; 57: GMCC; 58: Тип компрессора; 59: Ротационный; 60: Модель компрессора; 61: ASN86V01VDZE; 62: Тип хладагента; 63: R410A; 64: Заводская заправка хладагента, г; 65: 420; 66: Дозаправка хладагента (сверх номинальной длины трассы), г/м; 67: 20; 68: Габаритные размеры внутреннего блока (ШхВхГ), мм; 69: 811x278x198; 70: Габаритные размеры наружного блока (ШхВхГ), мм; 71: 712x459x276; 72: Габаритные размеры внутреннего блока в упаковке (ШхВхГ), мм; 73: 905x270x355; 74: Габаритные размеры наружного блока в упаковке (ШхВхГ), мм; 75: 765x481x310; 76: Вес нетто внутреннего блока, кг; 77: 8; 78: Вес нетто наружного блока, кг; 79: 20; 80: Вес брутто внутреннего блока, кг; 81: 10; 82: Вес брутто наружного блока, кг; 83: 22.5; 84: Диаметр жидкостной трубы, мм (дюйм); 85: 6,35 (1/4&quot;); 86: Диаметр газовой трубы, мм (дюйм); 87: 9,53 (3/8&quot;); 88: Максимальная длина трассы, м; 89: 15; 90: Максимальный перепад по высоте между внутренним и наружным блоками, м; 91: 5; 92: Минимальная длина трассы, м; 93: 3; 94: Номинальная длина трассы, м; 95: 3; 96: Диаметр дренажной трубы, мм; 97: 16; 98: Рабочие температурные границы наружного воздуха (охлаждение), °C; 99: +18 ~ +43; 100: Рабочие температурные границы наружного воздуха (нагрев), °C; 101: -7 ~ +24; 102: Рабочие температурные границы внутреннего воздуха (охлаждение), °C; 103: +16 ~ +31; 104: Рабочие температурные границы внутреннего воздуха (нагрев), °C; 105: 0 ~ +31; 106: Подключение электропитания; 107: Внутренний блок; 108: Межблочный кабель, мм&lt;sup&gt;2&lt;/sup&gt;; 109: 5*1,5; 110: Силовой кабель, мм&lt;sup&gt;2&lt;/sup&gt;; 111: 3*1,5; 112: Автомат защиты, А; 113: 10; 114: Максимальная потребляемая мощность, кВт; 115: 1.13; 116: Максимальный потребляемый ток, А; 117: 6; 118: Пусковой ток, А; 119: 17; 120: Класс пылевлагозащиты, внутренний / наружный блок; 121: IPX0 / IPX4; 122: Класс электрозащиты, внутренний / наружный блок; 123: I класс / I класс; 124: Монтажный размер наружного блока, мм; 125: 362*256; 126: Страна производства; 127: КНР; 128: Срок гарантии, мес; 129: 36; 130: Цвет внутреннего блока; 131: Белый; 132: Цвет наружного блока; 133: Белый; 134: Тип дросселирующего устройства; 135: Капиллярная трубка; 136: Ионизатор воздуха; 137: да; 138: Плазменная очистка воздуха; 139: нет; 140: Ультрафиолетовая стерилизация; 141: нет; 142: Регулировка положения жалюзи с пульта ДУ; 143: Горизонтальные + Вертикальные; 144: Управление c мобильного приложения по Wi-Fi; 145: нет; 146: Дополнительные фильтры тонкой очистки в комплекте; 147: Угольный фильтр, Фильтр с ионами серебра; 148: Дополнительный фильтр тонкой очистки Угольный фильтр; 149: да; 150: Дополнительный фильтр тонкой очистки С ионами серебра; 151: да; 152: Противопылевой фильтр в комплекте; 153: да; 154: Пульт управления в комплекте; 155: Да, беспроводной | 151
НС-1413624 | RC-PD28HN | 152 | 157 | 152 | ROYAL Clima | 2: Модель; 3: RC-PD28HN; 4: Модель внутреннего блока; 5: RC-PD28HN/IN; 6: Модель наружного блока; 7: RC-PD28HN/OUT; 8: Инверторная технология; 9: нет; 10: Серия; 11: PANDORA; 12: Тип внутреннего блока; 13: Настенный; 14: Эффективен для помещений площадью до, м; 15: 28; 16: Холодопроизводительность, kBTU; 17: 9; 18: Холодопроизводительность, кВт; 19: 2.75; 20: Потребляемый ток в режиме охлаждения, A; 21: 4.01; 22: Потребляемая мощность в режиме охлаждения, кВт; 23: 0.854; 24: Коэффициент энергоэффективности EER, Вт/Вт; 25: 3.22; 26: Класс энергоэффективности EER (охлаждение); 27: A; 28: Теплопроизводительность, kBTU; 29: 10; 30: Теплопроизводительность, кВт; 31: 2.95; 32: Потребляемый ток в режиме нагрева, A; 33: 3.8; 34: Потребляемая мощность в режиме нагрева, кВт; 35: 0.81; 36: Коэффициент энергоэффективности COP, Вт/Вт; 37: 3.64; 38: Класс энергоэффективности COP (нагрев); 39: A; 40: Электропитание, В/Гц/Ф; 41: 220-240/50/1; 42: Расход воздуха внутреннего блока, м&lt;sup&gt;3&lt;/sup&gt;/ч; 43: 380/400/460/520/560; 44: Минимальный расход воздуха внутреннего блока, м&lt;sup&gt;3&lt;/sup&gt;/ч; 45: 380; 46: Уровень шума внутреннего блока, дБ(А); 47: 21,5/27/31/35/38; 48: Минимальный уровень шума внутреннего блока, дБ(А); 49: 21.5; 50: Объем конденсации, л/ч; 51: 1; 52: Расход воздуха наружного блока, м&lt;sup&gt;3&lt;/sup&gt;/ч; 53: 1400; 54: Уровень шума наружного блока, дБ(А); 55: 48; 56: Марка компрессора; 57: GMCC; 58: Тип компрессора; 59: Ротационный; 60: Модель компрессора; 61: ASM103V01UDZE; 62: Тип хладагента; 63: R410A; 64: Заводская заправка хладагента, г; 65: 390; 66: Дозаправка хладагента (сверх номинальной длины трассы), г/м; 67: 20; 68: Габаритные размеры внутреннего блока (ШхВхГ), мм; 69: 811x278x198; 70: Габаритные размеры наружного блока (ШхВхГ), мм; 71: 712x459x276; 72: Габаритные размеры внутреннего блока в упаковке (ШхВхГ), мм; 73: 905x270x355; 74: Габаритные размеры наружного блока в упаковке (ШхВхГ), мм; 75: 765x481x310; 76: Вес нетто внутреннего блока, кг; 77: 8; 78: Вес нетто наружного блока, кг; 79: 22.5; 80: Вес брутто внутреннего блока, кг; 81: 10; 82: Вес брутто наружного блока, кг; 83: 25; 84: Диаметр жидкостной трубы, мм (дюйм); 85: 6,35 (1/4&quot;); 86: Диаметр газовой трубы, мм (дюйм); 87: 9,53 (3/8&quot;); 88: Максимальная длина трассы, м; 89: 15; 90: Максимальный перепад по высоте между внутренним и наружным блоками, м; 91: 8; 92: Минимальная длина трассы, м; 93: 3; 94: Номинальная длина трассы, м; 95: 3; 96: Диаметр дренажной трубы, мм; 97: 16; 98: Рабочие температурные границы наружного воздуха (охлаждение), °C; 99: +18 ~ +43; 100: Рабочие температурные границы наружного воздуха (нагрев), °C; 101: -7 ~ +24; 102: Рабочие температурные границы внутреннего воздуха (охлаждение), °C; 103: +16 ~ +31; 104: Рабочие температурные границы внутреннего воздуха (нагрев), °C; 105: 0 ~ +31; 106: Подключение электропитания; 107: Внутренний блок; 108: Межблочный кабель, мм&lt;sup&gt;2&lt;/sup&gt;; 109: 5*2,5; 110: Силовой кабель, мм&lt;sup&gt;2&lt;/sup&gt;; 111: 3*2,5; 112: Автомат защиты, А; 113: 16; 114: Максимальная потребляемая мощность, кВт; 115: 1.38; 116: Максимальный потребляемый ток, А; 117: 7.6; 118: Пусковой ток, А; 119: 23; 120: Класс пылевлагозащиты, внутренний / наружный блок; 121: IPX0 / IPX4; 122: Класс электрозащиты, внутренний / наружный блок; 123: I класс / I класс; 124: Монтажный размер наружного блока, мм; 125: 362*256; 126: Страна производства; 127: КНР; 128: Срок гарантии, мес; 129: 36; 130: Цвет внутреннего блока; 131: Белый; 132: Цвет наружного блока; 133: Белый; 134: Тип дросселирующего устройства; 135: Капиллярная трубка; 136: Ионизатор воздуха; 137: да; 138: Плазменная очистка воздуха; 139: нет; 140: Ультрафиолетовая стерилизация; 141: нет; 142: Регулировка положения жалюзи с пульта ДУ; 143: Горизонтальные + Вертикальные; 144: Управление c мобильного приложения по Wi-Fi; 145: нет; 146: Дополнительные фильтры тонкой очистки в комплекте; 147: Угольный фильтр, Фильтр с ионами серебра; 148: Дополнительный фильтр тонкой очистки Угольный фильтр; 149: да; 150: Дополнительный фильтр тонкой очистки С ионами серебра; 151: да; 152: Противопылевой фильтр в комплекте; 153: да; 154: Пульт управления в комплекте; 155: Да, беспроводной | 152
НС-1413625 | RC-PD35HN | 153 | 158 | 153 | ROYAL Clima | 2: Модель; 3: RC-PD35HN; 4: Модель внутреннего блока; 5: RC-PD35HN/IN; 6: Модель наружного блока; 7: RC-PD35HN/OUT; 8: Инверторная технология; 9: нет; 10: Серия; 11: PANDORA; 12: Тип внутреннего блока; 13: Настенный; 14: Эффективен для помещений площадью до, м; 15: 37; 16: Холодопроизводительность, kBTU; 17: 13; 18: Холодопроизводительность, кВт; 19: 3.67; 20: Потребляемый ток в режиме охлаждения, A; 21: 5.36; 22: Потребляемая мощность в режиме охлаждения, кВт; 23: 1.14; 24: Коэффициент энергоэффективности EER, Вт/Вт; 25: 3.22; 26: Класс энергоэффективности EER (охлаждение); 27: A; 28: Теплопроизводительность, kBTU; 29: 13; 30: Теплопроизводительность, кВт; 31: 3.8; 32: Потребляемый ток в режиме нагрева, A; 33: 4.88; 34: Потребляемая мощность в режиме нагрева, кВт; 35: 1.044; 36: Коэффициент энергоэффективности COP, Вт/Вт; 37: 3.64; 38: Класс энергоэффективности COP (нагрев); 39: A; 40: Электропитание, В/Гц/Ф; 41: 220-240/50/1; 42: Расход воздуха внутреннего блока, м&lt;sup&gt;3&lt;/sup&gt;/ч; 43: 380/400/460/520/560; 44: Минимальный расход воздуха внутреннего блока, м&lt;sup&gt;3&lt;/sup&gt;/ч; 45: 380; 46: Уровень шума внутреннего блока, дБ(А); 47: 24/28/32/35/38; 48: Минимальный уровень шума внутреннего блока, дБ(А); 49: 24; 50: Объем конденсации, л/ч; 51: 1.2; 52: Расход воздуха наружного блока, м&lt;sup&gt;3&lt;/sup&gt;/ч; 53: 1900; 54: Уровень шума наружного блока, дБ(А); 55: 50; 56: Марка компрессора; 57: GMCC; 58: Тип компрессора; 59: Ротационный; 60: Модель компрессора; 61: ASM140V01UDZ; 62: Тип хладагента; 63: R410A; 64: Заводская заправка хладагента, г; 65: 620; 66: Дозаправка хладагента (сверх номинальной длины трассы), г/м; 67: 20; 68: Габаритные размеры внутреннего блока (ШхВхГ), мм; 69: 811x278x198; 70: Габаритные размеры наружного блока (ШхВхГ), мм; 71: 777x498x290; 72: Габаритные размеры внутреннего блока в упаковке (ШхВхГ), мм; 73: 905x270x355; 74: Габаритные размеры наружного блока в упаковке (ШхВхГ), мм; 75: 818x520x325; 76: Вес нетто внутреннего блока, кг; 77: 8.5; 78: Вес нетто наружного блока, кг; 79: 25; 80: Вес брутто внутреннего блока, кг; 81: 10.5; 82: Вес брутто наружного блока, кг; 83: 28; 84: Диаметр жидкостной трубы, мм (дюйм); 85: 6,35 (1/4&quot;); 86: Диаметр газовой трубы, мм (дюйм); 87: 9,53 (3/8&quot;); 88: Максимальная длина трассы, м; 89: 20; 90: Максимальный перепад по высоте между внутренним и наружным блоками, м; 91: 8; 92: Минимальная длина трассы, м; 93: 3; 94: Номинальная длина трассы, м; 95: 3; 96: Диаметр дренажной трубы, мм; 97: 16; 98: Рабочие температурные границы наружного воздуха (охлаждение), °C; 99: +18 ~ +43; 100: Рабочие температурные границы наружного воздуха (нагрев), °C; 101: -7 ~ +24; 102: Рабочие температурные границы внутреннего воздуха (охлаждение), °C; 103: +16 ~ +31; 104: Рабочие температурные границы внутреннего воздуха (нагрев), °C; 105: 0 ~ +31; 106: Подключение электропитания; 107: Внутренний блок; 108: Межблочный кабель, мм&lt;sup&gt;2&lt;/sup&gt;; 109: 5*2,5; 110: Силовой кабель, мм&lt;sup&gt;2&lt;/sup&gt;; 111: 3*2,5; 112: Автомат защиты, А; 113: 16; 114: Максимальная потребляемая мощность, кВт; 115: 1.6; 116: Максимальный потребляемый ток, А; 117: 8.9; 118: Пусковой ток, А; 119: 28; 120: Класс пылевлагозащиты, внутренний / наружный блок; 121: IPX0 / IPX4; 122: Класс электрозащиты, внутренний / наружный блок; 123: I класс / I класс; 124: Монтажный размер наружного блока, мм; 125: 415*263; 126: Страна производства; 127: КНР; 128: Срок гарантии, мес; 129: 36; 130: Цвет внутреннего блока; 131: Белый; 132: Цвет наружного блока; 133: Белый; 134: Тип дросселирующего устройства; 135: Капиллярная трубка; 136: Ионизатор воздуха; 137: да; 138: Плазменная очистка воздуха; 139: нет; 140: Ультрафиолетовая стерилизация; 141: нет; 142: Регулировка положения жалюзи с пульта ДУ; 143: Горизонтальные + Вертикальные; 144: Управление c мобильного приложения по Wi-Fi; 145: нет; 146: Дополнительные фильтры тонкой очистки в комплекте; 147: Угольный фильтр, Фильтр с ионами серебра; 148: Дополнительный фильтр тонкой очистки Угольный фильтр; 149: да; 150: Дополнительный фильтр тонкой очистки С ионами серебра; 151: да; 152: Противопылевой фильтр в комплекте; 153: да; 154: Пульт управления в комплекте; 155: Да, беспроводной | 153
НС-1413627 | RC-PD55HN | 154 | 159 | 154 | ROYAL Clima | 2: Модель; 3: RC-PD55HN; 4: Модель внутреннего блока; 5: RC-PD55HN/IN; 6: Модель наружного блока; 7: RC-PD55HN/OUT; 8: Инверторная технология; 9: нет; 10: Серия; 11: PANDORA; 12: Тип внутреннего блока; 13: Настенный; 14: Эффективен для помещений площадью до, м; 15: 55; 16: Холодопроизводительность, kBTU; 17: 19; 18: Холодопроизводительность, кВт; 19: 5.5; 20: Потребляемый ток в режиме охлаждения, A; 21: 8.07; 22: Потребляемая мощность в режиме охлаждения, кВт; 23: 1.708; 24: Коэффициент энергоэффективности EER, Вт/Вт; 25: 3.22; 26: Класс энергоэффективности EER (охлаждение); 27: A; 28: Теплопроизводительность, kBTU; 29: 19; 30: Теплопроизводительность, кВт; 31: 5.6; 32: Потребляемый ток в режиме нагрева, A; 33: 7.23; 34: Потребляемая мощность в режиме нагрева, кВт; 35: 1.538; 36: Коэффициент энергоэффективности COP, Вт/Вт; 37: 3.64; 38: Класс энергоэффективности COP (нагрев); 39: A; 40: Электропитание, В/Гц/Ф; 41: 220-240/50/1; 42: Расход воздуха внутреннего блока, м&lt;sup&gt;3&lt;/sup&gt;/ч; 43: 510/610/710/830/900; 44: Минимальный расход воздуха внутреннего блока, м&lt;sup&gt;3&lt;/sup&gt;/ч; 45: 510; 46: Уровень шума внутреннего блока, дБ(А); 47: 27,5/30/35/38/40; 48: Минимальный уровень шума внутреннего блока, дБ(А); 49: 27.5; 50: Объем конденсации, л/ч; 51: 1.8; 52: Расход воздуха наружного блока, м&lt;sup&gt;3&lt;/sup&gt;/ч; 53: 2600; 54: Уровень шума наружного блока, дБ(А); 55: 54; 56: Марка компрессора; 57: HIGHLY; 58: Тип компрессора; 59: Ротационный; 60: Модель компрессора; 61: ASH201MV-C7HUL; 62: Тип хладагента; 63: R410A; 64: Заводская заправка хладагента, г; 65: 1400; 66: Дозаправка хладагента (сверх номинальной длины трассы), г/м; 67: 30; 68: Габаритные размеры внутреннего блока (ШхВхГ), мм; 69: 1015x313x221; 70: Габаритные размеры наружного блока (ШхВхГ), мм; 71: 853x602x349; 72: Габаритные размеры внутреннего блока в упаковке (ШхВхГ), мм; 73: 1086x293x378; 74: Габаритные размеры наружного блока в упаковке (ШхВхГ), мм; 75: 890x628x385; 76: Вес нетто внутреннего блока, кг; 77: 11; 78: Вес нетто наружного блока, кг; 79: 40; 80: Вес брутто внутреннего блока, кг; 81: 14; 82: Вес брутто наружного блока, кг; 83: 43; 84: Диаметр жидкостной трубы, мм (дюйм); 85: 6,35 (1/4&quot;); 86: Диаметр газовой трубы, мм (дюйм); 87: 12,7 (1/2&quot;); 88: Максимальная длина трассы, м; 89: 20; 90: Максимальный перепад по высоте между внутренним и наружным блоками, м; 91: 8; 92: Минимальная длина трассы, м; 93: 3; 94: Номинальная длина трассы, м; 95: 5; 96: Диаметр дренажной трубы, мм; 97: 16; 98: Рабочие температурные границы наружного воздуха (охлаждение), °C; 99: +18 ~ +52; 100: Рабочие температурные границы наружного воздуха (нагрев), °C; 101: -7 ~ +24; 102: Рабочие температурные границы внутреннего воздуха (охлаждение), °C; 103: +16 ~ +31; 104: Рабочие температурные границы внутреннего воздуха (нагрев), °C; 105: 0 ~ +31; 106: Подключение электропитания; 107: Внутренний блок; 108: Межблочный кабель, мм&lt;sup&gt;2&lt;/sup&gt;; 109: 5*2,5; 110: Силовой кабель, мм&lt;sup&gt;2&lt;/sup&gt;; 111: 3*2,5; 112: Автомат защиты, А; 113: 16; 114: Максимальная потребляемая мощность, кВт; 115: 2.45; 116: Максимальный потребляемый ток, А; 117: 12.5; 118: Пусковой ток, А; 119: 42; 120: Класс пылевлагозащиты, внутренний / наружный блок; 121: IPX0 / IPX4; 122: Класс электрозащиты, внутренний / наружный блок; 123: I класс / I класс; 124: Монтажный размер наружного блока, мм; 125: 516*314; 126: Страна производства; 127: КНР; 128: Срок гарантии, мес; 129: 36; 130: Цвет внутреннего блока; 131: Белый; 132: Цвет наружного блока; 133: Белый; 134: Тип дросселирующего устройства; 135: Капиллярная трубка; 136: Ионизатор воздуха; 137: нет; 138: Плазменная очистка воздуха; 139: нет; 140: Ультрафиолетовая стерилизация; 141: нет; 142: Регулировка положения жалюзи с пульта ДУ; 143: Горизонтальные + Вертикальные; 144: Управление c мобильного приложения по Wi-Fi; 145: нет; 146: Дополнительные фильтры тонкой очистки в комплекте; 147: нет; 148: Противопылевой фильтр в комплекте; 149: да; 150: Пульт управления в комплекте; 151: Да, беспроводной | 154
НС-1413629 | RC-PD70HN | 155 | 160 | 155 | ROYAL Clima | 2: Модель; 3: RC-PD70HN; 4: Модель внутреннего блока; 5: RC-PD70HN/IN; 6: Модель наружного блока; 7: RC-PD70HN/OUT; 8: Инверторная технология; 9: нет; 10: Серия; 11: PANDORA; 12: Тип внутреннего блока; 13: Настенный; 14: Эффективен для помещений площадью до, м; 15: 73; 16: Холодопроизводительность, kBTU; 17: 25; 18: Холодопроизводительность, кВт; 19: 7.25; 20: Потребляемый ток в режиме охлаждения, A; 21: 10.64; 22: Потребляемая мощность в режиме охлаждения, кВт; 23: 2.251; 24: Коэффициент энергоэффективности EER, Вт/Вт; 25: 3.22; 26: Класс энергоэффективности EER (охлаждение); 27: A; 28: Теплопроизводительность, kBTU; 29: 26; 30: Теплопроизводительность, кВт; 31: 7.6; 32: Потребляемый ток в режиме нагрева, A; 33: 9.84; 34: Потребляемая мощность в режиме нагрева, кВт; 35: 2.088; 36: Коэффициент энергоэффективности COP, Вт/Вт; 37: 3.64; 38: Класс энергоэффективности COP (нагрев); 39: A; 40: Электропитание, В/Гц/Ф; 41: 220-240/50/1; 42: Расход воздуха внутреннего блока, м&lt;sup&gt;3&lt;/sup&gt;/ч; 43: 855/945/1030/1120/1250; 44: Минимальный расход воздуха внутреннего блока, м&lt;sup&gt;3&lt;/sup&gt;/ч; 45: 855; 46: Уровень шума внутреннего блока, дБ(А); 47: 30/33/36/41/44; 48: Минимальный уровень шума внутреннего блока, дБ(А); 49: 30; 50: Объем конденсации, л/ч; 51: 2.2; 52: Расход воздуха наружного блока, м&lt;sup&gt;3&lt;/sup&gt;/ч; 53: 3000; 54: Уровень шума наружного блока, дБ(А); 55: 56; 56: Марка компрессора; 57: HIGHLY; 58: Тип компрессора; 59: Ротационный; 60: Модель компрессора; 61: ASH264MV-C8DU; 62: Тип хладагента; 63: R410A; 64: Заводская заправка хладагента, г; 65: 1350; 66: Дозаправка хладагента (сверх номинальной длины трассы), г/м; 67: 30; 68: Габаритные размеры внутреннего блока (ШхВхГ), мм; 69: 1132x332x229; 70: Габаритные размеры наружного блока (ШхВхГ), мм; 71: 920x699x380; 72: Габаритные размеры внутреннего блока в упаковке (ШхВхГ), мм; 73: 1202x302x402; 74: Габаритные размеры наружного блока в упаковке (ШхВхГ), мм; 75: 960x732x400; 76: Вес нетто внутреннего блока, кг; 77: 14; 78: Вес нетто наружного блока, кг; 79: 48.5; 80: Вес брутто внутреннего блока, кг; 81: 17; 82: Вес брутто наружного блока, кг; 83: 52; 84: Диаметр жидкостной трубы, мм (дюйм); 85: 6,35 (1/4&quot;); 86: Диаметр газовой трубы, мм (дюйм); 87: 15,88 (5/8&quot;); 88: Максимальная длина трассы, м; 89: 25; 90: Максимальный перепад по высоте между внутренним и наружным блоками, м; 91: 8; 92: Минимальная длина трассы, м; 93: 3; 94: Номинальная длина трассы, м; 95: 5; 96: Диаметр дренажной трубы, мм; 97: 16; 98: Рабочие температурные границы наружного воздуха (охлаждение), °C; 99: +18 ~ +52; 100: Рабочие температурные границы наружного воздуха (нагрев), °C; 101: -7 ~ +24; 102: Рабочие температурные границы внутреннего воздуха (охлаждение), °C; 103: +16 ~ +31; 104: Рабочие температурные границы внутреннего воздуха (нагрев), °C; 105: 0 ~ +31; 106: Подключение электропитания; 107: Наружный блок; 108: Межблочный кабель, мм&lt;sup&gt;2&lt;/sup&gt;; 109: 6*0,75; 110: Силовой кабель, мм&lt;sup&gt;2&lt;/sup&gt;; 111: 3*2,5; 112: Автомат защиты, А; 113: 20; 114: Максимальная потребляемая мощность, кВт; 115: 3; 116: Максимальный потребляемый ток, А; 117: 15.5; 118: Пусковой ток, А; 119: 60; 120: Класс пылевлагозащиты, внутренний / наружный блок; 121: IPX0 / IPX4; 122: Класс электрозащиты, внутренний / наружный блок; 123: I класс / I класс; 124: Монтажный размер наружного блока, мм; 125: 586*347,5; 126: Страна производства; 127: КНР; 128: Срок гарантии, мес; 129: 36; 130: Цвет внутреннего блока; 131: Белый; 132: Цвет наружного блока; 133: Белый; 134: Тип дросселирующего устройства; 135: Капиллярная трубка; 136: Ионизатор воздуха; 137: нет; 138: Плазменная очистка воздуха; 139: нет; 140: Ультрафиолетовая стерилизация; 141: нет; 142: Регулировка положения жалюзи с пульта ДУ; 143: Горизонтальные + Вертикальные; 144: Управление c мобильного приложения по Wi-Fi; 145: нет; 146: Дополнительные фильтры тонкой очистки в комплекте; 147: нет; 148: Противопылевой фильтр в комплекте; 149: да; 150: Пульт управления в комплекте; 151: Да, беспроводной | 155
НС-1413632 | RC-PD95HN | 156 | 161 | 156 | ROYAL Clima | 2: Модель; 3: RC-PD95HN; 4: Модель внутреннего блока; 5: RC-PD95HN/IN; 6: Модель наружного блока; 7: RC-PD95HN/OUT; 8: Инверторная технология; 9: нет; 10: Серия; 11: PANDORA; 12: Тип внутреннего блока; 13: Настенный; 14: Эффективен для помещений площадью до, м; 15: 104; 16: Холодопроизводительность, kBTU; 17: 35; 18: Холодопроизводительность, кВт; 19: 10.4; 20: Потребляемый ток в режиме охлаждения, A; 21: 15.01; 22: Потребляемая мощность в режиме охлаждения, кВт; 23: 3.23; 24: Коэффициент энергоэффективности EER, Вт/Вт; 25: 3.22; 26: Класс энергоэффективности EER (охлаждение); 27: A; 28: Теплопроизводительность, kBTU; 29: 36; 30: Теплопроизводительность, кВт; 31: 10.6; 32: Потребляемый ток в режиме нагрева, A; 33: 13.55; 34: Потребляемая мощность в режиме нагрева, кВт; 35: 2.928; 36: Коэффициент энергоэффективности COP, Вт/Вт; 37: 3.62; 38: Класс энергоэффективности COP (нагрев); 39: A; 40: Электропитание, В/Гц/Ф; 41: 220-240/50/1; 42: Расход воздуха внутреннего блока, м&lt;sup&gt;3&lt;/sup&gt;/ч; 43: 1015/1125/1330/1540/1650; 44: Минимальный расход воздуха внутреннего блока, м&lt;sup&gt;3&lt;/sup&gt;/ч; 45: 1015; 46: Уровень шума внутреннего блока, дБ(А); 47: 36/38/41/44/46; 48: Минимальный уровень шума внутреннего блока, дБ(А); 49: 36; 50: Объем конденсации, л/ч; 51: 3.2; 52: Уровень шума наружного блока, дБ(А); 53: 56; 54: Марка компрессора; 55: HIGHLY; 56: Тип компрессора; 57: Ротационный; 58: Модель компрессора; 59: ATH420MV-C9EU; 60: Тип хладагента; 61: R410A; 62: Заводская заправка хладагента, г; 63: 2450; 64: Дозаправка хладагента (сверх номинальной длины трассы), г/м; 65: 30; 66: Габаритные размеры внутреннего блока (ШхВхГ), мм; 67: 1277x360x271; 68: Габаритные размеры наружного блока (ШхВхГ), мм; 69: 953x808x433; 70: Габаритные размеры внутреннего блока в упаковке (ШхВхГ), мм; 71: 1332x350x437; 72: Габаритные размеры наружного блока в упаковке (ШхВхГ), мм; 73: 1020x837x475; 74: Вес нетто внутреннего блока, кг; 75: 21.5; 76: Вес нетто наружного блока, кг; 77: 64.5; 78: Вес брутто внутреннего блока, кг; 79: 25; 80: Вес брутто наружного блока, кг; 81: 69; 82: Диаметр жидкостной трубы, мм (дюйм); 83: 9,53 (3/8&quot;); 84: Диаметр газовой трубы, мм (дюйм); 85: 15,88 (5/8&quot;); 86: Максимальная длина трассы, м; 87: 25; 88: Максимальный перепад по высоте между внутренним и наружным блоками, м; 89: 10; 90: Минимальная длина трассы, м; 91: 3; 92: Номинальная длина трассы, м; 93: 4; 94: Диаметр дренажной трубы, мм; 95: 16; 96: Рабочие температурные границы наружного воздуха (охлаждение), °C; 97: +18 ~ +43; 98: Рабочие температурные границы наружного воздуха (нагрев), °C; 99: -7 ~ +24; 100: Рабочие температурные границы внутреннего воздуха (охлаждение), °C; 101: +16 ~ +31; 102: Рабочие температурные границы внутреннего воздуха (нагрев), °C; 103: 0 ~ +31; 104: Подключение электропитания; 105: Наружный блок; 106: Межблочный кабель, мм&lt;sup&gt;2&lt;/sup&gt;; 107: 4*0,75; 108: Силовой кабель, мм&lt;sup&gt;2&lt;/sup&gt;; 109: 3*4,0; 110: Автомат защиты, А; 111: 25; 112: Максимальная потребляемая мощность, кВт; 113: 4.85; 114: Максимальный потребляемый ток, А; 115: 24.5; 116: Пусковой ток, А; 117: 80; 118: Класс пылевлагозащиты, внутренний / наружный блок; 119: IPX0 / IPX4; 120: Класс электрозащиты, внутренний / наружный блок; 121: I класс / I класс; 122: Монтажный размер наружного блока, мм; 123: 675*398; 124: Страна производства; 125: КНР; 126: Срок гарантии, мес; 127: 36; 128: Цвет внутреннего блока; 129: Белый; 130: Цвет наружного блока; 131: Белый; 132: Тип дросселирующего устройства; 133: Капиллярная трубка; 134: Ионизатор воздуха; 135: нет; 136: Плазменная очистка воздуха; 137: нет; 138: Ультрафиолетовая стерилизация; 139: нет; 140: Регулировка положения жалюзи с пульта ДУ; 141: Горизонтальные + Вертикальные; 142: Управление c мобильного приложения по Wi-Fi; 143: нет; 144: Дополнительные фильтры тонкой очистки в комплекте; 145: нет; 146: Противопылевой фильтр в комплекте; 147: да; 148: Пульт управления в комплекте; 149: Да, беспроводной | 156
НС-1478163 | RC-RNS22HN | 157 | 162 | 157 | ROYAL Clima | 2: Модель; 3: RC-RNS22HN; 4: Модель внутреннего блока; 5: RC-RNS22HN/IN; 6: Модель наружного блока; 7: RC-RNS22HN/OUT; 8: Инверторная технология; 9: Нет; 10: Серия; 11: RENAISSANCE; 12: Тип внутреннего блока; 13: Настенный; 14: Эффективен для помещений площадью до, м; 15: 22; 16: Холодопроизводительность, kBTU; 17: 7; 18: Холодопроизводительность, кВт; 19: 2.16; 20: Потребляемый ток в режиме охлаждения, A; 21: 3.04; 22: Потребляемая мощность в режиме охлаждения, кВт; 23: 0.671; 24: Коэффициент энергоэффективности EER, Вт/Вт; 25: 3,22; 26: Класс энергоэффективности EER (охлаждение); 27: A; 28: Теплопроизводительность, kBTU; 29: 8; 30: Теплопроизводительность, кВт; 31: 2.2; 32: Потребляемый ток в режиме нагрева, A; 33: 2.75; 34: Потребляемая мощность в режиме нагрева, кВт; 35: 0.604; 36: Коэффициент энергоэффективности COP, Вт/Вт; 37: 3,64; 38: Класс энергоэффективности COP (нагрев); 39: A; 40: Электропитание, В/Гц/Ф; 41: 220-240/50/1; 42: Расход воздуха внутреннего блока, м&lt;sup&gt;3&lt;/sup&gt;/ч; 43: 300/350/400/450; 44: Минимальный расход воздуха внутреннего блока, м&lt;sup&gt;3&lt;/sup&gt;/ч; 45: 300; 46: Уровень шума внутреннего блока, дБ(А); 47: 21,5/25/29/31,5; 48: Минимальный уровень шума внутреннего блока, дБ(А); 49: 21.5; 50: Объем конденсации, л/ч; 51: 0.7; 52: Расход воздуха наружного блока, м&lt;sup&gt;3&lt;/sup&gt;/ч; 53: 1500; 54: Уровень шума наружного блока, дБ(А); 55: 52; 56: Марка компрессора; 57: GMCC; 58: Тип компрессора; 59: Ротационный; 60: Модель компрессора; 61: ASN89V02VDZ; 62: Тип хладагента; 63: R410A; 64: Заводская заправка хладагента, г; 65: 430; 66: Дозаправка хладагента (сверх номинальной длины трассы), г/м; 67: 20; 68: Габаритные размеры внутреннего блока (ШхВхГ), мм; 69: 792x292x201; 70: Габаритные размеры наружного блока (ШхВхГ), мм; 71: 665x420x280; 72: Габаритные размеры внутреннего блока в упаковке (ШхВхГ), мм; 73: 880x290x370; 74: Габаритные размеры наружного блока в упаковке (ШхВхГ), мм; 75: 760x475x344; 76: Вес нетто внутреннего блока, кг; 77: 8.5; 78: Вес нетто наружного блока, кг; 79: 20; 80: Вес брутто внутреннего блока, кг; 81: 10; 82: Вес брутто наружного блока, кг; 83: 22; 84: Диаметр жидкостной трубы, мм (дюйм); 85: 6,35 (1/4&quot;); 86: Диаметр газовой трубы, мм (дюйм); 87: 9,53 (3/8&quot;); 88: Максимальная длина трассы, м; 89: 20; 90: Максимальный перепад по высоте между внутренним и наружным блоками, м; 91: 10; 92: Минимальная длина трассы, м; 93: 3; 94: Номинальная длина трассы, м; 95: 5; 96: Диаметр дренажной трубы, мм; 97: 16.9; 98: Рабочие температурные границы наружного воздуха (охлаждение), °C; 99: +16 ~ +49; 100: Рабочие температурные границы наружного воздуха (нагрев), °C; 101: -15 ~ +30; 102: Рабочие температурные границы внутреннего воздуха (охлаждение), °C; 103: +16 ~ +32; 104: Рабочие температурные границы внутреннего воздуха (нагрев), °C; 105: 0 ~ +30; 106: Подключение электропитания; 107: Внутренний блок; 108: Межблочный кабель, мм&lt;sup&gt;2&lt;/sup&gt;; 109: 5*1,5; 110: Силовой кабель, мм&lt;sup&gt;2&lt;/sup&gt;; 111: 3*1,5; 112: Автомат защиты, А; 113: 10; 114: Максимальная потребляемая мощность, кВт; 115: 1.6; 116: Максимальный потребляемый ток, А; 117: 8.5; 118: Пусковой ток, А; 119: 19; 120: Класс пылевлагозащиты, внутренний / наружный блок; 121: IPX1 / IPX4; 122: Класс электрозащиты, внутренний / наружный блок; 123: I класс / I класс; 124: Монтажный размер наружного блока, мм; 125: 431*286; 126: Страна производства; 127: КНР; 128: Срок гарантии, мес; 129: 60; 130: Цвет внутреннего блока; 131: Белый; 132: Цвет наружного блока; 133: Белый; 134: Тип дросселирующего устройства; 135: Капиллярная трубка; 136: Ионизатор воздуха; 137: Да; 138: Плазменная очистка воздуха; 139: Нет; 140: Ультрафиолетовая стерилизация; 141: Нет; 142: Регулировка положения жалюзи с пульта ДУ; 143: Горизонтальные + Вертикальные; 144: Управление c мобильного приложения по Wi-Fi; 145: Wi-Fi ready; 146: Дополнительные фильтры тонкой очистки в комплекте; 147: Active Carbon (1 шт) + Silver Ion (1 шт); 148: Противопылевой фильтр в комплекте; 149: Да; 150: Пульт управления в комплекте; 151: Да, беспроводной | 157
НС-1478165 | RC-RNS28HN | 158 | 163 | 158 | ROYAL Clima | 2: Модель; 3: RC-RNS28HN; 4: Модель внутреннего блока; 5: RC-RNS28HN/IN; 6: Модель наружного блока; 7: RC-RNS28HN/OUT; 8: Инверторная технология; 9: Нет; 10: Серия; 11: RENAISSANCE; 12: Тип внутреннего блока; 13: Настенный; 14: Эффективен для помещений площадью до, м; 15: 27; 16: Холодопроизводительность, kBTU; 17: 9; 18: Холодопроизводительность, кВт; 19: 2.71; 20: Потребляемый ток в режиме охлаждения, A; 21: 3.91; 22: Потребляемая мощность в режиме охлаждения, кВт; 23: 0.842; 24: Коэффициент энергоэффективности EER, Вт/Вт; 25: 3,22; 26: Класс энергоэффективности EER (охлаждение); 27: A; 28: Теплопроизводительность, kBTU; 29: 9; 30: Теплопроизводительность, кВт; 31: 2.75; 32: Потребляемый ток в режиме нагрева, A; 33: 3.44; 34: Потребляемая мощность в режиме нагрева, кВт; 35: 0.758; 36: Коэффициент энергоэффективности COP, Вт/Вт; 37: 3,63; 38: Класс энергоэффективности COP (нагрев); 39: A; 40: Электропитание, В/Гц/Ф; 41: 220-240/50/1; 42: Расход воздуха внутреннего блока, м&lt;sup&gt;3&lt;/sup&gt;/ч; 43: 400/500/550/600; 44: Минимальный расход воздуха внутреннего блока, м&lt;sup&gt;3&lt;/sup&gt;/ч; 45: 400; 46: Уровень шума внутреннего блока, дБ(А); 47: 22/26/30/32; 48: Минимальный уровень шума внутреннего блока, дБ(А); 49: 22; 50: Объем конденсации, л/ч; 51: 0.9; 52: Расход воздуха наружного блока, м&lt;sup&gt;3&lt;/sup&gt;/ч; 53: 1800; 54: Уровень шума наружного блока, дБ(А); 55: 52; 56: Марка компрессора; 57: GMCC; 58: Тип компрессора; 59: Ротационный; 60: Модель компрессора; 61: ASM95V01UDZK; 62: Тип хладагента; 63: R410A; 64: Заводская заправка хладагента, г; 65: 455; 66: Дозаправка хладагента (сверх номинальной длины трассы), г/м; 67: 20; 68: Габаритные размеры внутреннего блока (ШхВхГ), мм; 69: 792x292x201; 70: Габаритные размеры наружного блока (ШхВхГ), мм; 71: 665x420x280; 72: Габаритные размеры внутреннего блока в упаковке (ШхВхГ), мм; 73: 880x290x370; 74: Габаритные размеры наружного блока в упаковке (ШхВхГ), мм; 75: 760x475x344; 76: Вес нетто внутреннего блока, кг; 77: 8.5; 78: Вес нетто наружного блока, кг; 79: 20; 80: Вес брутто внутреннего блока, кг; 81: 10; 82: Вес брутто наружного блока, кг; 83: 22; 84: Диаметр жидкостной трубы, мм (дюйм); 85: 6,35 (1/4&quot;); 86: Диаметр газовой трубы, мм (дюйм); 87: 9,53 (3/8&quot;); 88: Максимальная длина трассы, м; 89: 20; 90: Максимальный перепад по высоте между внутренним и наружным блоками, м; 91: 10; 92: Минимальная длина трассы, м; 93: 3; 94: Номинальная длина трассы, м; 95: 5; 96: Диаметр дренажной трубы, мм; 97: 16.9; 98: Рабочие температурные границы наружного воздуха (охлаждение), °C; 99: +16 ~ +49; 100: Рабочие температурные границы наружного воздуха (нагрев), °C; 101: -15 ~ +30; 102: Рабочие температурные границы внутреннего воздуха (охлаждение), °C; 103: +16 ~ +32; 104: Рабочие температурные границы внутреннего воздуха (нагрев), °C; 105: 0 ~ +30; 106: Подключение электропитания; 107: Внутренний блок; 108: Межблочный кабель, мм&lt;sup&gt;2&lt;/sup&gt;; 109: 5*1,5; 110: Силовой кабель, мм&lt;sup&gt;2&lt;/sup&gt;; 111: 3*1,5; 112: Автомат защиты, А; 113: 10; 114: Максимальная потребляемая мощность, кВт; 115: 1.6; 116: Максимальный потребляемый ток, А; 117: 8.5; 118: Пусковой ток, А; 119: 22; 120: Класс пылевлагозащиты, внутренний / наружный блок; 121: IPX1 / IPX4; 122: Класс электрозащиты, внутренний / наружный блок; 123: I класс / I класс; 124: Монтажный размер наружного блока, мм; 125: 431*286; 126: Страна производства; 127: КНР; 128: Срок гарантии, мес; 129: 60; 130: Цвет внутреннего блока; 131: Белый; 132: Цвет наружного блока; 133: Белый; 134: Ионизатор воздуха; 135: Да; 136: Плазменная очистка воздуха; 137: Нет; 138: Ультрафиолетовая стерилизация; 139: Нет; 140: Регулировка положения жалюзи с пульта ДУ; 141: Горизонтальные + Вертикальные; 142: Управление c мобильного приложения по Wi-Fi; 143: Wi-Fi ready; 144: Дополнительные фильтры тонкой очистки в комплекте; 145: Active Carbon (1 шт) + Silver Ion (1 шт); 146: Противопылевой фильтр в комплекте; 147: Да; 148: Пульт управления в комплекте; 149: Да, беспроводной | 158
НС-1478168 | RC-RNS35HN | 159 | 164 | 159 | ROYAL Clima | 2: Модель; 3: RC-RNS35HN; 4: Модель внутреннего блока; 5: RC-RNS35HN/IN; 6: Модель наружного блока; 7: RC-RNS35HN/OUT; 8: Инверторная технология; 9: Нет; 10: Серия; 11: RENAISSANCE; 12: Тип внутреннего блока; 13: Настенный; 14: Эффективен для помещений площадью до, м; 15: 37; 16: Холодопроизводительность, kBTU; 17: 12; 18: Холодопроизводительность, кВт; 19: 3.65; 20: Потребляемый ток в режиме охлаждения, A; 21: 5.14; 22: Потребляемая мощность в режиме охлаждения, кВт; 23: 0.113; 24: Коэффициент энергоэффективности EER, Вт/Вт; 25: 3,23; 26: Класс энергоэффективности EER (охлаждение); 27: A; 28: Теплопроизводительность, kBTU; 29: 12; 30: Теплопроизводительность, кВт; 31: 3.65; 32: Потребляемый ток в режиме нагрева, A; 33: 4.76; 34: Потребляемая мощность в режиме нагрева, кВт; 35: 1.019; 36: Коэффициент энергоэффективности COP, Вт/Вт; 37: 3,63; 38: Класс энергоэффективности COP (нагрев); 39: A; 40: Электропитание, В/Гц/Ф; 41: 220-240/50/1; 42: Расход воздуха внутреннего блока, м&lt;sup&gt;3&lt;/sup&gt;/ч; 43: 430/500/550/600; 44: Минимальный расход воздуха внутреннего блока, м&lt;sup&gt;3&lt;/sup&gt;/ч; 45: 430; 46: Уровень шума внутреннего блока, дБ(А); 47: 24/28/31/34; 48: Минимальный уровень шума внутреннего блока, дБ(А); 49: 24; 50: Объем конденсации, л/ч; 51: 1.2; 52: Расход воздуха наружного блока, м&lt;sup&gt;3&lt;/sup&gt;/ч; 53: 1900; 54: Уровень шума наружного блока, дБ(А); 55: 52; 56: Марка компрессора; 57: GMCC; 58: Тип компрессора; 59: Ротационный; 60: Модель компрессора; 61: ASM130V01UDZ; 62: Тип хладагента; 63: R410A; 64: Заводская заправка хладагента, г; 65: 510; 66: Дозаправка хладагента (сверх номинальной длины трассы), г/м; 67: 20; 68: Габаритные размеры внутреннего блока (ШхВхГ), мм; 69: 777x250x201; 70: Габаритные размеры наружного блока (ШхВхГ), мм; 71: 710x500x265; 72: Габаритные размеры внутреннего блока в упаковке (ШхВхГ), мм; 73: 880x290x370; 74: Габаритные размеры наружного блока в упаковке (ШхВхГ), мм; 75: 780x570x345; 76: Вес нетто внутреннего блока, кг; 77: 8.5; 78: Вес нетто наружного блока, кг; 79: 24.5; 80: Вес брутто внутреннего блока, кг; 81: 10; 82: Вес брутто наружного блока, кг; 83: 27; 84: Диаметр жидкостной трубы, мм (дюйм); 85: 6,35 (1/4&quot;); 86: Диаметр газовой трубы, мм (дюйм); 87: 9,53 (3/8&quot;); 88: Максимальная длина трассы, м; 89: 20; 90: Максимальный перепад по высоте между внутренним и наружным блоками, м; 91: 8; 92: Минимальная длина трассы, м; 93: 3; 94: Номинальная длина трассы, м; 95: 3; 96: Диаметр дренажной трубы, мм; 97: 16.9; 98: Рабочие температурные границы наружного воздуха (охлаждение), °C; 99: +16 ~ +49; 100: Рабочие температурные границы наружного воздуха (нагрев), °C; 101: -15 ~ +30; 102: Рабочие температурные границы внутреннего воздуха (охлаждение), °C; 103: +16 ~ +32; 104: Рабочие температурные границы внутреннего воздуха (нагрев), °C; 105: 0 ~ +30; 106: Подключение электропитания; 107: Внутренний блок; 108: Межблочный кабель, мм&lt;sup&gt;2&lt;/sup&gt;; 109: 5*1,5; 110: Силовой кабель, мм&lt;sup&gt;2&lt;/sup&gt;; 111: 3*1,5; 112: Автомат защиты, А; 113: 10; 114: Максимальная потребляемая мощность, кВт; 115: 1.6; 116: Максимальный потребляемый ток, А; 117: 8.9; 118: Пусковой ток, А; 119: 28; 120: Класс пылевлагозащиты, внутренний / наружный блок; 121: IPX1 / IPX4; 122: Класс электрозащиты, внутренний / наружный блок; 123: I класс / I класс; 124: Монтажный размер наружного блока, мм; 125: 415*263; 126: Страна производства; 127: КНР; 128: Срок гарантии, мес; 129: 60; 130: Цвет внутреннего блока; 131: Белый; 132: Цвет наружного блока; 133: Белый; 134: Тип дросселирующего устройства; 135: Капиллярная трубка; 136: Ионизатор воздуха; 137: Да; 138: Плазменная очистка воздуха; 139: Нет; 140: Ультрафиолетовая стерилизация; 141: Нет; 142: Регулировка положения жалюзи с пульта ДУ; 143: Горизонтальные + Вертикальные; 144: Управление c мобильного приложения по Wi-Fi; 145: Wi-Fi ready; 146: Дополнительные фильтры тонкой очистки в комплекте; 147: Active Carbon (1 шт) + Silver Ion (1 шт); 148: Противопылевой фильтр в комплекте; 149: Да; 150: Пульт управления в комплекте; 151: Да, беспроводной | 159
НС-1478171 | RC-RNS55HN | 160 | 165 | 160 | ROYAL Clima | 2: Модель; 3: RC-RNS55HN; 4: Модель внутреннего блока; 5: RC-RNS55HN/IN; 6: Модель наружного блока; 7: RC-RNS55HN/OUT; 8: Инверторная технология; 9: Нет; 10: Серия; 11: RENAISSANCE; 12: Тип внутреннего блока; 13: Настенный; 14: Эффективен для помещений площадью до, м; 15: 54; 16: Холодопроизводительность, kBTU; 17: 18; 18: Холодопроизводительность, кВт; 19: 5.35; 20: Потребляемый ток в режиме охлаждения, A; 21: 7.43; 22: Потребляемая мощность в режиме охлаждения, кВт; 23: 0.1636; 24: Коэффициент энергоэффективности EER, Вт/Вт; 25: 3,27; 26: Класс энергоэффективности EER (охлаждение); 27: A; 28: Теплопроизводительность, kBTU; 29: 19; 30: Теплопроизводительность, кВт; 31: 5.5; 32: Потребляемый ток в режиме нагрева, A; 33: 7.19; 34: Потребляемая мощность в режиме нагрева, кВт; 35: 1.519; 36: Коэффициент энергоэффективности COP, Вт/Вт; 37: 3,65; 38: Класс энергоэффективности COP (нагрев); 39: A; 40: Электропитание, В/Гц/Ф; 41: 220-240/50/1; 42: Расход воздуха внутреннего блока, м&lt;sup&gt;3&lt;/sup&gt;/ч; 43: 700/750/800/850; 44: Минимальный расход воздуха внутреннего блока, м&lt;sup&gt;3&lt;/sup&gt;/ч; 45: 700; 46: Уровень шума внутреннего блока, дБ(А); 47: 27/30/32/36; 48: Минимальный уровень шума внутреннего блока, дБ(А); 49: 27; 50: Объем конденсации, л/ч; 51: 1.8; 52: Расход воздуха наружного блока, м&lt;sup&gt;3&lt;/sup&gt;/ч; 53: 2600; 54: Уровень шума наружного блока, дБ(А); 55: 54; 56: Марка компрессора; 57: HIGHLY; 58: Тип компрессора; 59: Ротационный; 60: Модель компрессора; 61: ASL185CV-C7LQ; 62: Тип хладагента; 63: R410A; 64: Заводская заправка хладагента, г; 65: 980; 66: Дозаправка хладагента (сверх номинальной длины трассы), г/м; 67: 20; 68: Габаритные размеры внутреннего блока (ШхВхГ), мм; 69: 940x316x224; 70: Габаритные размеры наружного блока (ШхВхГ), мм; 71: 795x525x290; 72: Габаритные размеры внутреннего блока в упаковке (ШхВхГ), мм; 73: 1010x310x385; 74: Габаритные размеры наружного блока в упаковке (ШхВхГ), мм; 75: 907x600x382; 76: Вес нетто внутреннего блока, кг; 77: 12; 78: Вес нетто наружного блока, кг; 79: 40; 80: Вес брутто внутреннего блока, кг; 81: 14; 82: Вес брутто наружного блока, кг; 83: 43; 84: Диаметр жидкостной трубы, мм (дюйм); 85: 6,35 (1/4&quot;); 86: Диаметр газовой трубы, мм (дюйм); 87: 12,7 (1/2&quot;); 88: Максимальная длина трассы, м; 89: 20; 90: Максимальный перепад по высоте между внутренним и наружным блоками, м; 91: 10; 92: Минимальная длина трассы, м; 93: 3; 94: Номинальная длина трассы, м; 95: 5; 96: Диаметр дренажной трубы, мм; 97: 16.9; 98: Рабочие температурные границы наружного воздуха (охлаждение), °C; 99: +16 ~ +49; 100: Рабочие температурные границы наружного воздуха (нагрев), °C; 101: -15 ~ +30; 102: Рабочие температурные границы внутреннего воздуха (охлаждение), °C; 103: +16 ~ +32; 104: Рабочие температурные границы внутреннего воздуха (нагрев), °C; 105: 0 ~ +30; 106: Подключение электропитания; 107: Внутренний блок; 108: Межблочный кабель, мм&lt;sup&gt;2&lt;/sup&gt;; 109: 5*2,5; 110: Силовой кабель, мм&lt;sup&gt;2&lt;/sup&gt;; 111: 3*2,5; 112: Автомат защиты, А; 113: 16; 114: Максимальная потребляемая мощность, кВт; 115: 2; 116: Максимальный потребляемый ток, А; 117: 11; 118: Пусковой ток, А; 119: 35; 120: Класс пылевлагозащиты, внутренний / наружный блок; 121: IPX1 / IPX4; 122: Класс электрозащиты, внутренний / наружный блок; 123: I класс / I класс; 124: Монтажный размер наружного блока, мм; 125: 516*314; 126: Страна производства; 127: КНР; 128: Срок гарантии, мес; 129: 60; 130: Цвет внутреннего блока; 131: Белый; 132: Цвет наружного блока; 133: Белый; 134: Тип дросселирующего устройства; 135: Капиллярная трубка; 136: Ионизатор воздуха; 137: Да; 138: Плазменная очистка воздуха; 139: Нет; 140: Ультрафиолетовая стерилизация; 141: Нет; 142: Регулировка положения жалюзи с пульта ДУ; 143: Горизонтальные + Вертикальные; 144: Управление c мобильного приложения по Wi-Fi; 145: Wi-Fi ready; 146: Дополнительные фильтры тонкой очистки в комплекте; 147: Active Carbon (1 шт) + Silver Ion (1 шт); 148: Противопылевой фильтр в комплекте; 149: Да; 150: Пульт управления в комплекте; 151: Да, беспроводной | 160
НС-1414243 | RC-RNX24HN | 161 | 166 | 161 | ROYAL Clima | 2: Модель; 3: RC-RNX24HN; 4: Модель внутреннего блока; 5: RC-RNX24HN/IN; 6: Модель наружного блока; 7: RC-RNX24HN/OUT; 8: Инверторная технология; 9: нет; 10: Серия; 11: RENAISSANCE; 12: Тип внутреннего блока; 13: Настенный; 14: Эффективен для помещений площадью до, м; 15: 24; 16: Холодопроизводительность, kBTU; 17: 8; 18: Холодопроизводительность, кВт; 19: 2.35; 20: Потребляемый ток в режиме охлаждения, A; 21: 2.95; 22: Потребляемая мощность в режиме охлаждения, кВт; 23: 0.729; 24: Коэффициент энергоэффективности EER, Вт/Вт; 25: 3.22; 26: Класс энергоэффективности EER (охлаждение); 27: A; 28: Теплопроизводительность, kBTU; 29: 8; 30: Теплопроизводительность, кВт; 31: 2.45; 32: Потребляемый ток в режиме нагрева, A; 33: 2.85; 34: Потребляемая мощность в режиме нагрева, кВт; 35: 0.673; 36: Коэффициент энергоэффективности COP, Вт/Вт; 37: 3.64; 38: Класс энергоэффективности COP (нагрев); 39: A; 40: Электропитание, В/Гц/Ф; 41: 220-240/50/3; 42: Расход воздуха внутреннего блока, м&lt;sup&gt;3&lt;/sup&gt;/ч; 43: 480/550/600/650; 44: Минимальный расход воздуха внутреннего блока, м&lt;sup&gt;3&lt;/sup&gt;/ч; 45: 480; 46: Уровень шума внутреннего блока, дБ(А); 47: 22/26/30/32; 48: Минимальный уровень шума внутреннего блока, дБ(А); 49: 22; 50: Объем конденсации, л/ч; 51: 0.8; 52: Расход воздуха наружного блока, м&lt;sup&gt;3&lt;/sup&gt;/ч; 53: 1360; 54: Уровень шума наружного блока, дБ(А); 55: 52; 56: Марка компрессора; 57: GMCC; 58: Тип компрессора; 59: Ротационный; 60: Модель компрессора; 61: KSM95V13UDZK; 62: Тип хладагента; 63: R410A; 64: Заводская заправка хладагента, г; 65: 600; 66: Дозаправка хладагента (сверх номинальной длины трассы), г/м; 67: 20; 68: Габаритные размеры внутреннего блока (ШхВхГ), мм; 69: 792x292x201; 70: Габаритные размеры наружного блока (ШхВхГ), мм; 71: 665x420x280; 72: Габаритные размеры внутреннего блока в упаковке (ШхВхГ), мм; 73: 880x370x290; 74: Габаритные размеры наружного блока в упаковке (ШхВхГ), мм; 75: 760x480x345; 76: Вес нетто внутреннего блока, кг; 77: 7.5; 78: Вес нетто наружного блока, кг; 79: 23.5; 80: Вес брутто внутреннего блока, кг; 81: 9; 82: Вес брутто наружного блока, кг; 83: 25.5; 84: Диаметр жидкостной трубы, мм (дюйм); 85: 6,35 (1/4&quot;); 86: Диаметр газовой трубы, мм (дюйм); 87: 9,53 (3/8&quot;); 88: Максимальная длина трассы, м; 89: 20; 90: Максимальный перепад по высоте между внутренним и наружным блоками, м; 91: 10; 92: Минимальная длина трассы, м; 93: 3; 94: Номинальная длина трассы, м; 95: 3; 96: Диаметр дренажной трубы, мм; 97: 16.9; 98: Рабочие температурные границы наружного воздуха (охлаждение), °C; 99: +16 ~ +48; 100: Рабочие температурные границы наружного воздуха (нагрев), °C; 101: -15 ~ +32; 102: Рабочие температурные границы внутреннего воздуха (охлаждение), °C; 103: +16 ~ +31; 104: Рабочие температурные границы внутреннего воздуха (нагрев), °C; 105: 0 ~ +31; 106: Подключение электропитания; 107: Внутренний блок; 108: Межблочный кабель, мм&lt;sup&gt;2&lt;/sup&gt;; 109: 5*1,5; 110: Силовой кабель, мм&lt;sup&gt;2&lt;/sup&gt;; 111: 3*1,5; 112: Автомат защиты, А; 113: 10; 114: Максимальная потребляемая мощность, кВт; 115: 1.1; 116: Максимальный потребляемый ток, А; 117: 5.9; 118: Пусковой ток, А; 119: 20; 120: Класс пылевлагозащиты, внутренний / наружный блок; 121: IPX4 / IPX4; 122: Класс электрозащиты, внутренний / наружный блок; 123: I класс / I класс; 124: Страна производства; 125: КНР; 126: Срок гарантии, мес; 127: 5 лет; 128: Цвет внутреннего блока; 129: Белый; 130: Цвет наружного блока; 131: Белый; 132: Тип дросселирующего устройства; 133: Капиллярная трубка; 134: Ионизатор воздуха; 135: да; 136: Плазменная очистка воздуха; 137: нет; 138: Ультрафиолетовая стерилизация; 139: нет; 140: Регулировка положения жалюзи с пульта ДУ; 141: Горизонтальные + Вертикальные; 142: Управление c мобильного приложения по Wi-Fi; 143: Wi-Fi ready; 144: Дополнительные фильтры тонкой очистки в комплекте; 145: Угольный фильтр, Фильтр с ионами серебра; 146: Дополнительный фильтр тонкой очистки Угольный фильтр; 147: да; 148: Дополнительный фильтр тонкой очистки С ионами серебра; 149: да; 150: Противопылевой фильтр в комплекте; 151: да; 152: Пульт управления в комплекте; 153: Да, беспроводной | 161
НС-1414245 | RC-RNX28HN | 162 | 167 | 162 | ROYAL Clima | 2: Модель; 3: RC-RNX28HN; 4: Модель внутреннего блока; 5: RC-RNX28HN/IN; 6: Модель наружного блока; 7: RC-RNX28HN/OUT; 8: Инверторная технология; 9: нет; 10: Серия; 11: RENAISSANCE; 12: Тип внутреннего блока; 13: Настенный; 14: Эффективен для помещений площадью до, м; 15: 27; 16: Холодопроизводительность, kBTU; 17: 9; 18: Холодопроизводительность, кВт; 19: 2.71; 20: Потребляемый ток в режиме охлаждения, A; 21: 3.3; 22: Потребляемая мощность в режиме охлаждения, кВт; 23: 0.844; 24: Коэффициент энергоэффективности EER, Вт/Вт; 25: 3.21; 26: Класс энергоэффективности EER (охлаждение); 27: A; 28: Теплопроизводительность, kBTU; 29: 9; 30: Теплопроизводительность, кВт; 31: 2.72; 32: Потребляемый ток в режиме нагрева, A; 33: 3.02; 34: Потребляемая мощность в режиме нагрева, кВт; 35: 0.749; 36: Коэффициент энергоэффективности COP, Вт/Вт; 37: 3.63; 38: Класс энергоэффективности COP (нагрев); 39: A; 40: Электропитание, В/Гц/Ф; 41: 220-240/50/3; 42: Расход воздуха внутреннего блока, м&lt;sup&gt;3&lt;/sup&gt;/ч; 43: 480/550/600/650; 44: Минимальный расход воздуха внутреннего блока, м&lt;sup&gt;3&lt;/sup&gt;/ч; 45: 480; 46: Уровень шума внутреннего блока, дБ(А); 47: 22/26/30/32; 48: Минимальный уровень шума внутреннего блока, дБ(А); 49: 22; 50: Объем конденсации, л/ч; 51: 1; 52: Расход воздуха наружного блока, м&lt;sup&gt;3&lt;/sup&gt;/ч; 53: 1360; 54: Уровень шума наружного блока, дБ(А); 55: 52; 56: Марка компрессора; 57: GMCC; 58: Тип компрессора; 59: Ротационный; 60: Модель компрессора; 61: KSM95V13UDZK; 62: Тип хладагента; 63: R410A; 64: Заводская заправка хладагента, г; 65: 600; 66: Дозаправка хладагента (сверх номинальной длины трассы), г/м; 67: 20; 68: Габаритные размеры внутреннего блока (ШхВхГ), мм; 69: 792x292x201; 70: Габаритные размеры наружного блока (ШхВхГ), мм; 71: 665x420x280; 72: Габаритные размеры внутреннего блока в упаковке (ШхВхГ), мм; 73: 880x370x290; 74: Габаритные размеры наружного блока в упаковке (ШхВхГ), мм; 75: 760x480x345; 76: Вес нетто внутреннего блока, кг; 77: 7.5; 78: Вес нетто наружного блока, кг; 79: 23.5; 80: Вес брутто внутреннего блока, кг; 81: 9; 82: Вес брутто наружного блока, кг; 83: 25.5; 84: Диаметр жидкостной трубы, мм (дюйм); 85: 6,35 (1/4&quot;); 86: Диаметр газовой трубы, мм (дюйм); 87: 9,53 (3/8&quot;); 88: Максимальная длина трассы, м; 89: 20; 90: Максимальный перепад по высоте между внутренним и наружным блоками, м; 91: 10; 92: Минимальная длина трассы, м; 93: 3; 94: Номинальная длина трассы, м; 95: 3; 96: Диаметр дренажной трубы, мм; 97: 16.9; 98: Рабочие температурные границы наружного воздуха (охлаждение), °C; 99: +16 ~ +48; 100: Рабочие температурные границы наружного воздуха (нагрев), °C; 101: -15 ~ +32; 102: Рабочие температурные границы внутреннего воздуха (охлаждение), °C; 103: +16 ~ +31; 104: Рабочие температурные границы внутреннего воздуха (нагрев), °C; 105: 0 ~ +31; 106: Подключение электропитания; 107: Внутренний блок; 108: Межблочный кабель, мм&lt;sup&gt;2&lt;/sup&gt;; 109: 5*1,5; 110: Силовой кабель, мм&lt;sup&gt;2&lt;/sup&gt;; 111: 3*1,5; 112: Автомат защиты, А; 113: 10; 114: Максимальная потребляемая мощность, кВт; 115: 1.1; 116: Максимальный потребляемый ток, А; 117: 5.9; 118: Пусковой ток, А; 119: 20; 120: Класс пылевлагозащиты, внутренний / наружный блок; 121: IPX4 / IPX4; 122: Класс электрозащиты, внутренний / наружный блок; 123: I класс / I класс; 124: Страна производства; 125: КНР; 126: Срок гарантии, мес; 127: 5 лет; 128: Цвет внутреннего блока; 129: Белый; 130: Цвет наружного блока; 131: Белый; 132: Тип дросселирующего устройства; 133: Капиллярная трубка; 134: Ионизатор воздуха; 135: да; 136: Плазменная очистка воздуха; 137: нет; 138: Ультрафиолетовая стерилизация; 139: нет; 140: Регулировка положения жалюзи с пульта ДУ; 141: Горизонтальные + Вертикальные; 142: Управление c мобильного приложения по Wi-Fi; 143: Wi-Fi ready; 144: Дополнительные фильтры тонкой очистки в комплекте; 145: Угольный фильтр, Фильтр с ионами серебра; 146: Дополнительный фильтр тонкой очистки Угольный фильтр; 147: да; 148: Дополнительный фильтр тонкой очистки С ионами серебра; 149: да; 150: Противопылевой фильтр в комплекте; 151: да; 152: Пульт управления в комплекте; 153: Да, беспроводной | 162
НС-1414260 | RC-RNX35HN | 163 | 168 | 163 | ROYAL Clima | 2: Модель; 3: RC-RNX35HN; 4: Модель внутреннего блока; 5: RC-RNX35HN/IN; 6: Модель наружного блока; 7: RC-RNX35HN/OUT; 8: Инверторная технология; 9: нет; 10: Серия; 11: RENAISSANCE; 12: Тип внутреннего блока; 13: Настенный; 14: Эффективен для помещений площадью до, м; 15: 37; 16: Холодопроизводительность, kBTU; 17: 13; 18: Холодопроизводительность, кВт; 19: 3.67; 20: Потребляемый ток в режиме охлаждения, A; 21: 4.93; 22: Потребляемая мощность в режиме охлаждения, кВт; 23: 1.143; 24: Коэффициент энергоэффективности EER, Вт/Вт; 25: 3.21; 26: Класс энергоэффективности EER (охлаждение); 27: A; 28: Теплопроизводительность, kBTU; 29: 13; 30: Теплопроизводительность, кВт; 31: 3.7; 32: Потребляемый ток в режиме нагрева, A; 33: 4.41; 34: Потребляемая мощность в режиме нагрева, кВт; 35: 1.019; 36: Коэффициент энергоэффективности COP, Вт/Вт; 37: 3.63; 38: Класс энергоэффективности COP (нагрев); 39: A; 40: Электропитание, В/Гц/Ф; 41: 220-240/50/3; 42: Расход воздуха внутреннего блока, м&lt;sup&gt;3&lt;/sup&gt;/ч; 43: 455/530/600/655; 44: Минимальный расход воздуха внутреннего блока, м&lt;sup&gt;3&lt;/sup&gt;/ч; 45: 455; 46: Уровень шума внутреннего блока, дБ(А); 47: 25/29/32/35; 48: Минимальный уровень шума внутреннего блока, дБ(А); 49: 25; 50: Объем конденсации, л/ч; 51: 1.3; 52: Расход воздуха наружного блока, м&lt;sup&gt;3&lt;/sup&gt;/ч; 53: 2000; 54: Уровень шума наружного блока, дБ(А); 55: 53; 56: Марка компрессора; 57: GMCC; 58: Тип компрессора; 59: Ротационный; 60: Модель компрессора; 61: ASM125V1VFT; 62: Тип хладагента; 63: R410A; 64: Заводская заправка хладагента, г; 65: 880; 66: Дозаправка хладагента (сверх номинальной длины трассы), г/м; 67: 20; 68: Габаритные размеры внутреннего блока (ШхВхГ), мм; 69: 792x292x201; 70: Габаритные размеры наружного блока (ШхВхГ), мм; 71: 730x545x285; 72: Габаритные размеры внутреннего блока в упаковке (ШхВхГ), мм; 73: 880x370x290; 74: Габаритные размеры наружного блока в упаковке (ШхВхГ), мм; 75: 850x620x370; 76: Вес нетто внутреннего блока, кг; 77: 8.5; 78: Вес нетто наружного блока, кг; 79: 29; 80: Вес брутто внутреннего блока, кг; 81: 10; 82: Вес брутто наружного блока, кг; 83: 31; 84: Диаметр жидкостной трубы, мм (дюйм); 85: 6,35 (1/4&quot;); 86: Диаметр газовой трубы, мм (дюйм); 87: 12,7 (1/2&quot;); 88: Максимальная длина трассы, м; 89: 20; 90: Максимальный перепад по высоте между внутренним и наружным блоками, м; 91: 10; 92: Минимальная длина трассы, м; 93: 3; 94: Номинальная длина трассы, м; 95: 3; 96: Диаметр дренажной трубы, мм; 97: 16.9; 98: Рабочие температурные границы наружного воздуха (охлаждение), °C; 99: +16 ~ +48; 100: Рабочие температурные границы наружного воздуха (нагрев), °C; 101: -15 ~ +32; 102: Рабочие температурные границы внутреннего воздуха (охлаждение), °C; 103: +16 ~ +31; 104: Рабочие температурные границы внутреннего воздуха (нагрев), °C; 105: 0 ~ +31; 106: Подключение электропитания; 107: Внутренний блок; 108: Межблочный кабель, мм&lt;sup&gt;2&lt;/sup&gt;; 109: 5*2,5; 110: Силовой кабель, мм&lt;sup&gt;2&lt;/sup&gt;; 111: 3*2,5; 112: Автомат защиты, А; 113: 16; 114: Максимальная потребляемая мощность, кВт; 115: 1.3; 116: Максимальный потребляемый ток, А; 117: 7; 118: Пусковой ток, А; 119: 25; 120: Класс пылевлагозащиты, внутренний / наружный блок; 121: IPX4 / IPX4; 122: Класс электрозащиты, внутренний / наружный блок; 123: I класс / I класс; 124: Страна производства; 125: КНР; 126: Срок гарантии, мес; 127: 5 лет; 128: Цвет внутреннего блока; 129: Белый; 130: Цвет наружного блока; 131: Белый; 132: Тип дросселирующего устройства; 133: Капиллярная трубка; 134: Ионизатор воздуха; 135: да; 136: Плазменная очистка воздуха; 137: нет; 138: Ультрафиолетовая стерилизация; 139: нет; 140: Регулировка положения жалюзи с пульта ДУ; 141: Горизонтальные + Вертикальные; 142: Управление c мобильного приложения по Wi-Fi; 143: Wi-Fi ready; 144: Дополнительные фильтры тонкой очистки в комплекте; 145: Угольный фильтр, Фильтр с ионами серебра; 146: Дополнительный фильтр тонкой очистки Угольный фильтр; 147: да; 148: Дополнительный фильтр тонкой очистки С ионами серебра; 149: да; 150: Противопылевой фильтр в комплекте; 151: да; 152: Пульт управления в комплекте; 153: Да, беспроводной | 163
НС-1414263 | RC-RNX55HN | 164 | 169 | 164 | ROYAL Clima | 2: Модель; 3: RC-RNX55HN; 4: Модель внутреннего блока; 5: RC-RNX55HN/IN; 6: Модель наружного блока; 7: RC-RNX55HN/OUT; 8: Инверторная технология; 9: нет; 10: Серия; 11: RENAISSANCE; 12: Тип внутреннего блока; 13: Настенный; 14: Эффективен для помещений площадью до, м; 15: 54; 16: Холодопроизводительность, kBTU; 17: 18; 18: Холодопроизводительность, кВт; 19: 5.4; 20: Потребляемый ток в режиме охлаждения, A; 21: 7.96; 22: Потребляемая мощность в режиме охлаждения, кВт; 23: 1.656; 24: Коэффициент энергоэффективности EER, Вт/Вт; 25: 3.26; 26: Класс энергоэффективности EER (охлаждение); 27: A; 28: Теплопроизводительность, kBTU; 29: 19; 30: Теплопроизводительность, кВт; 31: 5.51; 32: Потребляемый ток в режиме нагрева, A; 33: 6.48; 34: Потребляемая мощность в режиме нагрева, кВт; 35: 1.526; 36: Коэффициент энергоэффективности COP, Вт/Вт; 37: 3.61; 38: Класс энергоэффективности COP (нагрев); 39: A; 40: Электропитание, В/Гц/Ф; 41: 220-240/50/3; 42: Расход воздуха внутреннего блока, м&lt;sup&gt;3&lt;/sup&gt;/ч; 43: 670/760/850/905; 44: Минимальный расход воздуха внутреннего блока, м&lt;sup&gt;3&lt;/sup&gt;/ч; 45: 670; 46: Уровень шума внутреннего блока, дБ(А); 47: 27/30/32/34; 48: Минимальный уровень шума внутреннего блока, дБ(А); 49: 27; 50: Объем конденсации, л/ч; 51: 1.9; 52: Расход воздуха наружного блока, м&lt;sup&gt;3&lt;/sup&gt;/ч; 53: 2300; 54: Уровень шума наружного блока, дБ(А); 55: 55; 56: Марка компрессора; 57: HIGHLY; 58: Тип компрессора; 59: Ротационный; 60: Модель компрессора; 61: ASL190UY-C7EQD; 62: Тип хладагента; 63: R410A; 64: Заводская заправка хладагента, г; 65: 1080; 66: Дозаправка хладагента (сверх номинальной длины трассы), г/м; 67: 30; 68: Габаритные размеры внутреннего блока (ШхВхГ), мм; 69: 940x316x224; 70: Габаритные размеры наружного блока (ШхВхГ), мм; 71: 800x545x315; 72: Габаритные размеры внутреннего блока в упаковке (ШхВхГ), мм; 73: 1010x385x307; 74: Габаритные размеры наружного блока в упаковке (ШхВхГ), мм; 75: 920x620x400; 76: Вес нетто внутреннего блока, кг; 77: 12; 78: Вес нетто наружного блока, кг; 79: 36.5; 80: Вес брутто внутреннего блока, кг; 81: 13.5; 82: Вес брутто наружного блока, кг; 83: 38.5; 84: Диаметр жидкостной трубы, мм (дюйм); 85: 6,35 (1/4&quot;); 86: Диаметр газовой трубы, мм (дюйм); 87: 12,7 (1/2&quot;); 88: Максимальная длина трассы, м; 89: 20; 90: Максимальный перепад по высоте между внутренним и наружным блоками, м; 91: 10; 92: Минимальная длина трассы, м; 93: 3; 94: Номинальная длина трассы, м; 95: 3; 96: Диаметр дренажной трубы, мм; 97: 16.9; 98: Рабочие температурные границы наружного воздуха (охлаждение), °C; 99: +16 ~ +48; 100: Рабочие температурные границы наружного воздуха (нагрев), °C; 101: -15 ~ +32; 102: Рабочие температурные границы внутреннего воздуха (охлаждение), °C; 103: +16 ~ +31; 104: Рабочие температурные границы внутреннего воздуха (нагрев), °C; 105: 0 ~ +31; 106: Подключение электропитания; 107: Внутренний блок; 108: Межблочный кабель, мм&lt;sup&gt;2&lt;/sup&gt;; 109: 5*2,5; 110: Силовой кабель, мм&lt;sup&gt;2&lt;/sup&gt;; 111: 3*2,5; 112: Автомат защиты, А; 113: 16; 114: Максимальная потребляемая мощность, кВт; 115: 2; 116: Максимальный потребляемый ток, А; 117: 11; 118: Пусковой ток, А; 119: 38; 120: Класс пылевлагозащиты, внутренний / наружный блок; 121: IPX4 / IPX4; 122: Класс электрозащиты, внутренний / наружный блок; 123: I класс / I класс; 124: Страна производства; 125: КНР; 126: Срок гарантии, мес; 127: 5 лет; 128: Цвет внутреннего блока; 129: Белый; 130: Цвет наружного блока; 131: Белый; 132: Тип дросселирующего устройства; 133: Капиллярная трубка; 134: Ионизатор воздуха; 135: да; 136: Плазменная очистка воздуха; 137: нет; 138: Ультрафиолетовая стерилизация; 139: нет; 140: Регулировка положения жалюзи с пульта ДУ; 141: Горизонтальные + Вертикальные; 142: Управление c мобильного приложения по Wi-Fi; 143: Wi-Fi ready; 144: Дополнительные фильтры тонкой очистки в комплекте; 145: Угольный фильтр, Фильтр с ионами серебра; 146: Дополнительный фильтр тонкой очистки Угольный фильтр; 147: да; 148: Дополнительный фильтр тонкой очистки С ионами серебра; 149: да; 150: Противопылевой фильтр в комплекте; 151: да; 152: Пульт управления в комплекте; 153: Да, беспроводной | 164
НС-1413771 | RC-TWN22HN | 165 | 170 | 165 | ROYAL Clima | 2: Модель; 3: RC-TWN22HN; 4: Модель внутреннего блока; 5: RC-TWN22HN/IN; 6: Модель наружного блока; 7: RC-TWN22HN/OUT; 8: Инверторная технология; 9: нет; 10: Серия; 11: TRIUMPH; 12: Тип внутреннего блока; 13: Настенный; 14: Эффективен для помещений площадью до, м; 15: 23; 16: Холодопроизводительность, kBTU; 17: 8; 18: Холодопроизводительность, кВт; 19: 2.25; 20: Потребляемый ток в режиме охлаждения, A; 21: 3.05; 22: Потребляемая мощность в режиме охлаждения, кВт; 23: 0.701; 24: Коэффициент энергоэффективности EER, Вт/Вт; 25: 3.21; 26: Класс энергоэффективности EER (охлаждение); 27: A; 28: Теплопроизводительность, kBTU; 29: 8; 30: Теплопроизводительность, кВт; 31: 2.45; 32: Потребляемый ток в режиме нагрева, A; 33: 3.01; 34: Потребляемая мощность в режиме нагрева, кВт; 35: 0.678; 36: Коэффициент энергоэффективности COP, Вт/Вт; 37: 3.61; 38: Класс энергоэффективности COP (нагрев); 39: A; 40: Электропитание, В/Гц/Ф; 41: 220-240/50/1; 42: Расход воздуха внутреннего блока, м&lt;sup&gt;3&lt;/sup&gt;/ч; 43: 302/373/445; 44: Минимальный расход воздуха внутреннего блока, м&lt;sup&gt;3&lt;/sup&gt;/ч; 45: 302; 46: Уровень шума внутреннего блока, дБ(А); 47: 25,5/32,5/38,5; 48: Минимальный уровень шума внутреннего блока, дБ(А); 49: 25.5; 50: Объем конденсации, л/ч; 51: 0.8; 52: Расход воздуха наружного блока, м&lt;sup&gt;3&lt;/sup&gt;/ч; 53: 1700; 54: Уровень шума наружного блока, дБ(А); 55: 54; 56: Марка компрессора; 57: GMCC; 58: Тип компрессора; 59: Ротационный; 60: Модель компрессора; 61: KSN89V11VEZ3; 62: Тип хладагента; 63: R410A; 64: Заводская заправка хладагента, г; 65: 630; 66: Дозаправка хладагента (сверх номинальной длины трассы), г/м; 67: 15; 68: Габаритные размеры внутреннего блока (ШхВхГ), мм; 69: 715x285x194; 70: Габаритные размеры наружного блока (ШхВхГ), мм; 71: 720x495x270; 72: Габаритные размеры внутреннего блока в упаковке (ШхВхГ), мм; 73: 780x360x285; 74: Габаритные размеры наружного блока в упаковке (ШхВхГ), мм; 75: 828x540x298; 76: Вес нетто внутреннего блока, кг; 77: 7.4; 78: Вес нетто наружного блока, кг; 79: 24.6; 80: Вес брутто внутреннего блока, кг; 81: 9.9; 82: Вес брутто наружного блока, кг; 83: 26.5; 84: Диаметр жидкостной трубы, мм (дюйм); 85: 6,35 (1/4&quot;); 86: Диаметр газовой трубы, мм (дюйм); 87: 9,53 (3/8&quot;); 88: Максимальная длина трассы, м; 89: 20; 90: Максимальный перепад по высоте между внутренним и наружным блоками, м; 91: 8; 92: Минимальная длина трассы, м; 93: 3; 94: Номинальная длина трассы, м; 95: 5; 96: Диаметр дренажной трубы, мм; 97: 16; 98: Рабочие температурные границы наружного воздуха (охлаждение), °C; 99: +18 ~ +43; 100: Рабочие температурные границы наружного воздуха (нагрев), °C; 101: -7 ~ +24; 102: Рабочие температурные границы внутреннего воздуха (охлаждение), °C; 103: +18 ~ +43; 104: Рабочие температурные границы внутреннего воздуха (нагрев), °C; 105: -7 ~ +24; 106: Подключение электропитания; 107: Внутренний блок; 108: Межблочный кабель, мм&lt;sup&gt;2&lt;/sup&gt;; 109: 5*1,5; 110: Силовой кабель, мм&lt;sup&gt;2&lt;/sup&gt;; 111: 3*1,5; 112: Автомат защиты, А; 113: 10; 114: Максимальный потребляемый ток, А; 115: 7; 116: Пусковой ток, А; 117: 16.1; 118: Класс пылевлагозащиты, внутренний / наружный блок; 119: IPX0 / IP24; 120: Класс электрозащиты, внутренний / наружный блок; 121: I класс / I класс; 122: Монтажный размер наружного блока, мм; 123: 452*255; 124: Страна производства; 125: КНР; 126: Срок гарантии, мес; 127: 36; 128: Цвет внутреннего блока; 129: Белый; 130: Цвет наружного блока; 131: Белый; 132: Тип дросселирующего устройства; 133: Капиллярная трубка; 134: Ионизатор воздуха; 135: нет; 136: Плазменная очистка воздуха; 137: нет; 138: Ультрафиолетовая стерилизация; 139: нет; 140: Регулировка положения жалюзи с пульта ДУ; 141: Горизонтальные + Вертикальные; 142: Управление c мобильного приложения по Wi-Fi; 143: Wi-Fi ready; 144: Дополнительные фильтры тонкой очистки в комплекте; 145: Угольный фильтр, Фильтр с ионами серебра; 146: Дополнительный фильтр тонкой очистки Угольный фильтр; 147: да; 148: Дополнительный фильтр тонкой очистки С ионами серебра; 149: да; 150: Противопылевой фильтр в комплекте; 151: да; 152: Пульт управления в комплекте; 153: да | 165
НС-1413826 | RC-TWN28HN | 166 | 171 | 166 | ROYAL Clima | 2: Модель; 3: RC-TWN28HN; 4: Модель внутреннего блока; 5: RC-TWN28HN/IN; 6: Модель наружного блока; 7: RC-TWN28HN/OUT; 8: Инверторная технология; 9: нет; 10: Серия; 11: TRIUMPH; 12: Тип внутреннего блока; 13: Настенный; 14: Эффективен для помещений площадью до, м; 15: 29; 16: Холодопроизводительность, kBTU; 17: 10; 18: Холодопроизводительность, кВт; 19: 2.85; 20: Потребляемый ток в режиме охлаждения, A; 21: 4.28; 22: Потребляемая мощность в режиме охлаждения, кВт; 23: 0.888; 24: Коэффициент энергоэффективности EER, Вт/Вт; 25: 3.21; 26: Класс энергоэффективности EER (охлаждение); 27: A; 28: Теплопроизводительность, kBTU; 29: 10; 30: Теплопроизводительность, кВт; 31: 2.92; 32: Потребляемый ток в режиме нагрева, A; 33: 3.77; 34: Потребляемая мощность в режиме нагрева, кВт; 35: 0.781; 36: Коэффициент энергоэффективности COP, Вт/Вт; 37: 3.74; 38: Класс энергоэффективности COP (нагрев); 39: A; 40: Электропитание, В/Гц/Ф; 41: 220-240/50/1; 42: Расход воздуха внутреннего блока, м&lt;sup&gt;3&lt;/sup&gt;/ч; 43: 310/380/520; 44: Минимальный расход воздуха внутреннего блока, м&lt;sup&gt;3&lt;/sup&gt;/ч; 45: 310; 46: Уровень шума внутреннего блока, дБ(А); 47: 25,5/33,5/38; 48: Минимальный уровень шума внутреннего блока, дБ(А); 49: 25.5; 50: Объем конденсации, л/ч; 51: 1; 52: Расход воздуха наружного блока, м&lt;sup&gt;3&lt;/sup&gt;/ч; 53: 1800; 54: Уровень шума наружного блока, дБ(А); 55: 54.5; 56: Марка компрессора; 57: GMCC; 58: Тип компрессора; 59: Ротационный; 60: Модель компрессора; 61: ASM106V1VDZA; 62: Тип хладагента; 63: R410A; 64: Заводская заправка хладагента, г; 65: 700; 66: Дозаправка хладагента (сверх номинальной длины трассы), г/м; 67: 15; 68: Габаритные размеры внутреннего блока (ШхВхГ), мм; 69: 715x285x194; 70: Габаритные размеры наружного блока (ШхВхГ), мм; 71: 720x495x270; 72: Габаритные размеры внутреннего блока в упаковке (ШхВхГ), мм; 73: 780x360x285; 74: Габаритные размеры наружного блока в упаковке (ШхВхГ), мм; 75: 828x540x298; 76: Вес нетто внутреннего блока, кг; 77: 7.7; 78: Вес нетто наружного блока, кг; 79: 26.4; 80: Вес брутто внутреннего блока, кг; 81: 10.2; 82: Вес брутто наружного блока, кг; 83: 28.2; 84: Диаметр жидкостной трубы, мм (дюйм); 85: 6,35 (1/4&quot;); 86: Диаметр газовой трубы, мм (дюйм); 87: 9,53 (3/8&quot;); 88: Максимальная длина трассы, м; 89: 20; 90: Максимальный перепад по высоте между внутренним и наружным блоками, м; 91: 8; 92: Минимальная длина трассы, м; 93: 3; 94: Номинальная длина трассы, м; 95: 5; 96: Диаметр дренажной трубы, мм; 97: 16; 98: Рабочие температурные границы наружного воздуха (охлаждение), °C; 99: +18 ~ +43; 100: Рабочие температурные границы наружного воздуха (нагрев), °C; 101: -7 ~ +24; 102: Рабочие температурные границы внутреннего воздуха (охлаждение), °C; 103: +18 ~ +43; 104: Рабочие температурные границы внутреннего воздуха (нагрев), °C; 105: -7 ~ +24; 106: Подключение электропитания; 107: Внутренний блок; 108: Межблочный кабель, мм&lt;sup&gt;2&lt;/sup&gt;; 109: 5*2,5; 110: Силовой кабель, мм&lt;sup&gt;2&lt;/sup&gt;; 111: 3*2,5; 112: Автомат защиты, А; 113: 16; 114: Максимальный потребляемый ток, А; 115: 10; 116: Пусковой ток, А; 117: 21; 118: Класс пылевлагозащиты, внутренний / наружный блок; 119: IPX0 / IP24; 120: Класс электрозащиты, внутренний / наружный блок; 121: I класс / I класс; 122: Монтажный размер наружного блока, мм; 123: 452*255; 124: Страна производства; 125: КНР; 126: Срок гарантии, мес; 127: 36; 128: Цвет внутреннего блока; 129: Белый; 130: Цвет наружного блока; 131: Белый; 132: Тип дросселирующего устройства; 133: Капиллярная трубка; 134: Ионизатор воздуха; 135: нет; 136: Плазменная очистка воздуха; 137: нет; 138: Ультрафиолетовая стерилизация; 139: нет; 140: Регулировка положения жалюзи с пульта ДУ; 141: Горизонтальные + Вертикальные; 142: Управление c мобильного приложения по Wi-Fi; 143: Wi-Fi ready; 144: Дополнительные фильтры тонкой очистки в комплекте; 145: Угольный фильтр, Фильтр с ионами серебра; 146: Дополнительный фильтр тонкой очистки Угольный фильтр; 147: да; 148: Дополнительный фильтр тонкой очистки С ионами серебра; 149: да; 150: Противопылевой фильтр в комплекте; 151: да; 152: Пульт управления в комплекте; 153: да | 166
НС-1413827 | RC-TWN35HN | 167 | 172 | 167 | ROYAL Clima | 2: Модель; 3: RC-TWN35HN; 4: Модель внутреннего блока; 5: RC-TWN35HN/IN; 6: Модель наружного блока; 7: RC-TWN35HN/OUT; 8: Инверторная технология; 9: нет; 10: Серия; 11: TRIUMPH; 12: Тип внутреннего блока; 13: Настенный; 14: Эффективен для помещений площадью до, м; 15: 36; 16: Холодопроизводительность, kBTU; 17: 12; 18: Холодопроизводительность, кВт; 19: 3.57; 20: Потребляемый ток в режиме охлаждения, A; 21: 5.37; 22: Потребляемая мощность в режиме охлаждения, кВт; 23: 1.112; 24: Коэффициент энергоэффективности EER, Вт/Вт; 25: 3.21; 26: Класс энергоэффективности EER (охлаждение); 27: A; 28: Теплопроизводительность, kBTU; 29: 12; 30: Теплопроизводительность, кВт; 31: 3.47; 32: Потребляемый ток в режиме нагрева, A; 33: 4.65; 34: Потребляемая мощность в режиме нагрева, кВт; 35: 0.961; 36: Коэффициент энергоэффективности COP, Вт/Вт; 37: 3.61; 38: Класс энергоэффективности COP (нагрев); 39: A; 40: Электропитание, В/Гц/Ф; 41: 220-240/50/1; 42: Расход воздуха внутреннего блока, м&lt;sup&gt;3&lt;/sup&gt;/ч; 43: 360/450/570; 44: Минимальный расход воздуха внутреннего блока, м&lt;sup&gt;3&lt;/sup&gt;/ч; 45: 360; 46: Уровень шума внутреннего блока, дБ(А); 47: 28,5/34,5/41,5; 48: Минимальный уровень шума внутреннего блока, дБ(А); 49: 28.5; 50: Объем конденсации, л/ч; 51: 1.25; 52: Расход воздуха наружного блока, м&lt;sup&gt;3&lt;/sup&gt;/ч; 53: 1800; 54: Уровень шума наружного блока, дБ(А); 55: 55.5; 56: Марка компрессора; 57: GMCC; 58: Тип компрессора; 59: Ротационный; 60: Модель компрессора; 61: ASM140V1VDZ; 62: Тип хладагента; 63: R410A; 64: Заводская заправка хладагента, г; 65: 640; 66: Дозаправка хладагента (сверх номинальной длины трассы), г/м; 67: 15; 68: Габаритные размеры внутреннего блока (ШхВхГ), мм; 69: 805x285x194; 70: Габаритные размеры наружного блока (ШхВхГ), мм; 71: 720x495x270; 72: Габаритные размеры внутреннего блока в упаковке (ШхВхГ), мм; 73: 870x360x285; 74: Габаритные размеры наружного блока в упаковке (ШхВхГ), мм; 75: 828x540x298; 76: Вес нетто внутреннего блока, кг; 77: 8.5; 78: Вес нетто наружного блока, кг; 79: 26.9; 80: Вес брутто внутреннего блока, кг; 81: 11; 82: Вес брутто наружного блока, кг; 83: 28.7; 84: Диаметр жидкостной трубы, мм (дюйм); 85: 6,35 (1/4&quot;); 86: Диаметр газовой трубы, мм (дюйм); 87: 12,7 (1/2&quot;); 88: Максимальная длина трассы, м; 89: 20; 90: Максимальный перепад по высоте между внутренним и наружным блоками, м; 91: 8; 92: Минимальная длина трассы, м; 93: 3; 94: Номинальная длина трассы, м; 95: 5; 96: Диаметр дренажной трубы, мм; 97: 16; 98: Рабочие температурные границы наружного воздуха (охлаждение), °C; 99: +18 ~ +43; 100: Рабочие температурные границы наружного воздуха (нагрев), °C; 101: -7 ~ +24; 102: Рабочие температурные границы внутреннего воздуха (охлаждение), °C; 103: +18 ~ +43; 104: Рабочие температурные границы внутреннего воздуха (нагрев), °C; 105: -7 ~ +24; 106: Подключение электропитания; 107: Внутренний блок; 108: Межблочный кабель, мм&lt;sup&gt;2&lt;/sup&gt;; 109: 5*2,5; 110: Силовой кабель, мм&lt;sup&gt;2&lt;/sup&gt;; 111: 3*2,5; 112: Автомат защиты, А; 113: 16; 114: Максимальный потребляемый ток, А; 115: 11; 116: Пусковой ток, А; 117: 25; 118: Класс пылевлагозащиты, внутренний / наружный блок; 119: IPX0 / IP24; 120: Класс электрозащиты, внутренний / наружный блок; 121: I класс / I класс; 122: Монтажный размер наружного блока, мм; 123: 452*255; 124: Страна производства; 125: КНР; 126: Срок гарантии, мес; 127: 36; 128: Цвет внутреннего блока; 129: Белый; 130: Цвет наружного блока; 131: Белый; 132: Тип дросселирующего устройства; 133: Капиллярная трубка; 134: Ионизатор воздуха; 135: нет; 136: Плазменная очистка воздуха; 137: нет; 138: Ультрафиолетовая стерилизация; 139: нет; 140: Регулировка положения жалюзи с пульта ДУ; 141: Горизонтальные + Вертикальные; 142: Управление c мобильного приложения по Wi-Fi; 143: Wi-Fi ready; 144: Дополнительные фильтры тонкой очистки в комплекте; 145: Угольный фильтр, Фильтр с ионами серебра; 146: Дополнительный фильтр тонкой очистки Угольный фильтр; 147: да; 148: Дополнительный фильтр тонкой очистки С ионами серебра; 149: да; 150: Противопылевой фильтр в комплекте; 151: да; 152: Пульт управления в комплекте; 153: да | 167
НС-1413830 | RC-TWN55HN | 168 | 173 | 168 | ROYAL Clima | 2: Модель; 3: RC-TWN55HN; 4: Модель внутреннего блока; 5: RC-TWN55HN/IN; 6: Модель наружного блока; 7: RC-TWN28HN/OUT; 8: Инверторная технология; 9: нет; 10: Серия; 11: TRIUMPH; 12: Тип внутреннего блока; 13: Настенный; 14: Эффективен для помещений площадью до, м; 15: 53; 16: Холодопроизводительность, kBTU; 17: 18; 18: Холодопроизводительность, кВт; 19: 5.25; 20: Потребляемый ток в режиме охлаждения, A; 21: 7.68; 22: Потребляемая мощность в режиме охлаждения, кВт; 23: 1.591; 24: Коэффициент энергоэффективности EER, Вт/Вт; 25: 3.3; 26: Класс энергоэффективности EER (охлаждение); 27: A; 28: Теплопроизводительность, kBTU; 29: 18; 30: Теплопроизводительность, кВт; 31: 5.21; 32: Потребляемый ток в режиме нагрева, A; 33: 6.97; 34: Потребляемая мощность в режиме нагрева, кВт; 35: 1.443; 36: Коэффициент энергоэффективности COP, Вт/Вт; 37: 3.61; 38: Класс энергоэффективности COP (нагрев); 39: A; 40: Электропитание, В/Гц/Ф; 41: 220-240/50/1; 42: Расход воздуха внутреннего блока, м&lt;sup&gt;3&lt;/sup&gt;/ч; 43: 574/645/776; 44: Минимальный расход воздуха внутреннего блока, м&lt;sup&gt;3&lt;/sup&gt;/ч; 45: 574; 46: Уровень шума внутреннего блока, дБ(А); 47: 31/34,5/39,5; 48: Минимальный уровень шума внутреннего блока, дБ(А); 49: 31; 50: Объем конденсации, л/ч; 51: 1.9; 52: Расход воздуха наружного блока, м&lt;sup&gt;3&lt;/sup&gt;/ч; 53: 2100; 54: Уровень шума наружного блока, дБ(А); 55: 58; 56: Марка компрессора; 57: GMCC; 58: Тип компрессора; 59: Ротационный; 60: Модель компрессора; 61: KSF190V1VETB; 62: Тип хладагента; 63: R410A; 64: Заводская заправка хладагента, г; 65: 1180; 66: Дозаправка хладагента (сверх номинальной длины трассы), г/м; 67: 15; 68: Габаритные размеры внутреннего блока (ШхВхГ), мм; 69: 957x302x213; 70: Габаритные размеры наружного блока (ШхВхГ), мм; 71: 765x555x303; 72: Габаритные размеры внутреннего блока в упаковке (ШхВхГ), мм; 73: 1035x380x305; 74: Габаритные размеры наружного блока в упаковке (ШхВхГ), мм; 75: 887x610x337; 76: Вес нетто внутреннего блока, кг; 77: 10.9; 78: Вес нетто наружного блока, кг; 79: 31.8; 80: Вес брутто внутреннего блока, кг; 81: 13.3; 82: Вес брутто наружного блока, кг; 83: 34.2; 84: Диаметр жидкостной трубы, мм (дюйм); 85: 6,35 (1/4&quot;); 86: Диаметр газовой трубы, мм (дюйм); 87: 12,7 (1/2&quot;); 88: Максимальная длина трассы, м; 89: 20; 90: Максимальный перепад по высоте между внутренним и наружным блоками, м; 91: 8; 92: Минимальная длина трассы, м; 93: 4; 94: Номинальная длина трассы, м; 95: 5; 96: Диаметр дренажной трубы, мм; 97: 16; 98: Рабочие температурные границы наружного воздуха (охлаждение), °C; 99: +18 ~ +43; 100: Рабочие температурные границы наружного воздуха (нагрев), °C; 101: -7 ~ +24; 102: Рабочие температурные границы внутреннего воздуха (охлаждение), °C; 103: +18 ~ +43; 104: Рабочие температурные границы внутреннего воздуха (нагрев), °C; 105: -7 ~ +24; 106: Подключение электропитания; 107: Внутренний блок; 108: Межблочный кабель, мм&lt;sup&gt;2&lt;/sup&gt;; 109: 5*2,5; 110: Силовой кабель, мм&lt;sup&gt;2&lt;/sup&gt;; 111: 3*2,5; 112: Автомат защиты, А; 113: 16; 114: Максимальный потребляемый ток, А; 115: 13; 116: Пусковой ток, А; 117: 38; 118: Класс пылевлагозащиты, внутренний / наружный блок; 119: IPX0 / IP24; 120: Класс электрозащиты, внутренний / наружный блок; 121: I класс / I класс; 122: Монтажный размер наружного блока, мм; 123: 452*286; 124: Страна производства; 125: КНР; 126: Срок гарантии, мес; 127: 36; 128: Цвет внутреннего блока; 129: Белый; 130: Цвет наружного блока; 131: Белый; 132: Тип дросселирующего устройства; 133: Капиллярная трубка; 134: Ионизатор воздуха; 135: нет; 136: Плазменная очистка воздуха; 137: нет; 138: Ультрафиолетовая стерилизация; 139: нет; 140: Регулировка положения жалюзи с пульта ДУ; 141: Только горизонтальные; 142: Управление c мобильного приложения по Wi-Fi; 143: Wi-Fi ready; 144: Дополнительные фильтры тонкой очистки в комплекте; 145: нет; 146: Противопылевой фильтр в комплекте; 147: да; 148: Пульт управления в комплекте; 149: да | 168
НС-1413832 | RC-TWN70HN | 169 | 174 | 169 | ROYAL Clima | 2: Модель; 3: RC-TWN70HN; 4: Модель внутреннего блока; 5: RC-TWN70HN/IN; 6: Модель наружного блока; 7: RC-TWN28HN/OUT; 8: Инверторная технология; 9: нет; 10: Серия; 11: TRIUMPH; 12: Тип внутреннего блока; 13: Настенный; 14: Эффективен для помещений площадью до, м; 15: 68; 16: Холодопроизводительность, kBTU; 17: 23; 18: Холодопроизводительность, кВт; 19: 6.8; 20: Потребляемый ток в режиме охлаждения, A; 21: 9.61; 22: Потребляемая мощность в режиме охлаждения, кВт; 23: 2.237; 24: Коэффициент энергоэффективности EER, Вт/Вт; 25: 3.04; 26: Класс энергоэффективности EER (охлаждение); 27: B; 28: Теплопроизводительность, kBTU; 29: 27; 30: Теплопроизводительность, кВт; 31: 7.8; 32: Потребляемый ток в режиме нагрева, A; 33: 10.52; 34: Потребляемая мощность в режиме нагрева, кВт; 35: 2.371; 36: Коэффициент энергоэффективности COP, Вт/Вт; 37: 3.29; 38: Класс энергоэффективности COP (нагрев); 39: C; 40: Электропитание, В/Гц/Ф; 41: 220-240/50/1; 42: Расход воздуха внутреннего блока, м&lt;sup&gt;3&lt;/sup&gt;/ч; 43: 638/792/997; 44: Минимальный расход воздуха внутреннего блока, м&lt;sup&gt;3&lt;/sup&gt;/ч; 45: 638; 46: Уровень шума внутреннего блока, дБ(А); 47: 32/44/47; 48: Минимальный уровень шума внутреннего блока, дБ(А); 49: 32; 50: Объем конденсации, л/ч; 51: 2.4; 52: Расход воздуха наружного блока, м&lt;sup&gt;3&lt;/sup&gt;/ч; 53: 3650; 54: Уровень шума наружного блока, дБ(А); 55: 59.5; 56: Марка компрессора; 57: GMCC; 58: Тип компрессора; 59: Ротационный; 60: Модель компрессора; 61: KTG275V2VMP; 62: Тип хладагента; 63: R410A; 64: Заводская заправка хладагента, г; 65: 1650; 66: Дозаправка хладагента (сверх номинальной длины трассы), г/м; 67: 30; 68: Габаритные размеры внутреннего блока (ШхВхГ), мм; 69: 1040x327x220; 70: Габаритные размеры наружного блока (ШхВхГ), мм; 71: 890x673x342; 72: Габаритные размеры внутреннего блока в упаковке (ШхВхГ), мм; 73: 1120x310x405; 74: Габаритные размеры наружного блока в упаковке (ШхВхГ), мм; 75: 995x740x398; 76: Вес нетто внутреннего блока, кг; 77: 13.2; 78: Вес нетто наружного блока, кг; 79: 53; 80: Вес брутто внутреннего блока, кг; 81: 16.6; 82: Вес брутто наружного блока, кг; 83: 55.9; 84: Диаметр жидкостной трубы, мм (дюйм); 85: 9,53 (3/8&quot;); 86: Диаметр газовой трубы, мм (дюйм); 87: 15,88 (5/8&quot;); 88: Максимальная длина трассы, м; 89: 25; 90: Максимальный перепад по высоте между внутренним и наружным блоками, м; 91: 10; 92: Минимальная длина трассы, м; 93: 4; 94: Номинальная длина трассы, м; 95: 5; 96: Диаметр дренажной трубы, мм; 97: 16; 98: Рабочие температурные границы наружного воздуха (охлаждение), °C; 99: +18 ~ +43; 100: Рабочие температурные границы наружного воздуха (нагрев), °C; 101: -7 ~ +24; 102: Рабочие температурные границы внутреннего воздуха (охлаждение), °C; 103: +18 ~ +43; 104: Рабочие температурные границы внутреннего воздуха (нагрев), °C; 105: -7 ~ +24; 106: Подключение электропитания; 107: Наружный блок; 108: Межблочный кабель, мм&lt;sup&gt;2&lt;/sup&gt;; 109: 4*1,5; 110: Силовой кабель, мм&lt;sup&gt;2&lt;/sup&gt;; 111: 3*2,5; 112: Автомат защиты, А; 113: 20; 114: Максимальный потребляемый ток, А; 115: 15; 116: Пусковой ток, А; 117: 54.9; 118: Класс пылевлагозащиты, внутренний / наружный блок; 119: IPX0 / IP24; 120: Класс электрозащиты, внутренний / наружный блок; 121: I класс / I класс; 122: Монтажный размер наружного блока, мм; 123: 663*348; 124: Страна производства; 125: КНР; 126: Срок гарантии, мес; 127: 36; 128: Цвет внутреннего блока; 129: Белый; 130: Цвет наружного блока; 131: Белый; 132: Тип дросселирующего устройства; 133: Капиллярная трубка; 134: Ионизатор воздуха; 135: нет; 136: Плазменная очистка воздуха; 137: нет; 138: Ультрафиолетовая стерилизация; 139: нет; 140: Регулировка положения жалюзи с пульта ДУ; 141: Только горизонтальные; 142: Управление c мобильного приложения по Wi-Fi; 143: Wi-Fi ready; 144: Дополнительные фильтры тонкой очистки в комплекте; 145: нет; 146: Противопылевой фильтр в комплекте; 147: да; 148: Пульт управления в комплекте; 149: да | 169
НС-1480525 | RC-VX100HN | 170 | 175 | 170 | ROYAL Clima | 2: Модель; 3: RC-VX100HN; 4: Модель внутреннего блока; 5: RC-VX100HN/IN; 6: Модель наружного блока; 7: RC-VX100HN/OUT; 8: Инверторная технология; 9: Нет; 10: Серия; 11: VELA NUOVA; 12: Тип внутреннего блока; 13: Настенный; 14: Эффективен для помещений площадью до, м; 15: 101; 16: Холодопроизводительность, kBTU; 17: 34; 18: Холодопроизводительность, кВт; 19: 10.1; 20: Потребляемый ток в режиме охлаждения, A; 21: 13.67; 22: Потребляемая мощность в режиме охлаждения, кВт; 23: 3.146; 24: Коэффициент энергоэффективности EER, Вт/Вт; 25: 3,21; 26: Класс энергоэффективности EER (охлаждение); 27: A; 28: Теплопроизводительность, kBTU; 29: 35; 30: Теплопроизводительность, кВт; 31: 10.2; 32: Потребляемый ток в режиме нагрева, A; 33: 13; 34: Потребляемая мощность в режиме нагрева, кВт; 35: 2.991; 36: Коэффициент энергоэффективности COP, Вт/Вт; 37: 3,41; 38: Класс энергоэффективности COP (нагрев); 39: B; 40: Электропитание, В/Гц/Ф; 41: 220-240/50/7; 42: Расход воздуха внутреннего блока, м&lt;sup&gt;3&lt;/sup&gt;/ч; 43: 1080/1215/1350/1420; 44: Минимальный расход воздуха внутреннего блока, м&lt;sup&gt;3&lt;/sup&gt;/ч; 45: 1080; 46: Уровень шума внутреннего блока, дБ(А); 47: 37/41/45/50; 48: Минимальный уровень шума внутреннего блока, дБ(А); 49: 37; 50: Объем конденсации, л/ч; 51: 3.61; 52: Расход воздуха наружного блока, м&lt;sup&gt;3&lt;/sup&gt;/ч; 53: 4000; 54: Уровень шума наружного блока, дБ(А); 55: 62; 56: Марка компрессора; 57: GMCC; 58: Тип компрессора; 59: Ротационный; 60: Модель компрессора; 61: PA301X3CS-4MUL; 62: Тип хладагента; 63: R410A; 64: Заводская заправка хладагента, г; 65: 2890; 66: Дозаправка хладагента (сверх номинальной длины трассы), г/м; 67: 30; 68: Габаритные размеры внутреннего блока (ШхВхГ), мм; 69: 1082x330x233; 70: Габаритные размеры наружного блока (ШхВхГ), мм; 71: 900x700x350; 72: Габаритные размеры внутреннего блока в упаковке (ШхВхГ), мм; 73: 1155x315x395; 74: Габаритные размеры наружного блока в упаковке (ШхВхГ), мм; 75: 1020x770x430; 76: Вес нетто внутреннего блока, кг; 77: 15; 78: Вес нетто наружного блока, кг; 79: 56.3; 80: Вес брутто внутреннего блока, кг; 81: 17.6; 82: Вес брутто наружного блока, кг; 83: 59.8; 84: Диаметр жидкостной трубы, мм (дюйм); 85: 6,35 (1/4&quot;); 86: Диаметр газовой трубы, мм (дюйм); 87: 15.88 (5/8&quot;); 88: Максимальная длина трассы, м; 89: 25; 90: Максимальный перепад по высоте между внутренним и наружным блоками, м; 91: 15; 92: Минимальная длина трассы, м; 93: 3; 94: Номинальная длина трассы, м; 95: 5; 96: Диаметр дренажной трубы, мм; 97: 16; 98: Рабочие температурные границы наружного воздуха (охлаждение), °C; 99: 0 ~ +45; 100: Рабочие температурные границы наружного воздуха (нагрев), °C; 101: -15 ~ +24; 102: Рабочие температурные границы внутреннего воздуха (охлаждение), °C; 103: +16 ~ +31; 104: Рабочие температурные границы внутреннего воздуха (нагрев), °C; 105: 0 ~ +31; 106: Автомат защиты, А; 107: 0; 108: Максимальная потребляемая мощность, кВт; 109: 3.36; 110: Максимальный потребляемый ток, А; 111: 17; 112: Пусковой ток, А; 113: 64; 114: Класс пылевлагозащиты, внутренний / наружный блок; 115: IP24 / IPX4; 116: Класс электрозащиты, внутренний / наружный блок; 117: I класс / I класс; 118: Монтажный размер наружного блока, мм; 119: 630*350; 120: Страна производства; 121: КНР; 122: Срок гарантии, мес; 123: 36; 124: Цвет внутреннего блока; 125: Белый; 126: Цвет наружного блока; 127: Белый; 128: Тип дросселирующего устройства; 129: Капиллярная трубка; 130: Ионизатор воздуха; 131: Нет; 132: Плазменная очистка воздуха; 133: Нет; 134: Ультрафиолетовая стерилизация; 135: Нет; 136: Регулировка положения жалюзи с пульта ДУ; 137: Только горизонтальные; 138: Управление c мобильного приложения по Wi-Fi; 139: Нет; 140: Дополнительные фильтры тонкой очистки в комплекте; 141: Нет; 142: Противопылевой фильтр в комплекте; 143: Да; 144: Пульт управления в комплекте; 145: Да, беспроводной | 170
НС-1478288 | RC-VX22HN | 171 | 176 | 171 | ROYAL Clima | 2: Модель; 3: RC-VX22HN; 4: Модель внутреннего блока; 5: RC-VX22HN/IN; 6: Модель наружного блока; 7: RC-VX22HN/OUT; 8: Инверторная технология; 9: Нет; 10: Серия; 11: VELA NUOVA; 12: Тип внутреннего блока; 13: Настенный; 14: Эффективен для помещений площадью до, м; 15: 22; 16: Холодопроизводительность, kBTU; 17: 7; 18: Холодопроизводительность, кВт; 19: 2.16; 20: Потребляемый ток в режиме охлаждения, A; 21: 2.89; 22: Потребляемая мощность в режиме охлаждения, кВт; 23: 0.667; 24: Коэффициент энергоэффективности EER, Вт/Вт; 25: 3,24; 26: Класс энергоэффективности EER (охлаждение); 27: A; 28: Теплопроизводительность, kBTU; 29: 8; 30: Теплопроизводительность, кВт; 31: 2.25; 32: Потребляемый ток в режиме нагрева, A; 33: 2.68; 34: Потребляемая мощность в режиме нагрева, кВт; 35: 0.616; 36: Коэффициент энергоэффективности COP, Вт/Вт; 37: 3,65; 38: Класс энергоэффективности COP (нагрев); 39: A; 40: Электропитание, В/Гц/Ф; 41: 220-240/50/1; 42: Расход воздуха внутреннего блока, м&lt;sup&gt;3&lt;/sup&gt;/ч; 43: 340/380/420/460; 44: Минимальный расход воздуха внутреннего блока, м&lt;sup&gt;3&lt;/sup&gt;/ч; 45: 340; 46: Уровень шума внутреннего блока, дБ(А); 47: 24/27/29/33; 48: Минимальный уровень шума внутреннего блока, дБ(А); 49: 24; 50: Объем конденсации, л/ч; 51: 0.77; 52: Расход воздуха наружного блока, м&lt;sup&gt;3&lt;/sup&gt;/ч; 53: 1360; 54: Уровень шума наружного блока, дБ(А); 55: 48; 56: Марка компрессора; 57: GMCC; 58: Тип компрессора; 59: Ротационный; 60: Модель компрессора; 61: ASN76V01UZZ1; 62: Тип хладагента; 63: R410A; 64: Заводская заправка хладагента, г; 65: 400; 66: Дозаправка хладагента (сверх номинальной длины трассы), г/м; 67: 20; 68: Габаритные размеры внутреннего блока (ШхВхГ), мм; 69: 690x283x199; 70: Габаритные размеры наружного блока (ШхВхГ), мм; 71: 665x420x280; 72: Габаритные размеры внутреннего блока в упаковке (ШхВхГ), мм; 73: 760x280x345; 74: Габаритные размеры наружного блока в упаковке (ШхВхГ), мм; 75: 760x480x345; 76: Вес нетто внутреннего блока, кг; 77: 7.3; 78: Вес нетто наружного блока, кг; 79: 20.8; 80: Вес брутто внутреннего блока, кг; 81: 8.8; 82: Вес брутто наружного блока, кг; 83: 22.5; 84: Диаметр жидкостной трубы, мм (дюйм); 85: 6,35 (1/4&quot;); 86: Диаметр газовой трубы, мм (дюйм); 87: 9,53 (3/8&quot;); 88: Максимальная длина трассы, м; 89: 20; 90: Максимальный перепад по высоте между внутренним и наружным блоками, м; 91: 10; 92: Минимальная длина трассы, м; 93: 3; 94: Номинальная длина трассы, м; 95: 5; 96: Диаметр дренажной трубы, мм; 97: 16; 98: Рабочие температурные границы наружного воздуха (охлаждение), °C; 99: 0 ~ +45; 100: Рабочие температурные границы наружного воздуха (нагрев), °C; 101: -15 ~ +24; 102: Рабочие температурные границы внутреннего воздуха (охлаждение), °C; 103: +16 ~ +31; 104: Рабочие температурные границы внутреннего воздуха (нагрев), °C; 105: 0 ~ +31; 106: Подключение электропитания; 107: 0; 108: Межблочный кабель, мм&lt;sup&gt;2&lt;/sup&gt;; 109: 0; 110: Силовой кабель, мм&lt;sup&gt;2&lt;/sup&gt;; 111: 0; 112: Автомат защиты, А; 113: 0; 114: Максимальная потребляемая мощность, кВт; 115: 1.1; 116: Максимальный потребляемый ток, А; 117: 5.2; 118: Пусковой ток, А; 119: 18; 120: Класс пылевлагозащиты, внутренний / наружный блок; 121: IP24 / IPX4; 122: Класс электрозащиты, внутренний / наружный блок; 123: I класс / I класс; 124: Монтажный размер наружного блока, мм; 125: 430*280; 126: Страна производства; 127: КНР; 128: Срок гарантии, мес; 129: 36; 130: Цвет внутреннего блока; 131: Белый; 132: Цвет наружного блока; 133: Белый; 134: Тип дросселирующего устройства; 135: Капиллярная трубка; 136: Ионизатор воздуха; 137: Нет; 138: Плазменная очистка воздуха; 139: Нет; 140: Ультрафиолетовая стерилизация; 141: Нет; 142: Регулировка положения жалюзи с пульта ДУ; 143: Горизонтальные + Вертикальные; 144: Управление c мобильного приложения по Wi-Fi; 145: Нет; 146: Дополнительные фильтры тонкой очистки в комплекте; 147: Нет; 148: Противопылевой фильтр в комплекте; 149: Да; 150: Пульт управления в комплекте; 151: Да, беспроводной | 171
НС-1478289 | RC-VX28HN | 172 | 177 | 172 | ROYAL Clima | 2: Модель; 3: RC-VX28HN; 4: Модель внутреннего блока; 5: RC-VX28HN/IN; 6: Модель наружного блока; 7: RC-VX28HN/OUT; 8: Инверторная технология; 9: Нет; 10: Серия; 11: VELA NUOVA; 12: Тип внутреннего блока; 13: Настенный; 14: Эффективен для помещений площадью до, м; 15: 27; 16: Холодопроизводительность, kBTU; 17: 9; 18: Холодопроизводительность, кВт; 19: 2.71; 20: Потребляемый ток в режиме охлаждения, A; 21: 3.63; 22: Потребляемая мощность в режиме охлаждения, кВт; 23: 0.836; 24: Коэффициент энергоэффективности EER, Вт/Вт; 25: 3,24; 26: Класс энергоэффективности EER (охлаждение); 27: A; 28: Теплопроизводительность, kBTU; 29: 10; 30: Теплопроизводительность, кВт; 31: 2.82; 32: Потребляемый ток в режиме нагрева, A; 33: 3.37; 34: Потребляемая мощность в режиме нагрева, кВт; 35: 0.775; 36: Коэффициент энергоэффективности COP, Вт/Вт; 37: 3,64; 38: Класс энергоэффективности COP (нагрев); 39: A; 40: Электропитание, В/Гц/Ф; 41: 220-240/50/2; 42: Расход воздуха внутреннего блока, м&lt;sup&gt;3&lt;/sup&gt;/ч; 43: 360/410/450/480; 44: Минимальный расход воздуха внутреннего блока, м&lt;sup&gt;3&lt;/sup&gt;/ч; 45: 360; 46: Уровень шума внутреннего блока, дБ(А); 47: 24/27/30/33; 48: Минимальный уровень шума внутреннего блока, дБ(А); 49: 24; 50: Объем конденсации, л/ч; 51: 0.97; 52: Расход воздуха наружного блока, м&lt;sup&gt;3&lt;/sup&gt;/ч; 53: 1700; 54: Уровень шума наружного блока, дБ(А); 55: 50; 56: Марка компрессора; 57: GMCC; 58: Тип компрессора; 59: Ротационный; 60: Модель компрессора; 61: ASN89V02VDZ; 62: Тип хладагента; 63: R410A; 64: Заводская заправка хладагента, г; 65: 540; 66: Дозаправка хладагента (сверх номинальной длины трассы), г/м; 67: 20; 68: Габаритные размеры внутреннего блока (ШхВхГ), мм; 69: 690x283x199; 70: Габаритные размеры наружного блока (ШхВхГ), мм; 71: 665x420x280; 72: Габаритные размеры внутреннего блока в упаковке (ШхВхГ), мм; 73: 760x280x345; 74: Габаритные размеры наружного блока в упаковке (ШхВхГ), мм; 75: 760x480x345; 76: Вес нетто внутреннего блока, кг; 77: 7.3; 78: Вес нетто наружного блока, кг; 79: 20.8; 80: Вес брутто внутреннего блока, кг; 81: 8.8; 82: Вес брутто наружного блока, кг; 83: 22.5; 84: Диаметр жидкостной трубы, мм (дюйм); 85: 6,35 (1/4&quot;); 86: Диаметр газовой трубы, мм (дюйм); 87: 9,53 (3/8&quot;); 88: Максимальная длина трассы, м; 89: 20; 90: Максимальный перепад по высоте между внутренним и наружным блоками, м; 91: 10; 92: Минимальная длина трассы, м; 93: 3; 94: Номинальная длина трассы, м; 95: 5; 96: Диаметр дренажной трубы, мм; 97: 16; 98: Рабочие температурные границы наружного воздуха (охлаждение), °C; 99: 0 ~ +45; 100: Рабочие температурные границы наружного воздуха (нагрев), °C; 101: -15 ~ +24; 102: Рабочие температурные границы внутреннего воздуха (охлаждение), °C; 103: +16 ~ +31; 104: Рабочие температурные границы внутреннего воздуха (нагрев), °C; 105: 0 ~ +31; 106: Подключение электропитания; 107: 0; 108: Межблочный кабель, мм&lt;sup&gt;2&lt;/sup&gt;; 109: 0; 110: Силовой кабель, мм&lt;sup&gt;2&lt;/sup&gt;; 111: 0; 112: Автомат защиты, А; 113: 0; 114: Максимальная потребляемая мощность, кВт; 115: 1.6; 116: Максимальный потребляемый ток, А; 117: 8.5; 118: Пусковой ток, А; 119: 20; 120: Класс пылевлагозащиты, внутренний / наружный блок; 121: IP24 / IPX4; 122: Класс электрозащиты, внутренний / наружный блок; 123: I класс / I класс; 124: Монтажный размер наружного блока, мм; 125: 430*280; 126: Страна производства; 127: КНР; 128: Срок гарантии, мес; 129: 36; 130: Цвет внутреннего блока; 131: Белый; 132: Цвет наружного блока; 133: Белый; 134: Тип дросселирующего устройства; 135: Капиллярная трубка; 136: Ионизатор воздуха; 137: Нет; 138: Плазменная очистка воздуха; 139: Нет; 140: Ультрафиолетовая стерилизация; 141: Нет; 142: Регулировка положения жалюзи с пульта ДУ; 143: Горизонтальные + Вертикальные; 144: Управление c мобильного приложения по Wi-Fi; 145: Нет; 146: Дополнительные фильтры тонкой очистки в комплекте; 147: Нет; 148: Противопылевой фильтр в комплекте; 149: Да; 150: Пульт управления в комплекте; 151: Да, беспроводной | 172
НС-1478290 | RC-VX35HN | 173 | 178 | 173 | ROYAL Clima | 2: Модель; 3: RC-VX35HN; 4: Модель внутреннего блока; 5: RC-VX35HN/IN; 6: Модель наружного блока; 7: RC-VX35HN/OUT; 8: Инверторная технология; 9: нет; 10: Серия; 11: VELA NUOVA; 12: Тип внутреннего блока; 13: Настенный; 14: Эффективен для помещений площадью до, м; 15: 37; 16: Холодопроизводительность, kBTU; 17: 12; 18: Холодопроизводительность, кВт; 19: 3.65; 20: Потребляемый ток в режиме охлаждения, A; 21: 4.84; 22: Потребляемая мощность в режиме охлаждения, кВт; 23: 1.116; 24: Коэффициент энергоэффективности EER, Вт/Вт; 25: 3,27; 26: Класс энергоэффективности EER (охлаждение); 27: A; 28: Теплопроизводительность, kBTU; 29: 13; 30: Теплопроизводительность, кВт; 31: 3.75; 32: Потребляемый ток в режиме нагрева, A; 33: 4.45; 34: Потребляемая мощность в режиме нагрева, кВт; 35: 1.025; 36: Коэффициент энергоэффективности COP, Вт/Вт; 37: 3,66; 38: Класс энергоэффективности COP (нагрев); 39: A; 40: Электропитание, В/Гц/Ф; 41: 220-240/50/3; 42: Расход воздуха внутреннего блока, м&lt;sup&gt;3&lt;/sup&gt;/ч; 43: 440/500/550/600; 44: Минимальный расход воздуха внутреннего блока, м&lt;sup&gt;3&lt;/sup&gt;/ч; 45: 440; 46: Уровень шума внутреннего блока, дБ(А); 47: 27/30/33/36; 48: Минимальный уровень шума внутреннего блока, дБ(А); 49: 27; 50: Объем конденсации, л/ч; 51: 1.3; 52: Расход воздуха наружного блока, м&lt;sup&gt;3&lt;/sup&gt;/ч; 53: 2000; 54: Уровень шума наружного блока, дБ(А); 55: 52; 56: Марка компрессора; 57: GMCC; 58: Тип компрессора; 59: Ротационный; 60: Модель компрессора; 61: ASM130V01VDZ; 62: Тип хладагента; 63: R410A; 64: Заводская заправка хладагента, г; 65: 610; 66: Дозаправка хладагента (сверх номинальной длины трассы), г/м; 67: 20; 68: Габаритные размеры внутреннего блока (ШхВхГ), мм; 69: 750x285x200; 70: Габаритные размеры наружного блока (ШхВхГ), мм; 71: 710x500x240; 72: Габаритные размеры внутреннего блока в упаковке (ШхВхГ), мм; 73: 820x280x345; 74: Габаритные размеры наружного блока в упаковке (ШхВхГ), мм; 75: 780x570x345; 76: Вес нетто внутреннего блока, кг; 77: 8.3; 78: Вес нетто наружного блока, кг; 79: 24.4; 80: Вес брутто внутреннего блока, кг; 81: 9.9; 82: Вес брутто наружного блока, кг; 83: 26.2; 84: Диаметр жидкостной трубы, мм (дюйм); 85: 6,35 (1/4&quot;); 86: Диаметр газовой трубы, мм (дюйм); 87: 9,53 (3/8&quot;); 88: Максимальная длина трассы, м; 89: 20; 90: Максимальный перепад по высоте между внутренним и наружным блоками, м; 91: 10; 92: Минимальная длина трассы, м; 93: 3; 94: Номинальная длина трассы, м; 95: 5; 96: Диаметр дренажной трубы, мм; 97: 16; 98: Рабочие температурные границы наружного воздуха (охлаждение), °C; 99: 0 ~ +45; 100: Рабочие температурные границы наружного воздуха (нагрев), °C; 101: -15 ~ +24; 102: Рабочие температурные границы внутреннего воздуха (охлаждение), °C; 103: +16 ~ +31; 104: Рабочие температурные границы внутреннего воздуха (нагрев), °C; 105: 0 ~ +31; 106: Подключение электропитания; 107: 0; 108: Межблочный кабель, мм&lt;sup&gt;2&lt;/sup&gt;; 109: 0; 110: Силовой кабель, мм&lt;sup&gt;2&lt;/sup&gt;; 111: 0; 112: Автомат защиты, А; 113: 0; 114: Максимальная потребляемая мощность, кВт; 115: 1.75; 116: Максимальный потребляемый ток, А; 117: 8.5; 118: Пусковой ток, А; 119: 25; 120: Класс пылевлагозащиты, внутренний / наружный блок; 121: IP24 / IPX4; 122: Класс электрозащиты, внутренний / наружный блок; 123: I класс / I класс; 124: Монтажный размер наружного блока, мм; 125: 500*260; 126: Страна производства; 127: КНР; 128: Срок гарантии, мес; 129: 36; 130: Цвет внутреннего блока; 131: Белый; 132: Цвет наружного блока; 133: Белый; 134: Тип дросселирующего устройства; 135: Капиллярная трубка; 136: Ионизатор воздуха; 137: нет; 138: Плазменная очистка воздуха; 139: нет; 140: Ультрафиолетовая стерилизация; 141: нет; 142: Регулировка положения жалюзи с пульта ДУ; 143: Горизонтальные + Вертикальные; 144: Управление c мобильного приложения по Wi-Fi; 145: нет; 146: Дополнительные фильтры тонкой очистки в комплекте; 147: нет; 148: Противопылевой фильтр в комплекте; 149: да; 150: Пульт управления в комплекте; 151: Да, беспроводной | 173
НС-1478291 | RC-VX55HN | 174 | 179 | 174 | ROYAL Clima | 2: Модель; 3: RC-VX55HN; 4: Модель внутреннего блока; 5: RC-VX55HN/IN; 6: Модель наружного блока; 7: RC-VX55HN/OUT; 8: Инверторная технология; 9: Нет; 10: Серия; 11: VELA NUOVA; 12: Тип внутреннего блока; 13: Настенный; 14: Эффективен для помещений площадью до, м; 15: 54; 16: Холодопроизводительность, kBTU; 17: 18; 18: Холодопроизводительность, кВт; 19: 5.4; 20: Потребляемый ток в режиме охлаждения, A; 21: 7.11; 22: Потребляемая мощность в режиме охлаждения, кВт; 23: 1.636; 24: Коэффициент энергоэффективности EER, Вт/Вт; 25: 3,30; 26: Класс энергоэффективности EER (охлаждение); 27: A; 28: Теплопроизводительность, kBTU; 29: 19; 30: Теплопроизводительность, кВт; 31: 5.6; 32: Потребляемый ток в режиме нагрева, A; 33: 6.67; 34: Потребляемая мощность в режиме нагрева, кВт; 35: 1.534; 36: Коэффициент энергоэффективности COP, Вт/Вт; 37: 3,65; 38: Класс энергоэффективности COP (нагрев); 39: A; 40: Электропитание, В/Гц/Ф; 41: 220-240/50/4; 42: Расход воздуха внутреннего блока, м&lt;sup&gt;3&lt;/sup&gt;/ч; 43: 640/720/800/860; 44: Минимальный расход воздуха внутреннего блока, м&lt;sup&gt;3&lt;/sup&gt;/ч; 45: 640; 46: Уровень шума внутреннего блока, дБ(А); 47: 29/32/35/38; 48: Минимальный уровень шума внутреннего блока, дБ(А); 49: 29; 50: Объем конденсации, л/ч; 51: 1.93; 52: Расход воздуха наружного блока, м&lt;sup&gt;3&lt;/sup&gt;/ч; 53: 2300; 54: Уровень шума наружного блока, дБ(А); 55: 54; 56: Марка компрессора; 57: HIGHLY; 58: Тип компрессора; 59: Ротационный; 60: Модель компрессора; 61: ASL185CV-C7LQ; 62: Тип хладагента; 63: R410A; 64: Заводская заправка хладагента, г; 65: 1000; 66: Дозаправка хладагента (сверх номинальной длины трассы), г/м; 67: 20; 68: Габаритные размеры внутреннего блока (ШхВхГ), мм; 69: 900x310x225; 70: Габаритные размеры наружного блока (ШхВхГ), мм; 71: 795x525x290; 72: Габаритные размеры внутреннего блока в упаковке (ШхВхГ), мм; 73: 950x290x380; 74: Габаритные размеры наружного блока в упаковке (ШхВхГ), мм; 75: 907x600x382; 76: Вес нетто внутреннего блока, кг; 77: 11.7; 78: Вес нетто наружного блока, кг; 79: 35.7; 80: Вес брутто внутреннего блока, кг; 81: 14; 82: Вес брутто наружного блока, кг; 83: 49.2; 84: Диаметр жидкостной трубы, мм (дюйм); 85: 6,35 (1/4&quot;); 86: Диаметр газовой трубы, мм (дюйм); 87: 12,7 (1/2&quot;); 88: Максимальная длина трассы, м; 89: 20; 90: Максимальный перепад по высоте между внутренним и наружным блоками, м; 91: 10; 92: Минимальная длина трассы, м; 93: 3; 94: Номинальная длина трассы, м; 95: 5; 96: Диаметр дренажной трубы, мм; 97: 16; 98: Рабочие температурные границы наружного воздуха (охлаждение), °C; 99: 0 ~ +45; 100: Рабочие температурные границы наружного воздуха (нагрев), °C; 101: -15 ~ +24; 102: Рабочие температурные границы внутреннего воздуха (охлаждение), °C; 103: +16 ~ +31; 104: Рабочие температурные границы внутреннего воздуха (нагрев), °C; 105: 0 ~ +31; 106: Подключение электропитания; 107: 0; 108: Межблочный кабель, мм&lt;sup&gt;2&lt;/sup&gt;; 109: 0; 110: Силовой кабель, мм&lt;sup&gt;2&lt;/sup&gt;; 111: 0; 112: Автомат защиты, А; 113: 0; 114: Максимальная потребляемая мощность, кВт; 115: 2.2; 116: Максимальный потребляемый ток, А; 117: 11.1; 118: Пусковой ток, А; 119: 38; 120: Класс пылевлагозащиты, внутренний / наружный блок; 121: IP24 / IPX4; 122: Класс электрозащиты, внутренний / наружный блок; 123: I класс / I класс; 124: Монтажный размер наружного блока, мм; 125: 545*251; 126: Страна производства; 127: КНР; 128: Срок гарантии, мес; 129: 36; 130: Цвет внутреннего блока; 131: Белый; 132: Цвет наружного блока; 133: Белый; 134: Тип дросселирующего устройства; 135: Капиллярная трубка; 136: Ионизатор воздуха; 137: Нет; 138: Плазменная очистка воздуха; 139: Нет; 140: Ультрафиолетовая стерилизация; 141: Нет; 142: Регулировка положения жалюзи с пульта ДУ; 143: Только горизонтальные; 144: Управление c мобильного приложения по Wi-Fi; 145: Нет; 146: Дополнительные фильтры тонкой очистки в комплекте; 147: Нет; 148: Противопылевой фильтр в комплекте; 149: Да; 150: Пульт управления в комплекте; 151: Да, беспроводной | 174
НС-1479552 | RC-VX70HN | 175 | 180 | 175 | ROYAL Clima | 2: Модель; 3: RC-VX70HN; 4: Модель внутреннего блока; 5: RC-VX70HN/IN; 6: Модель наружного блока; 7: RC-VX70HN/OUT; 8: Инверторная технология; 9: Нет; 10: Серия; 11: VELA NUOVA; 12: Тип внутреннего блока; 13: Настенный; 14: Эффективен для помещений площадью до, м; 15: 76; 16: Холодопроизводительность, kBTU; 17: 26; 18: Холодопроизводительность, кВт; 19: 7.55; 20: Потребляемый ток в режиме охлаждения, A; 21: 10.22; 22: Потребляемая мощность в режиме охлаждения, кВт; 23: 2.352; 24: Коэффициент энергоэффективности EER, Вт/Вт; 25: 3,21; 26: Класс энергоэффективности EER (охлаждение); 27: A; 28: Теплопроизводительность, kBTU; 29: 26; 30: Теплопроизводительность, кВт; 31: 7.65; 32: Потребляемый ток в режиме нагрева, A; 33: 9.74; 34: Потребляемая мощность в режиме нагрева, кВт; 35: 2.243; 36: Коэффициент энергоэффективности COP, Вт/Вт; 37: 3,41; 38: Класс энергоэффективности COP (нагрев); 39: B; 40: Электропитание, В/Гц/Ф; 41: 220-240/50/5; 42: Расход воздуха внутреннего блока, м&lt;sup&gt;3&lt;/sup&gt;/ч; 43: 840/950/1050/1100; 44: Минимальный расход воздуха внутреннего блока, м&lt;sup&gt;3&lt;/sup&gt;/ч; 45: 840; 46: Уровень шума внутреннего блока, дБ(А); 47: 31/34/37/40; 48: Минимальный уровень шума внутреннего блока, дБ(А); 49: 31; 50: Объем конденсации, л/ч; 51: 2.7; 52: Расход воздуха наружного блока, м&lt;sup&gt;3&lt;/sup&gt;/ч; 53: 2800; 54: Уровень шума наружного блока, дБ(А); 55: 55; 56: Марка компрессора; 57: GMCC; 58: Тип компрессора; 59: Ротационный; 60: Модель компрессора; 61: ASG240V1VMU; 62: Тип хладагента; 63: R410A; 64: Заводская заправка хладагента, г; 65: 1450; 66: Дозаправка хладагента (сверх номинальной длины трассы), г/м; 67: 30; 68: Габаритные размеры внутреннего блока (ШхВхГ), мм; 69: 900x310x225; 70: Габаритные размеры наружного блока (ШхВхГ), мм; 71: 825x655x310; 72: Габаритные размеры внутреннего блока в упаковке (ШхВхГ), мм; 73: 950x290x380; 74: Габаритные размеры наружного блока в упаковке (ШхВхГ), мм; 75: 945x725x435; 76: Вес нетто внутреннего блока, кг; 77: 11.7; 78: Вес нетто наружного блока, кг; 79: 45.9; 80: Вес брутто внутреннего блока, кг; 81: 14; 82: Вес брутто наружного блока, кг; 83: 49.2; 84: Диаметр жидкостной трубы, мм (дюйм); 85: 6,35 (1/4&quot;); 86: Диаметр газовой трубы, мм (дюйм); 87: 12.7 (1/2&quot;); 88: Максимальная длина трассы, м; 89: 25; 90: Максимальный перепад по высоте между внутренним и наружным блоками, м; 91: 15; 92: Минимальная длина трассы, м; 93: 3; 94: Номинальная длина трассы, м; 95: 5; 96: Диаметр дренажной трубы, мм; 97: 16; 98: Рабочие температурные границы наружного воздуха (охлаждение), °C; 99: 0 ~ +45; 100: Рабочие температурные границы наружного воздуха (нагрев), °C; 101: -15 ~ +24; 102: Рабочие температурные границы внутреннего воздуха (охлаждение), °C; 103: +16 ~ +31; 104: Рабочие температурные границы внутреннего воздуха (нагрев), °C; 105: 0 ~ +31; 106: Подключение электропитания; 107: 0; 108: Межблочный кабель, мм&lt;sup&gt;2&lt;/sup&gt;; 109: 0; 110: Силовой кабель, мм&lt;sup&gt;2&lt;/sup&gt;; 111: 0; 112: Автомат защиты, А; 113: 0; 114: Максимальная потребляемая мощность, кВт; 115: 2.9; 116: Максимальный потребляемый ток, А; 117: 16.5; 118: Пусковой ток, А; 119: 46; 120: Класс пылевлагозащиты, внутренний / наружный блок; 121: IP24 / IPX4; 122: Класс электрозащиты, внутренний / наружный блок; 123: I класс / I класс; 124: Монтажный размер наружного блока, мм; 125: 540*335; 126: Страна производства; 127: КНР; 128: Срок гарантии, мес; 129: 36; 130: Цвет внутреннего блока; 131: Белый; 132: Цвет наружного блока; 133: Белый; 134: Тип дросселирующего устройства; 135: Капиллярная трубка; 136: Ионизатор воздуха; 137: Нет; 138: Плазменная очистка воздуха; 139: Нет; 140: Ультрафиолетовая стерилизация; 141: Нет; 142: Регулировка положения жалюзи с пульта ДУ; 143: Только горизонтальные; 144: Управление c мобильного приложения по Wi-Fi; 145: Нет; 146: Дополнительные фильтры тонкой очистки в комплекте; 147: Нет; 148: Противопылевой фильтр в комплекте; 149: Да; 150: Пульт управления в комплекте; 151: Да, беспроводной | 175
НС-1480524 | RC-VX80HN | 176 | 181 | 176 | ROYAL Clima | 2: Модель; 3: RC-VX80HN; 4: Модель внутреннего блока; 5: RC-VX80HN/IN; 6: Модель наружного блока; 7: RC-VX80HN/OUT; 8: Инверторная технология; 9: Нет; 10: Серия; 11: VELA NUOVA; 12: Тип внутреннего блока; 13: Настенный; 14: Эффективен для помещений площадью до, м; 15: 81; 16: Холодопроизводительность, kBTU; 17: 28; 18: Холодопроизводительность, кВт; 19: 8.1; 20: Потребляемый ток в режиме охлаждения, A; 21: 10.96; 22: Потребляемая мощность в режиме охлаждения, кВт; 23: 2.523; 24: Коэффициент энергоэффективности EER, Вт/Вт; 25: 3,21; 26: Класс энергоэффективности EER (охлаждение); 27: A; 28: Теплопроизводительность, kBTU; 29: 27; 30: Теплопроизводительность, кВт; 31: 7.85; 32: Потребляемый ток в режиме нагрева, A; 33: 10.02; 34: Потребляемая мощность в режиме нагрева, кВт; 35: 2.302; 36: Коэффициент энергоэффективности COP, Вт/Вт; 37: 3,41; 38: Класс энергоэффективности COP (нагрев); 39: B; 40: Электропитание, В/Гц/Ф; 41: 220-240/50/6; 42: Расход воздуха внутреннего блока, м&lt;sup&gt;3&lt;/sup&gt;/ч; 43: 960/1080/1200/1270; 44: Минимальный расход воздуха внутреннего блока, м&lt;sup&gt;3&lt;/sup&gt;/ч; 45: 960; 46: Уровень шума внутреннего блока, дБ(А); 47: 34/38/42/46; 48: Минимальный уровень шума внутреннего блока, дБ(А); 49: 34; 50: Объем конденсации, л/ч; 51: 2.89; 52: Расход воздуха наружного блока, м&lt;sup&gt;3&lt;/sup&gt;/ч; 53: 3700; 54: Уровень шума наружного блока, дБ(А); 55: 60; 56: Марка компрессора; 57: HIGHLY; 58: Тип компрессора; 59: Ротационный; 60: Модель компрессора; 61: ASH286UV-C8DU; 62: Тип хладагента; 63: R410A; 64: Заводская заправка хладагента, г; 65: 2550; 66: Дозаправка хладагента (сверх номинальной длины трассы), г/м; 67: 30; 68: Габаритные размеры внутреннего блока (ШхВхГ), мм; 69: 1082x330x233; 70: Габаритные размеры наружного блока (ШхВхГ), мм; 71: 825x655x310; 72: Габаритные размеры внутреннего блока в упаковке (ШхВхГ), мм; 73: 1155x315x395; 74: Габаритные размеры наружного блока в упаковке (ШхВхГ), мм; 75: 945x725x435; 76: Вес нетто внутреннего блока, кг; 77: 15; 78: Вес нетто наружного блока, кг; 79: 49.4; 80: Вес брутто внутреннего блока, кг; 81: 17.6; 82: Вес брутто наружного блока, кг; 83: 52.6; 84: Диаметр жидкостной трубы, мм (дюйм); 85: 6,35 (1/4&quot;); 86: Диаметр газовой трубы, мм (дюйм); 87: 15,88 (5/8&quot;); 88: Максимальная длина трассы, м; 89: 25; 90: Максимальный перепад по высоте между внутренним и наружным блоками, м; 91: 15; 92: Минимальная длина трассы, м; 93: 3; 94: Номинальная длина трассы, м; 95: 5; 96: Диаметр дренажной трубы, мм; 97: 16; 98: Рабочие температурные границы наружного воздуха (охлаждение), °C; 99: 0 ~ +45; 100: Рабочие температурные границы наружного воздуха (нагрев), °C; 101: -15 ~ +24; 102: Рабочие температурные границы внутреннего воздуха (охлаждение), °C; 103: +16 ~ +31; 104: Рабочие температурные границы внутреннего воздуха (нагрев), °C; 105: 0 ~ +31; 106: Максимальная потребляемая мощность, кВт; 107: 3.17; 108: Максимальный потребляемый ток, А; 109: 16; 110: Пусковой ток, А; 111: 60; 112: Класс пылевлагозащиты, внутренний / наружный блок; 113: IP24 / IPX4; 114: Класс электрозащиты, внутренний / наружный блок; 115: I класс / I класс; 116: Монтажный размер наружного блока, мм; 117: 540*335; 118: Страна производства; 119: КНР; 120: Срок гарантии, мес; 121: 36; 122: Цвет внутреннего блока; 123: Белый; 124: Цвет наружного блока; 125: Белый; 126: Тип дросселирующего устройства; 127: Капиллярная трубка; 128: Ионизатор воздуха; 129: Нет; 130: Плазменная очистка воздуха; 131: Нет; 132: Ультрафиолетовая стерилизация; 133: Нет; 134: Регулировка положения жалюзи с пульта ДУ; 135: Только горизонтальные; 136: Управление c мобильного приложения по Wi-Fi; 137: Нет; 138: Дополнительные фильтры тонкой очистки в комплекте; 139: Нет; 140: Противопылевой фильтр в комплекте; 141: Да; 142: Пульт управления в комплекте; 143: Да, беспроводной | 176
НС-1280962 | CO-4C 12HNI/CO-4C/pan 8D1/CO-E 12HNI | 177 | 182 | 177 | ROYAL Clima | Модель внутреннего блока | CO-4C 12HNI | Модель наружного блока | CO-E 12HNI | Модель декоративной панели | CO-4C/pan 8D1 | Инверторная технология | да | Серия | COMPETENZA | Тип внутреннего блока | Кассетный | Эффективен для помещ. площадью до, м | 36 | Холодопроизводительность, kBTU | 12 | Холодопроизводительность, кВт | 3.60 (1.35 - 4.40) | Номинальная холодопроизводительность, кВт | 3.6 | Минимальная холодопроизводительность, кВт | 1.35 | Максимальная холодопроизводительность, кВт | 4.4 | Потребляемый ток в режиме охлаждения, А | 4.74 (1.10 - 5.76) | Номинальный потребляемый ток в режиме охлаждения, А | 4.74 | Минимальный потребляемый ток в режиме охлаждения, А | 1.1 | Максимальный потребляемый ток в режиме охлаждения, А | 5.76 | Потребляемая мощность в режиме охлаждения, кВт | 1.08 (0.26 - 1.60) | Номинальная потребляемая мощность в режиме охлаждения, кВт | 1.08 | Минимальная потребляемая мощность в режиме охлаждения, кВт | 0.26 | Максимальная потребляемая мощность в режиме охлаждения, кВт | 1.6 | Коэффициент энергоэффективности EER, Вт/Вт | 3.33 | Коэффициент сезонной энергоэффективности SEER, Вт/Вт | 6.2 | Класс энергоэффективности EER (охлаждение) | А | Класс сезонной энергоэффективности SEER (охлаждение) | A++ | Теплопроизводительность, kBTU | 14 | Теплопроизводительность контура, kBTU | 14 | Теплопроизводительность, кВт | 4.20 (1.24 - 5.30) | Номинальная теплопроизводительность, кВт | 4.2 | Минимальная теплопроизводительность, кВт | 1.24 | Максимальная теплопроизводительность, кВт | 5.3 | Потребляемый ток в режиме нагрева, А | 5.40 (0.78 - 6.60) | Номинальный потребляемый ток в режиме нагрева, А | 5.4 | Минимальный потребляемый ток в режиме нагрева, А | 0.78 | Максимальный потребляемый ток в режиме нагрева, А | 6.6 | Потребляемая мощность в режиме нагрева, кВт | 1.23 (0.19 - 1.51) | Номинальная потребляемая мощность в режиме нагрева, кВт | 1.23 | Минимальная потребляемая мощность в режиме нагрева, кВт | 0.19 | Максимальная потребляемая мощность в режиме нагрева, кВт | 1.51 | Коэффициент энергоэффективности COP, Вт/Вт | 3.41 | Коэффициент энергоэффективности SCOP (усредненный), Вт/Вт | 4.1 | Класс энергоэффективности COP (нагрев) | B | Класс сезонной энергоэффективности SCOP (нагрев, усредненный) | A+ | Электропитание внутреннего блока, В/Гц/Ф | 220-240/50/1 | Напряжение электропитания внутреннего блока, В | 220-240 | Частота электропитания внутреннего блока, Гц | 50 | Количество фаз электропитания внутреннего блока, Ф | 1 | Электропитание наружного блока, В/Гц/Ф | 220-240/50/1 | Напряжение электропитания наружного блока, В | 220-240 | Частота электропитания наружного блока, Гц | 50 | Количество фаз электропитания наружного блока, Ф | 1 | Расход воздуха внутреннего блока, м&lt;sup&gt;3&lt;/sup&gt;/ч | 530/600/700 | Минимальный расход воздуха внутреннего блока, м&lt;sup&gt;3&lt;/sup&gt;/ч | 530 | Уровень шума внутреннего блока, дБ(А) | 36/44/45 | Минимальный уровень шума внутреннего блока, дБ(А) | 36 | Объем конденсации, л/ч | 1.26 | Расход воздуха наружного блока, м&lt;sup&gt;3&lt;/sup&gt;/ч | 2600 | Уровень шума наружного блока, дБ(А) | 54 | Марка компрессора | GMCC | Тип компрессора | Ротационный | Модель компрессора | KSN108D22UFZ | Тип хладагента | R32 | Заводская заправка хладагента, г | 900 | Дозаправка хладагента (сверх номинальной длины трассы), г/м | 20 | Габаритные размеры внутреннего блока (ШхВхГ), мм | 570x260x570 | Ширина внутреннего блока, мм | 570 | Высота внутреннего блока, мм | 260 | Глубина внутреннего блока, мм | 570 | Габаритные размеры наружного блока (ШхВхГ), мм | 800x545x315 | Ширина наружного блока, мм | 800 | Высота наружного блока, мм | 545 | Глубина наружного блока, мм | 315 | Габаритные размеры декоративной панели (ШхВхГ), мм | 650x55x650 | Ширина декоративной панели, мм | 650 | Высота декоративной панели, мм | 55 | Глубина декоративной панели, мм | 650 | Габаритные размеры внутреннего блока в упаковке (ШхВхГ), мм | 655x295x655 | Ширина внутреннего блока в упаковке, мм | 655 | Высота внутреннего блока в упаковке, мм | 295 | Глубина внутреннего блока в упаковке, мм | 655 | Габаритные размеры наружного блока в упаковке (ШхВхГ), мм | 920x620x400 | Ширина наружного блока в упаковке, мм | 920 | Высота наружного блока в упаковке, мм | 620 | Глубина наружного блока в упаковке, мм | 400 | Габаритные размеры декоративной панели в упаковке (ШхВхГ), мм | 710x80x710 | Ширина декоративной панели в упаковке, мм | 710 | Высота декоративной панели в упаковке, мм | 80 | Глубина декоративной панели в упаковке, мм | 710 | Вес нетто внутреннего блока, кг | 17 | Вес нетто наружного блока, кг | 35 | Вес нетто декоративной панели, кг | 2.2 | Вес брутто внутреннего блока, кг | 20 | Вес брутто наружного блока, кг | 38 | Вес брутто декоративной панели, кг | 3.7 | Диаметр жидкостной трубы, мм (дюйм) | 6,35 (1/4&quot;) | Диаметр газовой трубы, мм (дюйм) | 12,7 (1/2&quot;) | Максимальная длина трассы, м | 25 | Максимальный перепад по высоте между внутренним и наружным блоками, м | 10 | Максимальный перепад по высоте между внутренним и наружным блоками (если не задано взаимное расположение внутреннего и наружного блока), м | 10 | Минимальная длина трассы, м | 4 | Номинальная длина трассы, м | 5 | Диаметр дренажной трубы, мм | DN20 | Рабочие температурные границы наружного воздуха (охлаждение), &amp;deg;C | -20 ~ +52 | Минимальная рабочая температура наружного воздуха (охлаждение), &amp;deg;C | -20 | Максимальная рабочая температура наружного воздуха (охлаждение), &amp;deg;C | 52 | Рабочие температурные границы наружного воздуха (нагрев), &amp;deg;C | -20 ~ +24 | Минимальная рабочая температура наружного воздуха (нагрев), &amp;deg;C | -20 | Максимальная рабочая температура наружного воздуха (нагрев), &amp;deg;C | 24 | Рабочие температурные границы внутреннего воздуха (охлаждение), &amp;deg;C | +17 ~ +30 | Минимальная рабочая температура внутреннего воздуха (охлаждение), &amp;deg;C | 17 | Максимальная рабочая температура внутреннего воздуха (охлаждение), &amp;deg;C | 30 | Рабочие температурные границы внутреннего воздуха (нагрев), &amp;deg;C | 0 ~ +30 | Минимальная рабочая температура внутреннего воздуха (нагрев), &amp;deg;C | 0 | Максимальная рабочая температура внутреннего воздуха (нагрев), &amp;deg;C | 30 | Подключение электропитания | Наружный блок | Межблочный кабель, мм&lt;sup&gt;2&lt;/sup&gt; | 5*1,5 | Силовой кабель, мм&lt;sup&gt;2&lt;/sup&gt; | 3*1,5 | Автомат защиты, А | 16 | Максимальная потребляемая мощность, кВт | 2.1 | Максимальный потребляемый ток, А | 11 | Класс пылевлагозащиты, внутренний / наружный блок | IPX0/IP24 | Класс пылевлагозащиты, внутренний блок | IPX0 | Класс пылевлагозащиты, наружный блок | IP24 | Класс электрозащиты, внутренний / наружный блок | I класс/I класс | Класс электрозащиты, внутренний блок | I класс | Класс электрозащиты, наружный блок | I класс | Страна производства | КНР | Срок гарантии, мес | 36 | Цвет внутреннего блока | Белый | Цвет наружного блока | Белый | Тип дросселирующего устройства | Капиллярная трубка | Ионизатор воздуха | нет | Плазменная очистка воздуха | нет | Ультрафиолетовая стерилизация | нет | Регулировка положения жалюзи с пульта ДУ | Только горизонтальные | Управление c мобильного приложения по Wi-Fi | да | Дополнительные фильтры тонкой очистки в комплекте | нет | Высота подъема конденсата встроенной дренажной помпой, мм | 750 | Встроенная дренажная помпа | да | Противопылевой фильтр в комплекте | да | Пульт управления в комплекте | Да, беспроводной | Встроенный электронагреватель | Нет | 177
НС-1280973 | CO-4C 18HNXI/CO-4C/pan 8D1/CO-E 18HNI | 178 | 183 | 178 | ROYAL Clima | Модель внутреннего блока | CO-4C 18HXNI | Модель наружного блока | CO-E 18HNI | Модель декоративной панели | CO-4C/pan 8D1 | Инверторная технология | да | Серия | COMPETENZA | Тип внутреннего блока | Кассетный | Эффективен для помещ. площадью до, м | 50 | Холодопроизводительность, kBTU | 17 | Холодопроизводительность, кВт | 5.00 (1.53 - 5.60) | Номинальная холодопроизводительность, кВт | 5 | Минимальная холодопроизводительность, кВт | 1.53 | Максимальная холодопроизводительность, кВт | 5.6 | Потребляемый ток в режиме охлаждения, А | 7.16 (2.25 - 10.10) | Номинальный потребляемый ток в режиме охлаждения, А | 7.16 | Минимальный потребляемый ток в режиме охлаждения, А | 2.25 | Максимальный потребляемый ток в режиме охлаждения, А | 10.1 | Потребляемая мощность в режиме охлаждения, кВт | 1.63 (0.47 - 2.30) | Номинальная потребляемая мощность в режиме охлаждения, кВт | 1.63 | Минимальная потребляемая мощность в режиме охлаждения, кВт | 0.47 | Максимальная потребляемая мощность в режиме охлаждения, кВт | 2.3 | Коэффициент энергоэффективности EER, Вт/Вт | 3.07 | Коэффициент сезонной энергоэффективности SEER, Вт/Вт | 6.26 | Класс энергоэффективности EER (охлаждение) | B | Класс сезонной энергоэффективности SEER (охлаждение) | A++ | Теплопроизводительность, kBTU | 19 | Теплопроизводительность контура, kBTU | 19 | Теплопроизводительность, кВт | 5.60 (1.40 - 6.20) | Номинальная теплопроизводительность, кВт | 5.6 | Минимальная теплопроизводительность, кВт | 1.4 | Максимальная теплопроизводительность, кВт | 6.2 | Потребляемый ток в режиме нагрева, А | 7.60 (2.20 - 9.88) | Номинальный потребляемый ток в режиме нагрева, А | 7.6 | Минимальный потребляемый ток в режиме нагрева, А | 2.2 | Максимальный потребляемый ток в режиме нагрева, А | 9.88 | Потребляемая мощность в режиме нагрева, кВт | 1.73 (0.46 - 2.25) | Номинальная потребляемая мощность в режиме нагрева, кВт | 1.73 | Минимальная потребляемая мощность в режиме нагрева, кВт | 0.46 | Максимальная потребляемая мощность в режиме нагрева, кВт | 2.25 | Коэффициент энергоэффективности COP, Вт/Вт | 3.24 | Коэффициент энергоэффективности SCOP (усредненный), Вт/Вт | 4.06 | Класс энергоэффективности COP (нагрев) | C | Класс сезонной энергоэффективности SCOP (нагрев, усредненный) | A+ | Электропитание внутреннего блока, В/Гц/Ф | 220-240/50/2 | Напряжение электропитания внутреннего блока, В | 220-240 | Частота электропитания внутреннего блока, Гц | 50 | Количество фаз электропитания внутреннего блока, Ф | 2 | Электропитание наружного блока, В/Гц/Ф | 220-240/50/1 | Напряжение электропитания наружного блока, В | 220-240 | Частота электропитания наружного блока, Гц | 50 | Количество фаз электропитания наружного блока, Ф | 1 | Расход воздуха внутреннего блока, м&lt;sup&gt;3&lt;/sup&gt;/ч | 580/650/760 | Минимальный расход воздуха внутреннего блока, м&lt;sup&gt;3&lt;/sup&gt;/ч | 580 | Уровень шума внутреннего блока, дБ(А) | 38/41/45 | Минимальный уровень шума внутреннего блока, дБ(А) | 38 | Объем конденсации, л/ч | 1.75 | Расход воздуха наружного блока, м&lt;sup&gt;3&lt;/sup&gt;/ч | 2600 | Уровень шума наружного блока, дБ(А) | 55 | Марка компрессора | GMCC | Тип компрессора | Ротационный | Модель компрессора | KSM135D23UFZ | Тип хладагента | R32 | Заводская заправка хладагента, г | 1160 | Дозаправка хладагента (сверх номинальной длины трассы), г/м | 20 | Габаритные размеры внутреннего блока (ШхВхГ), мм | 570x260x570 | Ширина внутреннего блока, мм | 570 | Высота внутреннего блока, мм | 260 | Глубина внутреннего блока, мм | 570 | Габаритные размеры наружного блока (ШхВхГ), мм | 800x545x315 | Ширина наружного блока, мм | 800 | Высота наружного блока, мм | 545 | Глубина наружного блока, мм | 315 | Габаритные размеры декоративной панели (ШхВхГ), мм | 650x55x650 | Ширина декоративной панели, мм | 650 | Высота декоративной панели, мм | 55 | Глубина декоративной панели, мм | 650 | Габаритные размеры внутреннего блока в упаковке (ШхВхГ), мм | 720x290x650 | Ширина внутреннего блока в упаковке, мм | 720 | Высота внутреннего блока в упаковке, мм | 290 | Глубина внутреннего блока в упаковке, мм | 650 | Габаритные размеры наружного блока в упаковке (ШхВхГ), мм | 920x620x400 | Ширина наружного блока в упаковке, мм | 920 | Высота наружного блока в упаковке, мм | 620 | Глубина наружного блока в упаковке, мм | 400 | Габаритные размеры декоративной панели в упаковке (ШхВхГ), мм | 710x80x710 | Ширина декоративной панели в упаковке, мм | 710 | Высота декоративной панели в упаковке, мм | 80 | Глубина декоративной панели в упаковке, мм | 710 | Вес нетто внутреннего блока, кг | 15.5 | Вес нетто наружного блока, кг | 37 | Вес нетто декоративной панели, кг | 2.2 | Вес брутто внутреннего блока, кг | 18 | Вес брутто наружного блока, кг | 40 | Вес брутто декоративной панели, кг | 3.7 | Диаметр жидкостной трубы, мм (дюйм) | 6,35 (1/4&quot;) | Диаметр газовой трубы, мм (дюйм) | 12,7 (1/2&quot;) | Максимальная длина трассы, м | 30 | Максимальный перепад по высоте между внутренним и наружным блоками, м | 20 | Максимальный перепад по высоте между внутренним и наружным блоками (если не задано взаимное расположение внутреннего и наружного блока), м | 20 | Минимальная длина трассы, м | 4 | Номинальная длина трассы, м | 5 | Диаметр дренажной трубы, мм | DN20 | Рабочие температурные границы наружного воздуха (охлаждение), &amp;deg;C | -20 ~ +52 | Минимальная рабочая температура наружного воздуха (охлаждение), &amp;deg;C | -20 | Максимальная рабочая температура наружного воздуха (охлаждение), &amp;deg;C | 52 | Рабочие температурные границы наружного воздуха (нагрев), &amp;deg;C | -20 ~ +24 | Минимальная рабочая температура наружного воздуха (нагрев), &amp;deg;C | -20 | Максимальная рабочая температура наружного воздуха (нагрев), &amp;deg;C | 24 | Рабочие температурные границы внутреннего воздуха (охлаждение), &amp;deg;C | +17 ~ +30 | Минимальная рабочая температура внутреннего воздуха (охлаждение), &amp;deg;C | 17 | Максимальная рабочая температура внутреннего воздуха (охлаждение), &amp;deg;C | 30 | Рабочие температурные границы внутреннего воздуха (нагрев), &amp;deg;C | 0 ~ +30 | Минимальная рабочая температура внутреннего воздуха (нагрев), &amp;deg;C | 0 | Максимальная рабочая температура внутреннего воздуха (нагрев), &amp;deg;C | 30 | Подключение электропитания | Наружный блок | Межблочный кабель, мм&lt;sup&gt;2&lt;/sup&gt; | 5*1,5 | Силовой кабель, мм&lt;sup&gt;2&lt;/sup&gt; | 3*2,5 | Автомат защиты, А | 16 | Максимальная потребляемая мощность, кВт | 2.4 | Максимальный потребляемый ток, А | 12 | Класс пылевлагозащиты, внутренний / наружный блок | IPX0/IP24 | Класс пылевлагозащиты, внутренний блок | IPX0 | Класс пылевлагозащиты, наружный блок | IP24 | Класс электрозащиты, внутренний / наружный блок | I класс/I класс | Класс электрозащиты, внутренний блок | I класс | Класс электрозащиты, наружный блок | I класс | Страна производства | КНР | Срок гарантии, мес | 36 | Цвет внутреннего блока | Белый | Цвет наружного блока | Белый | Тип дросселирующего устройства | Капиллярная трубка | Ионизатор воздуха | нет | Плазменная очистка воздуха | нет | Ультрафиолетовая стерилизация | нет | Регулировка положения жалюзи с пульта ДУ | Только горизонтальные | Управление c мобильного приложения по Wi-Fi | да | Дополнительные фильтры тонкой очистки в комплекте | нет | Высота подъема конденсата встроенной дренажной помпой, мм | 750 | Встроенная дренажная помпа | да | Противопылевой фильтр в комплекте | да | Пульт управления в комплекте | Да, беспроводной | Встроенный электронагреватель | Нет | 178
НС-1280977 | CO-4C 24HNI/CO-4C/pan 8D1/CO-E 24HNI | 179 | 184 | 179 | ROYAL Clima | Модель внутреннего блока | CO-4C 24HNI | Модель наружного блока | CO-E 24HNI | Модель декоративной панели | CO-4C/pan 8D2 | Инверторная технология | да | Серия | COMPETENZA | Тип внутреннего блока | Кассетный | Эффективен для помещ. площадью до, м | 70 | Холодопроизводительность, kBTU | 24 | Холодопроизводительность, кВт | 7.00 (2.16 - 8.20) | Номинальная холодопроизводительность, кВт | 7 | Минимальная холодопроизводительность, кВт | 2.16 | Максимальная холодопроизводительность, кВт | 8.2 | Потребляемый ток в режиме охлаждения, А | 9.57 (3.21 - 15.63) | Номинальный потребляемый ток в режиме охлаждения, А | 9.57 | Минимальный потребляемый ток в режиме охлаждения, А | 3.21 | Максимальный потребляемый ток в режиме охлаждения, А | 15.63 | Потребляемая мощность в режиме охлаждения, кВт | 2.18 (0.67 - 3.56) | Номинальная потребляемая мощность в режиме охлаждения, кВт | 2.18 | Минимальная потребляемая мощность в режиме охлаждения, кВт | 0.67 | Максимальная потребляемая мощность в режиме охлаждения, кВт | 3.56 | Коэффициент энергоэффективности EER, Вт/Вт | 3.21 | Коэффициент сезонной энергоэффективности SEER, Вт/Вт | 6.5 | Класс энергоэффективности EER (охлаждение) | А | Класс сезонной энергоэффективности SEER (охлаждение) | A++ | Теплопроизводительность, kBTU | 27 | Теплопроизводительность контура, kBTU | 27 | Теплопроизводительность, кВт | 8.00 (1.98 - 9.30) | Номинальная теплопроизводительность, кВт | 8 | Минимальная теплопроизводительность, кВт | 1.98 | Максимальная теплопроизводительность, кВт | 9.3 | Потребляемый ток в режиме нагрева, А | 9.22 (3.11 - 15.90) | Номинальный потребляемый ток в режиме нагрева, А | 9.22 | Минимальный потребляемый ток в режиме нагрева, А | 3.11 | Максимальный потребляемый ток в режиме нагрева, А | 15.9 | Потребляемая мощность в режиме нагрева, кВт | 2.10 (0.65 - 3.62) | Номинальная потребляемая мощность в режиме нагрева, кВт | 2.1 | Минимальная потребляемая мощность в режиме нагрева, кВт | 0.65 | Максимальная потребляемая мощность в режиме нагрева, кВт | 3.62 | Коэффициент энергоэффективности COP, Вт/Вт | 3.81 | Коэффициент энергоэффективности SCOP (усредненный), Вт/Вт | 4.2 | Класс энергоэффективности COP (нагрев) | A | Класс сезонной энергоэффективности SCOP (нагрев, усредненный) | A+ | Электропитание внутреннего блока, В/Гц/Ф | 220-240/50/3 | Напряжение электропитания внутреннего блока, В | 220-240 | Частота электропитания внутреннего блока, Гц | 50 | Количество фаз электропитания внутреннего блока, Ф | 3 | Электропитание наружного блока, В/Гц/Ф | 220-240/50/1 | Напряжение электропитания наружного блока, В | 220-240 | Частота электропитания наружного блока, Гц | 50 | Количество фаз электропитания наружного блока, Ф | 1 | Расход воздуха внутреннего блока, м&lt;sup&gt;3&lt;/sup&gt;/ч | 950/1050/1300 | Минимальный расход воздуха внутреннего блока, м&lt;sup&gt;3&lt;/sup&gt;/ч | 950 | Уровень шума внутреннего блока, дБ(А) | 38/43/47 | Минимальный уровень шума внутреннего блока, дБ(А) | 38 | Объем конденсации, л/ч | 2.1 | Расход воздуха наружного блока, м&lt;sup&gt;3&lt;/sup&gt;/ч | 3750 | Уровень шума наружного блока, дБ(А) | 58 | Марка компрессора | GMCC | Тип компрессора | Ротационный | Модель компрессора | KTM240D57UKP | Тип хладагента | R32 | Заводская заправка хладагента, г | 1400 | Дозаправка хладагента (сверх номинальной длины трассы), г/м | 40 | Габаритные размеры внутреннего блока (ШхВхГ), мм | 835x250x835 | Ширина внутреннего блока, мм | 835 | Высота внутреннего блока, мм | 250 | Глубина внутреннего блока, мм | 835 | Габаритные размеры наружного блока (ШхВхГ), мм | 900x700x350 | Ширина наружного блока, мм | 900 | Высота наружного блока, мм | 700 | Глубина наружного блока, мм | 350 | Габаритные размеры декоративной панели (ШхВхГ), мм | 950x55x950 | Ширина декоративной панели, мм | 950 | Высота декоративной панели, мм | 55 | Глубина декоративной панели, мм | 950 | Габаритные размеры внутреннего блока в упаковке (ШхВхГ), мм | 910x310x910 | Ширина внутреннего блока в упаковке, мм | 910 | Высота внутреннего блока в упаковке, мм | 310 | Глубина внутреннего блока в упаковке, мм | 910 | Габаритные размеры наружного блока в упаковке (ШхВхГ), мм | 1020x770x430 | Ширина наружного блока в упаковке, мм | 1020 | Высота наружного блока в упаковке, мм | 770 | Глубина наружного блока в упаковке, мм | 430 | Габаритные размеры декоративной панели в упаковке (ШхВхГ), мм | 1000x100x100 | Ширина декоративной панели в упаковке, мм | 1000 | Высота декоративной панели в упаковке, мм | 100 | Глубина декоративной панели в упаковке, мм | 100 | Вес нетто внутреннего блока, кг | 24 | Вес нетто наружного блока, кг | 51 | Вес нетто декоративной панели, кг | 5.3 | Вес брутто внутреннего блока, кг | 27.5 | Вес брутто наружного блока, кг | 55 | Вес брутто декоративной панели, кг | 7.8 | Диаметр жидкостной трубы, мм (дюйм) | 9,53 (3/8&quot;) | Диаметр газовой трубы, мм (дюйм) | 15,88 (5/8&quot;) | Максимальная длина трассы, м | 50 | Максимальный перепад по высоте между внутренним и наружным блоками, м | 25 | Максимальный перепад по высоте между внутренним и наружным блоками (если не задано взаимное расположение внутреннего и наружного блока), м | 25 | Минимальная длина трассы, м | 4 | Номинальная длина трассы, м | 5 | Диаметр дренажной трубы, мм | DN20 | Рабочие температурные границы наружного воздуха (охлаждение), &amp;deg;C | -20 ~ +52 | Минимальная рабочая температура наружного воздуха (охлаждение), &amp;deg;C | -20 | Максимальная рабочая температура наружного воздуха (охлаждение), &amp;deg;C | 52 | Рабочие температурные границы наружного воздуха (нагрев), &amp;deg;C | -20 ~ +24 | Минимальная рабочая температура наружного воздуха (нагрев), &amp;deg;C | -20 | Максимальная рабочая температура наружного воздуха (нагрев), &amp;deg;C | 24 | Рабочие температурные границы внутреннего воздуха (охлаждение), &amp;deg;C | +17 ~ +30 | Минимальная рабочая температура внутреннего воздуха (охлаждение), &amp;deg;C | 17 | Максимальная рабочая температура внутреннего воздуха (охлаждение), &amp;deg;C | 30 | Рабочие температурные границы внутреннего воздуха (нагрев), &amp;deg;C | 0 ~ +30 | Минимальная рабочая температура внутреннего воздуха (нагрев), &amp;deg;C | 0 | Максимальная рабочая температура внутреннего воздуха (нагрев), &amp;deg;C | 30 | Подключение электропитания | Наружный блок | Межблочный кабель, мм&lt;sup&gt;2&lt;/sup&gt; | 5*1,5 | Силовой кабель, мм&lt;sup&gt;2&lt;/sup&gt; | 3*2,5 | Автомат защиты, А | 20 | Максимальная потребляемая мощность, кВт | 3.65 | Максимальный потребляемый ток, А | 16 | Класс пылевлагозащиты, внутренний / наружный блок | IPX0/IP24 | Класс пылевлагозащиты, внутренний блок | IPX0 | Класс пылевлагозащиты, наружный блок | IP24 | Класс электрозащиты, внутренний / наружный блок | I класс/I класс | Класс электрозащиты, внутренний блок | I класс | Класс электрозащиты, наружный блок | I класс | Страна производства | КНР | Срок гарантии, мес | 36 | Цвет внутреннего блока | Белый | Цвет наружного блока | Белый | Тип дросселирующего устройства | Капиллярная трубка | Ионизатор воздуха | нет | Плазменная очистка воздуха | нет | Ультрафиолетовая стерилизация | нет | Регулировка положения жалюзи с пульта ДУ | Только горизонтальные | Управление c мобильного приложения по Wi-Fi | да | Дополнительные фильтры тонкой очистки в комплекте | нет | Высота подъема конденсата встроенной дренажной помпой, мм | 750 | Встроенная дренажная помпа | да | Противопылевой фильтр в комплекте | да | Пульт управления в комплекте | Да, беспроводной | Встроенный электронагреватель | Нет | 179
НС-1280978 | CO-4C 36HNI /CO-4C/pan 8D2/CO-E 36HNI | 180 | 185 | 180 | ROYAL Clima | Модель внутреннего блока | CO-4C 36HNI | Модель наружного блока | CO-E 36HNI | Модель декоративной панели | CO-4C/pan 8D2 | Инверторная технология | да | Серия | COMPETENZA | Тип внутреннего блока | Кассетный | Эффективен для помещ. площадью до, м | 106 | Холодопроизводительность, kBTU | 36 | Холодопроизводительность, кВт | 10.55 (2.90 - 13.00) | Номинальная холодопроизводительность, кВт | 10.55 | Минимальная холодопроизводительность, кВт | 2.9 | Максимальная холодопроизводительность, кВт | 13 | Потребляемый ток в режиме охлаждения, А | 15.00 (3.20 - 21.50) | Номинальный потребляемый ток в режиме охлаждения, А | 15 | Минимальный потребляемый ток в режиме охлаждения, А | 3.2 | Максимальный потребляемый ток в режиме охлаждения, А | 21.5 | Потребляемая мощность в режиме охлаждения, кВт | 3.40 (0.71 - 4.71) | Номинальная потребляемая мощность в режиме охлаждения, кВт | 3.4 | Минимальная потребляемая мощность в режиме охлаждения, кВт | 0.71 | Максимальная потребляемая мощность в режиме охлаждения, кВт | 4.71 | Коэффициент энергоэффективности EER, Вт/Вт | 3.1 | Коэффициент сезонной энергоэффективности SEER, Вт/Вт | 6.1 | Класс энергоэффективности EER (охлаждение) | B | Класс сезонной энергоэффективности SEER (охлаждение) | A++ | Теплопроизводительность, kBTU | 38 | Теплопроизводительность контура, kBTU | 38 | Теплопроизводительность, кВт | 11.15 (2.60 - 13.50) | Номинальная теплопроизводительность, кВт | 11.15 | Минимальная теплопроизводительность, кВт | 2.6 | Максимальная теплопроизводительность, кВт | 13.5 | Потребляемый ток в режиме нагрева, А | 15.50 (2.43 - 18.00) | Номинальный потребляемый ток в режиме нагрева, А | 15.5 | Минимальный потребляемый ток в режиме нагрева, А | 2.43 | Максимальный потребляемый ток в режиме нагрева, А | 18 | Потребляемая мощность в режиме нагрева, кВт | 3.45 (0.47 - 4.13) | Номинальная потребляемая мощность в режиме нагрева, кВт | 3.45 | Минимальная потребляемая мощность в режиме нагрева, кВт | 0.47 | Максимальная потребляемая мощность в режиме нагрева, кВт | 4.13 | Коэффициент энергоэффективности COP, Вт/Вт | 3.23 | Коэффициент энергоэффективности SCOP (усредненный), Вт/Вт | 4 | Класс энергоэффективности COP (нагрев) | C | Класс сезонной энергоэффективности SCOP (нагрев, усредненный) | A+ | Электропитание внутреннего блока, В/Гц/Ф | 220-240/50/4 | Напряжение электропитания внутреннего блока, В | 220-240 | Частота электропитания внутреннего блока, Гц | 50 | Количество фаз электропитания внутреннего блока, Ф | 4 | Электропитание наружного блока, В/Гц/Ф | 220-240/50/1 | Напряжение электропитания наружного блока, В | 220-240 | Частота электропитания наружного блока, Гц | 50 | Количество фаз электропитания наружного блока, Ф | 1 | Расход воздуха внутреннего блока, м&lt;sup&gt;3&lt;/sup&gt;/ч | 1350/1550/1800 | Минимальный расход воздуха внутреннего блока, м&lt;sup&gt;3&lt;/sup&gt;/ч | 1350 | Уровень шума внутреннего блока, дБ(А) | 45/48/51 | Минимальный уровень шума внутреннего блока, дБ(А) | 45 | Объем конденсации, л/ч | 3.45 | Расход воздуха наружного блока, м&lt;sup&gt;3&lt;/sup&gt;/ч | 4000 | Уровень шума наружного блока, дБ(А) | 57 | Марка компрессора | GMCC | Тип компрессора | Ротационный | Модель компрессора | KTF310D43UMT | Тип хладагента | R32 | Заводская заправка хладагента, г | 2540 | Дозаправка хладагента (сверх номинальной длины трассы), г/м | 40 | Габаритные размеры внутреннего блока (ШхВхГ), мм | 835x290x835 | Ширина внутреннего блока, мм | 835 | Высота внутреннего блока, мм | 290 | Глубина внутреннего блока, мм | 835 | Габаритные размеры наружного блока (ШхВхГ), мм | 970x805x395 | Ширина наружного блока, мм | 970 | Высота наружного блока, мм | 805 | Глубина наружного блока, мм | 395 | Габаритные размеры декоративной панели (ШхВхГ), мм | 950x55x950 | Ширина декоративной панели, мм | 950 | Высота декоративной панели, мм | 55 | Глубина декоративной панели, мм | 950 | Габаритные размеры внутреннего блока в упаковке (ШхВхГ), мм | 910x310x910 | Ширина внутреннего блока в упаковке, мм | 910 | Высота внутреннего блока в упаковке, мм | 310 | Глубина внутреннего блока в упаковке, мм | 910 | Габаритные размеры наружного блока в упаковке (ШхВхГ), мм | 1105x895x495 | Ширина наружного блока в упаковке, мм | 1105 | Высота наружного блока в упаковке, мм | 895 | Глубина наружного блока в упаковке, мм | 495 | Габаритные размеры декоративной панели в упаковке (ШхВхГ), мм | 1000x100x100 | Ширина декоративной панели в упаковке, мм | 1000 | Высота декоративной панели в упаковке, мм | 100 | Глубина декоративной панели в упаковке, мм | 100 | Вес нетто внутреннего блока, кг | 26.5 | Вес нетто наружного блока, кг | 72 | Вес нетто декоративной панели, кг | 5.3 | Вес брутто внутреннего блока, кг | 30.5 | Вес брутто наружного блока, кг | 76 | Вес брутто декоративной панели, кг | 7.8 | Диаметр жидкостной трубы, мм (дюйм) | 9,53 (3/8&quot;) | Диаметр газовой трубы, мм (дюйм) | 15,88 (5/8&quot;) | Максимальная длина трассы, м | 65 | Максимальный перепад по высоте между внутренним и наружным блоками, м | 30 | Максимальный перепад по высоте между внутренним и наружным блоками (если не задано взаимное расположение внутреннего и наружного блока), м | 30 | Минимальная длина трассы, м | 4 | Номинальная длина трассы, м | 5 | Диаметр дренажной трубы, мм | DN20 | Рабочие температурные границы наружного воздуха (охлаждение), &amp;deg;C | -20 ~ +52 | Минимальная рабочая температура наружного воздуха (охлаждение), &amp;deg;C | -20 | Максимальная рабочая температура наружного воздуха (охлаждение), &amp;deg;C | 52 | Рабочие температурные границы наружного воздуха (нагрев), &amp;deg;C | -20 ~ +24 | Минимальная рабочая температура наружного воздуха (нагрев), &amp;deg;C | -20 | Максимальная рабочая температура наружного воздуха (нагрев), &amp;deg;C | 24 | Рабочие температурные границы внутреннего воздуха (охлаждение), &amp;deg;C | +17 ~ +30 | Минимальная рабочая температура внутреннего воздуха (охлаждение), &amp;deg;C | 17 | Максимальная рабочая температура внутреннего воздуха (охлаждение), &amp;deg;C | 30 | Рабочие температурные границы внутреннего воздуха (нагрев), &amp;deg;C | 0 ~ +30 | Минимальная рабочая температура внутреннего воздуха (нагрев), &amp;deg;C | 0 | Максимальная рабочая температура внутреннего воздуха (нагрев), &amp;deg;C | 30 | Подключение электропитания | Наружный блок | Межблочный кабель, мм&lt;sup&gt;2&lt;/sup&gt; | 5*1,5 | Силовой кабель, мм&lt;sup&gt;2&lt;/sup&gt; | 3*4,0 | Автомат защиты, А | 32 | Максимальная потребляемая мощность, кВт | 5.37 | Максимальный потребляемый ток, А | 23.5 | Класс пылевлагозащиты, внутренний / наружный блок | IPX0/IP24 | Класс пылевлагозащиты, внутренний блок | IPX0 | Класс пылевлагозащиты, наружный блок | IP24 | Класс электрозащиты, внутренний / наружный блок | I класс/I класс | Класс электрозащиты, внутренний блок | I класс | Класс электрозащиты, наружный блок | I класс | Страна производства | КНР | Срок гарантии, мес | 36 | Цвет внутреннего блока | Белый | Цвет наружного блока | Белый | Тип дросселирующего устройства | Капиллярная трубка | Ионизатор воздуха | нет | Плазменная очистка воздуха | нет | Ультрафиолетовая стерилизация | нет | Регулировка положения жалюзи с пульта ДУ | Только горизонтальные | Управление c мобильного приложения по Wi-Fi | да | Дополнительные фильтры тонкой очистки в комплекте | нет | Высота подъема конденсата встроенной дренажной помпой, мм | 750 | Встроенная дренажная помпа | да | Противопылевой фильтр в комплекте | да | Пульт управления в комплекте | Да, беспроводной | Встроенный электронагреватель | Нет | 180
НС-1280979 | CO-4C 48HNI/CO-4C/pan 8D2/CO-E 48HNI | 181 | 186 | 181 | ROYAL Clima | Модель внутреннего блока | CO-4C 48HNI | Модель наружного блока | CO-E 48HNI | Модель декоративной панели | CO-4C/pan 8D2 | Инверторная технология | да | Серия | COMPETENZA | Тип внутреннего блока | Кассетный | Эффективен для помещ. площадью до, м | 140 | Холодопроизводительность, kBTU | 48 | Холодопроизводительность, кВт | 14.00 (4.76 - 16.50) | Номинальная холодопроизводительность, кВт | 14 | Минимальная холодопроизводительность, кВт | 4.76 | Максимальная холодопроизводительность, кВт | 16.5 | Потребляемый ток в режиме охлаждения, А | 7.53 (2.47 - 9.53) | Номинальный потребляемый ток в режиме охлаждения, А | 7.53 | Минимальный потребляемый ток в режиме охлаждения, А | 2.47 | Максимальный потребляемый ток в режиме охлаждения, А | 9.53 | Потребляемая мощность в режиме охлаждения, кВт | 5.20 (1.71 - 6.70) | Номинальная потребляемая мощность в режиме охлаждения, кВт | 5.2 | Минимальная потребляемая мощность в режиме охлаждения, кВт | 1.71 | Максимальная потребляемая мощность в режиме охлаждения, кВт | 6.7 | Коэффициент энергоэффективности EER, Вт/Вт | 2.69 | Коэффициент сезонной энергоэффективности SEER, Вт/Вт | 6.1 | Класс энергоэффективности EER (охлаждение) | D | Класс сезонной энергоэффективности SEER (охлаждение) | A++ | Теплопроизводительность, kBTU | 55 | Теплопроизводительность контура, kBTU | 55 | Теплопроизводительность, кВт | 16.00 (4.78 - 16.15) | Номинальная теплопроизводительность, кВт | 16 | Минимальная теплопроизводительность, кВт | 4.78 | Максимальная теплопроизводительность, кВт | 16.15 | Потребляемый ток в режиме нагрева, А | 7.80 (2.47 - 9.70) | Номинальный потребляемый ток в режиме нагрева, А | 7.8 | Минимальный потребляемый ток в режиме нагрева, А | 2.47 | Максимальный потребляемый ток в режиме нагрева, А | 9.7 | Потребляемая мощность в режиме нагрева, кВт | 5.40 (1.71 - 6.80) | Номинальная потребляемая мощность в режиме нагрева, кВт | 5.4 | Минимальная потребляемая мощность в режиме нагрева, кВт | 1.71 | Максимальная потребляемая мощность в режиме нагрева, кВт | 6.8 | Коэффициент энергоэффективности COP, Вт/Вт | 2.96 | Коэффициент энергоэффективности SCOP (усредненный), Вт/Вт | 4 | Класс энергоэффективности COP (нагрев) | D | Класс сезонной энергоэффективности SCOP (нагрев, усредненный) | A+ | Электропитание внутреннего блока, В/Гц/Ф | 220-240/50/5 | Напряжение электропитания внутреннего блока, В | 220-240 | Частота электропитания внутреннего блока, Гц | 50 | Количество фаз электропитания внутреннего блока, Ф | 5 | Электропитание наружного блока, В/Гц/Ф | 380-415/50/3 | Напряжение электропитания наружного блока, В | 380-415 | Частота электропитания наружного блока, Гц | 50 | Количество фаз электропитания наружного блока, Ф | 3 | Расход воздуха внутреннего блока, м&lt;sup&gt;3&lt;/sup&gt;/ч | 1500/1750/1950 | Минимальный расход воздуха внутреннего блока, м&lt;sup&gt;3&lt;/sup&gt;/ч | 1500 | Уровень шума внутреннего блока, дБ(А) | 48/50/52 | Минимальный уровень шума внутреннего блока, дБ(А) | 48 | Объем конденсации, л/ч | 5.4 | Расход воздуха наружного блока, м&lt;sup&gt;3&lt;/sup&gt;/ч | 7200 | Уровень шума наружного блока, дБ(А) | 60 | Марка компрессора | GMCC | Тип компрессора | Ротационный | Модель компрессора | KTF400D66UMVA | Тип хладагента | R32 | Заводская заправка хладагента, г | 3600 | Дозаправка хладагента (сверх номинальной длины трассы), г/м | 40 | Габаритные размеры внутреннего блока (ШхВхГ), мм | 835x290x835 | Ширина внутреннего блока, мм | 835 | Высота внутреннего блока, мм | 290 | Глубина внутреннего блока, мм | 835 | Габаритные размеры наружного блока (ШхВхГ), мм | 940x1325x370 | Ширина наружного блока, мм | 940 | Высота наружного блока, мм | 1325 | Глубина наружного блока, мм | 370 | Габаритные размеры декоративной панели (ШхВхГ), мм | 950x55x950 | Ширина декоративной панели, мм | 950 | Высота декоративной панели, мм | 55 | Глубина декоративной панели, мм | 950 | Габаритные размеры внутреннего блока в упаковке (ШхВхГ), мм | 910x310x910 | Ширина внутреннего блока в упаковке, мм | 910 | Высота внутреннего блока в упаковке, мм | 310 | Глубина внутреннего блока в упаковке, мм | 910 | Габаритные размеры наружного блока в упаковке (ШхВхГ), мм | 1080x1440x430 | Ширина наружного блока в упаковке, мм | 1080 | Высота наружного блока в упаковке, мм | 1440 | Глубина наружного блока в упаковке, мм | 430 | Габаритные размеры декоративной панели в упаковке (ШхВхГ), мм | 1000x100x100 | Ширина декоративной панели в упаковке, мм | 1000 | Высота декоративной панели в упаковке, мм | 100 | Глубина декоративной панели в упаковке, мм | 100 | Вес нетто внутреннего блока, кг | 31 | Вес нетто наружного блока, кг | 92 | Вес нетто декоративной панели, кг | 5.3 | Вес брутто внутреннего блока, кг | 35 | Вес брутто наружного блока, кг | 102 | Вес брутто декоративной панели, кг | 7.8 | Диаметр жидкостной трубы, мм (дюйм) | 9,53 (3/8&quot;) | Диаметр газовой трубы, мм (дюйм) | 19,05 (3/4&quot;) | Максимальная длина трассы, м | 65 | Максимальный перепад по высоте между внутренним и наружным блоками, м | 30 | Максимальный перепад по высоте между внутренним и наружным блоками (если не задано взаимное расположение внутреннего и наружного блока), м | 30 | Минимальная длина трассы, м | 4 | Номинальная длина трассы, м | 5 | Диаметр дренажной трубы, мм | DN20 | Рабочие температурные границы наружного воздуха (охлаждение), &amp;deg;C | -20 ~ +52 | Минимальная рабочая температура наружного воздуха (охлаждение), &amp;deg;C | -20 | Максимальная рабочая температура наружного воздуха (охлаждение), &amp;deg;C | 52 | Рабочие температурные границы наружного воздуха (нагрев), &amp;deg;C | -20 ~ +24 | Минимальная рабочая температура наружного воздуха (нагрев), &amp;deg;C | -20 | Максимальная рабочая температура наружного воздуха (нагрев), &amp;deg;C | 24 | Рабочие температурные границы внутреннего воздуха (охлаждение), &amp;deg;C | +17 ~ +30 | Минимальная рабочая температура внутреннего воздуха (охлаждение), &amp;deg;C | 17 | Максимальная рабочая температура внутреннего воздуха (охлаждение), &amp;deg;C | 30 | Рабочие температурные границы внутреннего воздуха (нагрев), &amp;deg;C | 0 ~ +30 | Минимальная рабочая температура внутреннего воздуха (нагрев), &amp;deg;C | 0 | Максимальная рабочая температура внутреннего воздуха (нагрев), &amp;deg;C | 30 | Подключение электропитания | Наружный блок | Межблочный кабель, мм&lt;sup&gt;2&lt;/sup&gt; | 5*1,5 | Силовой кабель, мм&lt;sup&gt;2&lt;/sup&gt; | 5*4,0 | Автомат защиты, А | 25 | Максимальная потребляемая мощность, кВт | 6.8 | Максимальный потребляемый ток, А | 27 | Класс пылевлагозащиты, внутренний / наружный блок | IPX0/IP24 | Класс пылевлагозащиты, внутренний блок | IPX0 | Класс пылевлагозащиты, наружный блок | IP24 | Класс электрозащиты, внутренний / наружный блок | I класс/I класс | Класс электрозащиты, внутренний блок | I класс | Класс электрозащиты, наружный блок | I класс | Страна производства | КНР | Срок гарантии, мес | 36 | Цвет внутреннего блока | Белый | Цвет наружного блока | Белый | Тип дросселирующего устройства | Капиллярная трубка | Ионизатор воздуха | нет | Плазменная очистка воздуха | нет | Ультрафиолетовая стерилизация | нет | Регулировка положения жалюзи с пульта ДУ | Только горизонтальные | Управление c мобильного приложения по Wi-Fi | да | Дополнительные фильтры тонкой очистки в комплекте | нет | Высота подъема конденсата встроенной дренажной помпой, мм | 750 | Встроенная дренажная помпа | да | Противопылевой фильтр в комплекте | да | Пульт управления в комплекте | Да, беспроводной | Встроенный электронагреватель | Нет | 181
НС-1280980 | CO-4C 60HNI/CO-4C/pan 8D2/CO-E 60HNI | 182 | 187 | 182 | ROYAL Clima | Модель внутреннего блока | CO-4C 60HNI | Модель наружного блока | CO-E 60HNI | Модель декоративной панели | CO-4C/pan 8D2 | Инверторная технология | да | Серия | COMPETENZA | Тип внутреннего блока | Кассетный | Эффективен для помещ. площадью до, м | 160 | Холодопроизводительность, kBTU | 55 | Холодопроизводительность, кВт | 16.00 (4.76 - 17.50) | Номинальная холодопроизводительность, кВт | 16 | Минимальная холодопроизводительность, кВт | 4.76 | Максимальная холодопроизводительность, кВт | 17.5 | Потребляемый ток в режиме охлаждения, А | 8.83 (2.47 - 9.70) | Номинальный потребляемый ток в режиме охлаждения, А | 8.83 | Минимальный потребляемый ток в режиме охлаждения, А | 2.47 | Максимальный потребляемый ток в режиме охлаждения, А | 9.7 | Потребляемая мощность в режиме охлаждения, кВт | 6.10 (1.71 - 6.80) | Номинальная потребляемая мощность в режиме охлаждения, кВт | 6.1 | Минимальная потребляемая мощность в режиме охлаждения, кВт | 1.71 | Максимальная потребляемая мощность в режиме охлаждения, кВт | 6.8 | Коэффициент энергоэффективности EER, Вт/Вт | 2.62 | Коэффициент сезонной энергоэффективности SEER, Вт/Вт | 6.1 | Класс энергоэффективности EER (охлаждение) | D | Класс сезонной энергоэффективности SEER (охлаждение) | A++ | Теплопроизводительность, kBTU | 58 | Теплопроизводительность контура, kBTU | 58 | Теплопроизводительность, кВт | 17.00 (4.78 - 18.50) | Номинальная теплопроизводительность, кВт | 17 | Минимальная теплопроизводительность, кВт | 4.78 | Максимальная теплопроизводительность, кВт | 18.5 | Потребляемый ток в режиме нагрева, А | 8.40 (2.47 - 9.83) | Номинальный потребляемый ток в режиме нагрева, А | 8.4 | Минимальный потребляемый ток в режиме нагрева, А | 2.47 | Максимальный потребляемый ток в режиме нагрева, А | 9.83 | Потребляемая мощность в режиме нагрева, кВт | 5.80 (1.71 - 7.10) | Номинальная потребляемая мощность в режиме нагрева, кВт | 5.8 | Минимальная потребляемая мощность в режиме нагрева, кВт | 1.71 | Максимальная потребляемая мощность в режиме нагрева, кВт | 7.1 | Коэффициент энергоэффективности COP, Вт/Вт | 2.93 | Коэффициент энергоэффективности SCOP (усредненный), Вт/Вт | 4 | Класс энергоэффективности COP (нагрев) | D | Класс сезонной энергоэффективности SCOP (нагрев, усредненный) | A+ | Электропитание внутреннего блока, В/Гц/Ф | 220-240/50/6 | Напряжение электропитания внутреннего блока, В | 220-240 | Частота электропитания внутреннего блока, Гц | 50 | Количество фаз электропитания внутреннего блока, Ф | 6 | Электропитание наружного блока, В/Гц/Ф | 380-415/50/3 | Напряжение электропитания наружного блока, В | 380-415 | Частота электропитания наружного блока, Гц | 50 | Количество фаз электропитания наружного блока, Ф | 3 | Расход воздуха внутреннего блока, м&lt;sup&gt;3&lt;/sup&gt;/ч | 1500/1750/1950 | Минимальный расход воздуха внутреннего блока, м&lt;sup&gt;3&lt;/sup&gt;/ч | 1500 | Уровень шума внутреннего блока, дБ(А) | 48/50/52 | Минимальный уровень шума внутреннего блока, дБ(А) | 48 | Объем конденсации, л/ч | 5.8 | Расход воздуха наружного блока, м&lt;sup&gt;3&lt;/sup&gt;/ч | 7200 | Уровень шума наружного блока, дБ(А) | 60 | Марка компрессора | GMCC | Тип компрессора | Ротационный | Модель компрессора | KTF400D66UMVA | Тип хладагента | R32 | Заводская заправка хладагента, г | 3600 | Дозаправка хладагента (сверх номинальной длины трассы), г/м | 40 | Габаритные размеры внутреннего блока (ШхВхГ), мм | 835x290x835 | Ширина внутреннего блока, мм | 835 | Высота внутреннего блока, мм | 290 | Глубина внутреннего блока, мм | 835 | Габаритные размеры наружного блока (ШхВхГ), мм | 940x1325x370 | Ширина наружного блока, мм | 940 | Высота наружного блока, мм | 1325 | Глубина наружного блока, мм | 370 | Габаритные размеры декоративной панели (ШхВхГ), мм | 950x55x950 | Ширина декоративной панели, мм | 950 | Высота декоративной панели, мм | 55 | Глубина декоративной панели, мм | 950 | Габаритные размеры внутреннего блока в упаковке (ШхВхГ), мм | 910x310x910 | Ширина внутреннего блока в упаковке, мм | 910 | Высота внутреннего блока в упаковке, мм | 310 | Глубина внутреннего блока в упаковке, мм | 910 | Габаритные размеры наружного блока в упаковке (ШхВхГ), мм | 1080x1440x430 | Ширина наружного блока в упаковке, мм | 1080 | Высота наружного блока в упаковке, мм | 1440 | Глубина наружного блока в упаковке, мм | 430 | Габаритные размеры декоративной панели в упаковке (ШхВхГ), мм | 1000x100x100 | Ширина декоративной панели в упаковке, мм | 1000 | Высота декоративной панели в упаковке, мм | 100 | Глубина декоративной панели в упаковке, мм | 100 | Вес нетто внутреннего блока, кг | 31 | Вес нетто наружного блока, кг | 92 | Вес нетто декоративной панели, кг | 5.3 | Вес брутто внутреннего блока, кг | 35 | Вес брутто наружного блока, кг | 102 | Вес брутто декоративной панели, кг | 7.8 | Диаметр жидкостной трубы, мм (дюйм) | 9,53 (3/8&quot;) | Диаметр газовой трубы, мм (дюйм) | 19,05 (3/4&quot;) | Максимальная длина трассы, м | 65 | Максимальный перепад по высоте между внутренним и наружным блоками, м | 30 | Максимальный перепад по высоте между внутренним и наружным блоками (если не задано взаимное расположение внутреннего и наружного блока), м | 30 | Минимальная длина трассы, м | 4 | Номинальная длина трассы, м | 5 | Диаметр дренажной трубы, мм | DN20 | Рабочие температурные границы наружного воздуха (охлаждение), &amp;deg;C | -20 ~ +52 | Минимальная рабочая температура наружного воздуха (охлаждение), &amp;deg;C | -20 | Максимальная рабочая температура наружного воздуха (охлаждение), &amp;deg;C | 52 | Рабочие температурные границы наружного воздуха (нагрев), &amp;deg;C | -20 ~ +24 | Минимальная рабочая температура наружного воздуха (нагрев), &amp;deg;C | -20 | Максимальная рабочая температура наружного воздуха (нагрев), &amp;deg;C | 24 | Рабочие температурные границы внутреннего воздуха (охлаждение), &amp;deg;C | +17 ~ +30 | Минимальная рабочая температура внутреннего воздуха (охлаждение), &amp;deg;C | 17 | Максимальная рабочая температура внутреннего воздуха (охлаждение), &amp;deg;C | 30 | Рабочие температурные границы внутреннего воздуха (нагрев), &amp;deg;C | 0 ~ +30 | Минимальная рабочая температура внутреннего воздуха (нагрев), &amp;deg;C | 0 | Максимальная рабочая температура внутреннего воздуха (нагрев), &amp;deg;C | 30 | Подключение электропитания | Наружный блок | Межблочный кабель, мм&lt;sup&gt;2&lt;/sup&gt; | 5*1,5 | Силовой кабель, мм&lt;sup&gt;2&lt;/sup&gt; | 5*4,0 | Автомат защиты, А | 25 | Максимальная потребляемая мощность, кВт | 7.1 | Максимальный потребляемый ток, А | 27 | Класс пылевлагозащиты, внутренний / наружный блок | IPX0/IP24 | Класс пылевлагозащиты, внутренний блок | IPX0 | Класс пылевлагозащиты, наружный блок | IP24 | Класс электрозащиты, внутренний / наружный блок | I класс/I класс | Класс электрозащиты, внутренний блок | I класс | Класс электрозащиты, наружный блок | I класс | Страна производства | КНР | Срок гарантии, мес | 36 | Цвет внутреннего блока | Белый | Цвет наружного блока | Белый | Тип дросселирующего устройства | Капиллярная трубка | Ионизатор воздуха | нет | Плазменная очистка воздуха | нет | Ультрафиолетовая стерилизация | нет | Регулировка положения жалюзи с пульта ДУ | Только горизонтальные | Управление c мобильного приложения по Wi-Fi | да | Дополнительные фильтры тонкой очистки в комплекте | нет | Высота подъема конденсата встроенной дренажной помпой, мм | 750 | Встроенная дренажная помпа | да | Противопылевой фильтр в комплекте | да | Пульт управления в комплекте | Да, беспроводной | Встроенный электронагреватель | Нет | 182
НС-1281585 | CO-F 18HNI/CO-E 18HNI | 183 | 188 | 183 | ROYAL Clima | Модель внутреннего блока | CO-F 18HNI | Модель наружного блока | CO-E 18HNI | Инверторная технология | да | Серия | COMPETENZA Inverter | Тип внутреннего блока | Напольно-потолочный | Эффективен для помещ. площадью до, м | 50 | Холодопроизводительность, kBTU | 17 | Холодопроизводительность, кВт | 5 (1.53 - 5.6) | Номинальная холодопроизводительность, кВт | 5 | Минимальная холодопроизводительность, кВт | 1.53 | Максимальная холодопроизводительность, кВт | 5.6 | Потребляемый ток в режиме охлаждения, А | 7.16 (2.25 - 10.1) | Номинальный потребляемый ток в режиме охлаждения, А | 7.16 | Минимальный потребляемый ток в режиме охлаждения, А | 2.25 | Максимальный потребляемый ток в режиме охлаждения, А | 10.1 | Потребляемая мощность в режиме охлаждения, кВт | 1.63 (0.47 - 2.3) | Номинальная потребляемая мощность в режиме охлаждения, кВт | 1.63 | Минимальная потребляемая мощность в режиме охлаждения, кВт | 0.47 | Максимальная потребляемая мощность в режиме охлаждения, кВт | 2.3 | Коэффициент энергоэффективности EER, Вт/Вт | 3.07 | Коэффициент сезонной энергоэффективности SEER, Вт/Вт | 6.1 | Класс энергоэффективности EER (охлаждение) | В | Класс сезонной энергоэффективности SEER (охлаждение) | A ++ | Теплопроизводительность, kBTU | 19 | Теплопроизводительность контура, kBTU | 19 | Теплопроизводительность, кВт | 5,6 (1.4 - 6.2) | Номинальная теплопроизводительность, кВт | 5,6 | Минимальная теплопроизводительность, кВт | 1.4 | Максимальная теплопроизводительность, кВт | 6.2 | Потребляемый ток в режиме нагрева, А | 7,6 (2.2 - 9.88) | Номинальный потребляемый ток в режиме нагрева, А | 7,6 | Минимальный потребляемый ток в режиме нагрева, А | 2.2 | Максимальный потребляемый ток в режиме нагрева, А | 9.88 | Потребляемая мощность в режиме нагрева, кВт | 1,73 (0.46 - 2.25) | Номинальная потребляемая мощность в режиме нагрева, кВт | 1,73 | Минимальная потребляемая мощность в режиме нагрева, кВт | 0.46 | Максимальная потребляемая мощность в режиме нагрева, кВт | 2.25 | Коэффициент энергоэффективности COP, Вт/Вт | 3.24 | Класс энергоэффективности COP (нагрев) | C | Класс сезонной энергоэффективности SCOP (нагрев, усредненный) | 4,1 | Класс сезонной энергоэффективности SCOP (нагрев, теплый) | A+ | Электропитание внутреннего блока, В/Гц/Ф | 220-240/50/1 | Напряжение электропитания внутреннего блока, В | 220-240 | Частота электропитания внутреннего блока, Гц | 50 | Количество фаз электропитания внутреннего блока, Ф | 1 | Электропитание наружного блока, В/Гц/Ф | 220-240/50/1 | Напряжение электропитания наружного блока, В | 220-240 | Частота электропитания наружного блока, Гц | 50 | Количество фаз электропитания наружного блока, Ф | 1 | Расход воздуха внутреннего блока, м&lt;sup&gt;3&lt;/sup&gt;/ч | 900/730/650 | Минимальный расход воздуха внутреннего блока, м&lt;sup&gt;3&lt;/sup&gt;/ч | 900 | Уровень шума внутреннего блока, дБ(А) | 45/40/34 | Минимальный уровень шума внутреннего блока, дБ(А) | 45 | Объем конденсации, л/ч | 0 | Расход воздуха наружного блока, м&lt;sup&gt;3&lt;/sup&gt;/ч | 2600 | Уровень шума наружного блока, дБ(А) | 55 | Марка компрессора | GMCC | Тип хладагента | R32 | Заводская заправка хладагента, г | 1160 | Дозаправка хладагента (сверх номинальной длины трассы), г/м | 20 | Габаритные размеры внутреннего блока (ШхВхГ), мм | 929x660x205 | Ширина внутреннего блока, мм | 929 | Высота внутреннего блока, мм | 660 | Глубина внутреннего блока, мм | 205 | Габаритные размеры наружного блока (ШхВхГ), мм | 800x315x545 | Ширина наружного блока, мм | 800 | Высота наружного блока, мм | 315 | Глубина наружного блока, мм | 545 | Габаритные размеры внутреннего блока в упаковке (ШхВхГ), мм | 1010x720x290 | Ширина внутреннего блока в упаковке, мм | 1010 | Высота внутреннего блока в упаковке, мм | 720 | Глубина внутреннего блока в упаковке, мм | 290 | Габаритные размеры наружного блока в упаковке (ШхВхГ), мм | 920x400x620 | Ширина наружного блока в упаковке, мм | 920 | Высота наружного блока в упаковке, мм | 400 | Глубина наружного блока в упаковке, мм | 620 | Вес нетто внутреннего блока, кг | 25 | Вес нетто наружного блока, кг | 37 | Вес брутто внутреннего блока, кг | 28 | Вес брутто наружного блока, кг | 40 | Диаметр жидкостной трубы, мм (дюйм) | 6.35(1/4) | Диаметр газовой трубы, мм (дюйм) | 12.7(1/2) | Максимальная длина трассы, м | 30 | Максимальный перепад по высоте между внутренним и наружным блоками, м | 20 | Максимальный перепад по высоте между внутренним и наружным блоками (если не задано взаимное расположение внутреннего и наружного блока), м | 20 | Минимальная длина трассы, м | 5 | Номинальная длина трассы, м | 5 | Диаметр дренажной трубы, мм | 20 | Рабочие температурные границы наружного воздуха (охлаждение), &amp;deg;C | -15 ~ +52 | Минимальная рабочая температура наружного воздуха (охлаждение), &amp;deg;C | -15 | Максимальная рабочая температура наружного воздуха (охлаждение), &amp;deg;C | 52 | Рабочие температурные границы наружного воздуха (нагрев), &amp;deg;C | -15 ~ +24 | Минимальная рабочая температура наружного воздуха (нагрев), &amp;deg;C | -15 | Максимальная рабочая температура наружного воздуха (нагрев), &amp;deg;C | 24 | Рабочие температурные границы внутреннего воздуха (охлаждение), &amp;deg;C | +17 ~ +30 | Минимальная рабочая температура внутреннего воздуха (охлаждение), &amp;deg;C | 17 | Максимальная рабочая температура внутреннего воздуха (охлаждение), &amp;deg;C | 30 | Рабочие температурные границы внутреннего воздуха (нагрев), &amp;deg;C | 0 ~ +30 | Минимальная рабочая температура внутреннего воздуха (нагрев), &amp;deg;C | 0 | Максимальная рабочая температура внутреннего воздуха (нагрев), &amp;deg;C | 30 | Подключение электропитания | Наружный блок | Межблочный кабель, мм&lt;sup&gt;2&lt;/sup&gt; | 5*1,5 | Силовой кабель, мм&lt;sup&gt;2&lt;/sup&gt; | 3*2,5 | Автомат защиты, А | 16 | Класс пылевлагозащиты, внутренний / наружный блок | IPX0/IP24 | Класс пылевлагозащиты, внутренний блок | IPX0 | Класс пылевлагозащиты, наружный блок | IP24 | Класс электрозащиты, внутренний / наружный блок | I класс/I класс | Класс электрозащиты, внутренний блок | I класс | Класс электрозащиты, наружный блок | I класс | Страна производства | КНР | Срок гарантии, мес | 36 | Цвет внутреннего блока | Белый | Цвет наружного блока | Белый | Тип дросселирующего устройства | Капиллярная трубка | Ионизатор воздуха | Нет | Плазменная очистка воздуха | Нет | Ультрафиолетовая стерилизация | Нет | Регулировка положения жалюзи с пульта ДУ | Тольно горизонтальные | Управление c мобильного приложения по Wi-Fi | Нет | Дополнительные фильтры тонкой очистки в комплекте | Нет | Противопылевой фильтр в комплекте | Да | Пульт управления в комплекте | Да, беспроводной | Встроенный электронагреватель | нет | [34 empty] | 183
НС-1281602 | CO-F 24HNI/CO-E 24HNI | 184 | 189 | 184 | ROYAL Clima | Модель внутреннего блока | CO-F 24HNI | Модель наружного блока | CO-E 24HNI | Инверторная технология | да | Серия | COMPETENZA Inverter | Тип внутреннего блока | Напольно-потолочный | Эффективен для помещ. площадью до, м | 70 | Холодопроизводительность, kBTU | 24 | Холодопроизводительность, кВт | 7 (2.16 - 8.2) | Номинальная холодопроизводительность, кВт | 7 | Минимальная холодопроизводительность, кВт | 2.16 | Максимальная холодопроизводительность, кВт | 8.2 | Потребляемый ток в режиме охлаждения, А | 9.88 (3.21 - 15.63) | Номинальный потребляемый ток в режиме охлаждения, А | 9.88 | Минимальный потребляемый ток в режиме охлаждения, А | 3.21 | Максимальный потребляемый ток в режиме охлаждения, А | 15.63 | Потребляемая мощность в режиме охлаждения, кВт | 2.25 (0.67 - 3.56) | Номинальная потребляемая мощность в режиме охлаждения, кВт | 2.25 | Минимальная потребляемая мощность в режиме охлаждения, кВт | 0.67 | Максимальная потребляемая мощность в режиме охлаждения, кВт | 3.56 | Коэффициент энергоэффективности EER, Вт/Вт | 3.11 | Коэффициент сезонной энергоэффективности SEER, Вт/Вт | 6.3 | Класс энергоэффективности EER (охлаждение) | В | Класс сезонной энергоэффективности SEER (охлаждение) | A ++ | Теплопроизводительность, kBTU | 27 | Теплопроизводительность контура, kBTU | 27 | Теплопроизводительность, кВт | 8 (1.98 - 9.3) | Номинальная теплопроизводительность, кВт | 8 | Минимальная теплопроизводительность, кВт | 1.98 | Максимальная теплопроизводительность, кВт | 9.3 | Потребляемый ток в режиме нагрева, А | 9,6 (3.11 - 15.9) | Номинальный потребляемый ток в режиме нагрева, А | 9,6 | Минимальный потребляемый ток в режиме нагрева, А | 3.11 | Максимальный потребляемый ток в режиме нагрева, А | 15.9 | Потребляемая мощность в режиме нагрева, кВт | 2,1 (0.65 - 3.62) | Номинальная потребляемая мощность в режиме нагрева, кВт | 2,1 | Минимальная потребляемая мощность в режиме нагрева, кВт | 0.65 | Максимальная потребляемая мощность в режиме нагрева, кВт | 3.62 | Коэффициент энергоэффективности COP, Вт/Вт | 3.81 | Класс энергоэффективности COP (нагрев) | A | Класс сезонной энергоэффективности SCOP (нагрев, усредненный) | 4,1 | Класс сезонной энергоэффективности SCOP (нагрев, теплый) | A+ | Электропитание внутреннего блока, В/Гц/Ф | 220-240/50/1 | Напряжение электропитания внутреннего блока, В | 220-240 | Частота электропитания внутреннего блока, Гц | 50 | Количество фаз электропитания внутреннего блока, Ф | 1 | Электропитание наружного блока, В/Гц/Ф | 220-240/50/1 | Напряжение электропитания наружного блока, В | 220-240 | Частота электропитания наружного блока, Гц | 50 | Количество фаз электропитания наружного блока, Ф | 1 | Расход воздуха внутреннего блока, м&lt;sup&gt;3&lt;/sup&gt;/ч | 1300/1052/920 | Минимальный расход воздуха внутреннего блока, м&lt;sup&gt;3&lt;/sup&gt;/ч | 1300 | Уровень шума внутреннего блока, дБ(А) | 47/43/38 | Минимальный уровень шума внутреннего блока, дБ(А) | 47 | Объем конденсации, л/ч | 0 | Расход воздуха наружного блока, м&lt;sup&gt;3&lt;/sup&gt;/ч | 3750 | Уровень шума наружного блока, дБ(А) | 58 | Марка компрессора | GMCC | Тип хладагента | R33 | Заводская заправка хладагента, г | 1400 | Дозаправка хладагента (сверх номинальной длины трассы), г/м | 40 | Габаритные размеры внутреннего блока (ШхВхГ), мм | 1280x660x205 | Ширина внутреннего блока, мм | 1280 | Высота внутреннего блока, мм | 660 | Глубина внутреннего блока, мм | 205 | Габаритные размеры наружного блока (ШхВхГ), мм | 900x350x700 | Ширина наружного блока, мм | 900 | Высота наружного блока, мм | 350 | Глубина наружного блока, мм | 700 | Габаритные размеры внутреннего блока в упаковке (ШхВхГ), мм | 1360x720x290 | Ширина внутреннего блока в упаковке, мм | 1360 | Высота внутреннего блока в упаковке, мм | 720 | Глубина внутреннего блока в упаковке, мм | 290 | Габаритные размеры наружного блока в упаковке (ШхВхГ), мм | 1020x430x770 | Ширина наружного блока в упаковке, мм | 1020 | Высота наружного блока в упаковке, мм | 430 | Глубина наружного блока в упаковке, мм | 770 | Вес нетто внутреннего блока, кг | 32 | Вес нетто наружного блока, кг | 51 | Вес брутто внутреннего блока, кг | 38 | Вес брутто наружного блока, кг | 55 | Диаметр жидкостной трубы, мм (дюйм) | 9.52(3/8) | Диаметр газовой трубы, мм (дюйм) | 15.88(5/8) | Максимальная длина трассы, м | 50 | Максимальный перепад по высоте между внутренним и наружным блоками, м | 25 | Максимальный перепад по высоте между внутренним и наружным блоками (если не задано взаимное расположение внутреннего и наружного блока), м | 25 | Минимальная длина трассы, м | 5 | Номинальная длина трассы, м | 5 | Диаметр дренажной трубы, мм | 20 | Рабочие температурные границы наружного воздуха (охлаждение), &amp;deg;C | -15 ~ +52 | Минимальная рабочая температура наружного воздуха (охлаждение), &amp;deg;C | -15 | Максимальная рабочая температура наружного воздуха (охлаждение), &amp;deg;C | 52 | Рабочие температурные границы наружного воздуха (нагрев), &amp;deg;C | -15 ~ +24 | Минимальная рабочая температура наружного воздуха (нагрев), &amp;deg;C | -15 | Максимальная рабочая температура наружного воздуха (нагрев), &amp;deg;C | 24 | Рабочие температурные границы внутреннего воздуха (охлаждение), &amp;deg;C | +17 ~ +30 | Минимальная рабочая температура внутреннего воздуха (охлаждение), &amp;deg;C | 17 | Максимальная рабочая температура внутреннего воздуха (охлаждение), &amp;deg;C | 30 | Рабочие температурные границы внутреннего воздуха (нагрев), &amp;deg;C | 0 ~ +30 | Минимальная рабочая температура внутреннего воздуха (нагрев), &amp;deg;C | 0 | Максимальная рабочая температура внутреннего воздуха (нагрев), &amp;deg;C | 30 | Подключение электропитания | Наружный блок | Межблочный кабель, мм&lt;sup&gt;2&lt;/sup&gt; | 5*1,5 | Силовой кабель, мм&lt;sup&gt;2&lt;/sup&gt; | 3*2,5 | Автомат защиты, А | 20 | Класс пылевлагозащиты, внутренний / наружный блок | IPX0/IP24 | Класс пылевлагозащиты, внутренний блок | IPX0 | Класс пылевлагозащиты, наружный блок | IP24 | Класс электрозащиты, внутренний / наружный блок | I класс/I класс | Класс электрозащиты, внутренний блок | I класс | Класс электрозащиты, наружный блок | I класс | Страна производства | КНР | Срок гарантии, мес | 36 | Цвет внутреннего блока | Белый | Цвет наружного блока | Белый | Тип дросселирующего устройства | Капиллярная трубка | Ионизатор воздуха | Нет | Плазменная очистка воздуха | Нет | Ультрафиолетовая стерилизация | Нет | Регулировка положения жалюзи с пульта ДУ | Тольно горизонтальные | Управление c мобильного приложения по Wi-Fi | Нет | Дополнительные фильтры тонкой очистки в комплекте | Нет | Противопылевой фильтр в комплекте | Да | Пульт управления в комплекте | Да, беспроводной | Встроенный электронагреватель | нет | [34 empty] | 184
НС-1281607 | CO-F 36HNI/CO-E 36HNI | 185 | 190 | 185 | ROYAL Clima | Модель внутреннего блока | CO-F 36HNI | Модель наружного блока | CO-E 36HNI | Инверторная технология | да | Серия | COMPETENZA Inverter | Тип внутреннего блока | Напольно-потолочный | Эффективен для помещ. площадью до, м | 106 | Холодопроизводительность, kBTU | 36 | Холодопроизводительность, кВт | 10.55 (2.9 - 13) | Номинальная холодопроизводительность, кВт | 10.55 | Минимальная холодопроизводительность, кВт | 2.9 | Максимальная холодопроизводительность, кВт | 13 | Потребляемый ток в режиме охлаждения, А | 15 (3.2 - 21.5) | Номинальный потребляемый ток в режиме охлаждения, А | 15 | Минимальный потребляемый ток в режиме охлаждения, А | 3.2 | Максимальный потребляемый ток в режиме охлаждения, А | 21.5 | Потребляемая мощность в режиме охлаждения, кВт | 3.4 (0.71 - 4.71) | Номинальная потребляемая мощность в режиме охлаждения, кВт | 3.4 | Минимальная потребляемая мощность в режиме охлаждения, кВт | 0.71 | Максимальная потребляемая мощность в режиме охлаждения, кВт | 4.71 | Коэффициент энергоэффективности EER, Вт/Вт | 3.09 | Коэффициент сезонной энергоэффективности SEER, Вт/Вт | 6.1 | Класс энергоэффективности EER (охлаждение) | В | Класс сезонной энергоэффективности SEER (охлаждение) | A ++ | Теплопроизводительность, kBTU | 38 | Теплопроизводительность контура, kBTU | 38 | Теплопроизводительность, кВт | 11,15 (2.6 - 13.5) | Номинальная теплопроизводительность, кВт | 11,15 | Минимальная теплопроизводительность, кВт | 2.6 | Максимальная теплопроизводительность, кВт | 13.5 | Потребляемый ток в режиме нагрева, А | 15,5 (2.43 - 18) | Номинальный потребляемый ток в режиме нагрева, А | 15,5 | Минимальный потребляемый ток в режиме нагрева, А | 2.43 | Максимальный потребляемый ток в режиме нагрева, А | 18 | Потребляемая мощность в режиме нагрева, кВт | 3,45 (0.47 - 4.13) | Номинальная потребляемая мощность в режиме нагрева, кВт | 3,45 | Минимальная потребляемая мощность в режиме нагрева, кВт | 0.47 | Максимальная потребляемая мощность в режиме нагрева, кВт | 4.13 | Коэффициент энергоэффективности COP, Вт/Вт | 3.23 | Класс энергоэффективности COP (нагрев) | C | Класс сезонной энергоэффективности SCOP (нагрев, усредненный) | 4 | Класс сезонной энергоэффективности SCOP (нагрев, теплый) | A+ | Электропитание внутреннего блока, В/Гц/Ф | 220-240/50/1 | Напряжение электропитания внутреннего блока, В | 220-240 | Частота электропитания внутреннего блока, Гц | 50 | Количество фаз электропитания внутреннего блока, Ф | 1 | Электропитание наружного блока, В/Гц/Ф | 220-240/50/1 | Напряжение электропитания наружного блока, В | 220-240 | Частота электропитания наружного блока, Гц | 50 | Количество фаз электропитания наружного блока, Ф | 1 | Расход воздуха внутреннего блока, м&lt;sup&gt;3&lt;/sup&gt;/ч | 1800/1550/1350 | Минимальный расход воздуха внутреннего блока, м&lt;sup&gt;3&lt;/sup&gt;/ч | 1800 | Уровень шума внутреннего блока, дБ(А) | 53/50/47 | Минимальный уровень шума внутреннего блока, дБ(А) | 53 | Объем конденсации, л/ч | 0 | Расход воздуха наружного блока, м&lt;sup&gt;3&lt;/sup&gt;/ч | 4000 | Уровень шума наружного блока, дБ(А) | 57 | Марка компрессора | GMCC | Тип хладагента | R34 | Заводская заправка хладагента, г | 2540 | Дозаправка хладагента (сверх номинальной длины трассы), г/м | 40 | Габаритные размеры внутреннего блока (ШхВхГ), мм | 1631x660x205 | Ширина внутреннего блока, мм | 1631 | Высота внутреннего блока, мм | 660 | Глубина внутреннего блока, мм | 205 | Габаритные размеры наружного блока (ШхВхГ), мм | 970x395x805 | Ширина наружного блока, мм | 970 | Высота наружного блока, мм | 395 | Глубина наружного блока, мм | 805 | Габаритные размеры внутреннего блока в упаковке (ШхВхГ), мм | 1710x720x290 | Ширина внутреннего блока в упаковке, мм | 1710 | Высота внутреннего блока в упаковке, мм | 720 | Глубина внутреннего блока в упаковке, мм | 290 | Габаритные размеры наружного блока в упаковке (ШхВхГ), мм | 1105x495x895 | Ширина наружного блока в упаковке, мм | 1105 | Высота наружного блока в упаковке, мм | 495 | Глубина наружного блока в упаковке, мм | 895 | Вес нетто внутреннего блока, кг | 4 | Вес нетто наружного блока, кг | 72 | Вес брутто внутреннего блока, кг | 50 | Вес брутто наружного блока, кг | 76 | Диаметр жидкостной трубы, мм (дюйм) | 9,52(3/8) | Диаметр газовой трубы, мм (дюйм) | 15,88(5/8) | Максимальная длина трассы, м | 65 | Максимальный перепад по высоте между внутренним и наружным блоками, м | 30 | Максимальный перепад по высоте между внутренним и наружным блоками (если не задано взаимное расположение внутреннего и наружного блока), м | 30 | Минимальная длина трассы, м | 5 | Номинальная длина трассы, м | 5 | Диаметр дренажной трубы, мм | 20 | Рабочие температурные границы наружного воздуха (охлаждение), &amp;deg;C | -15 ~ +52 | Минимальная рабочая температура наружного воздуха (охлаждение), &amp;deg;C | -15 | Максимальная рабочая температура наружного воздуха (охлаждение), &amp;deg;C | 52 | Рабочие температурные границы наружного воздуха (нагрев), &amp;deg;C | -15 ~ +24 | Минимальная рабочая температура наружного воздуха (нагрев), &amp;deg;C | -15 | Максимальная рабочая температура наружного воздуха (нагрев), &amp;deg;C | 24 | Рабочие температурные границы внутреннего воздуха (охлаждение), &amp;deg;C | +17 ~ +30 | Минимальная рабочая температура внутреннего воздуха (охлаждение), &amp;deg;C | 17 | Максимальная рабочая температура внутреннего воздуха (охлаждение), &amp;deg;C | 30 | Рабочие температурные границы внутреннего воздуха (нагрев), &amp;deg;C | 0 ~ +30 | Минимальная рабочая температура внутреннего воздуха (нагрев), &amp;deg;C | 0 | Максимальная рабочая температура внутреннего воздуха (нагрев), &amp;deg;C | 30 | Подключение электропитания | Наружный блок | Межблочный кабель, мм&lt;sup&gt;2&lt;/sup&gt; | 5*1,5 | Силовой кабель, мм&lt;sup&gt;2&lt;/sup&gt; | 3*4 | Автомат защиты, А | 32 | Класс пылевлагозащиты, внутренний / наружный блок | IPX0/IP24 | Класс пылевлагозащиты, внутренний блок | IPX0 | Класс пылевлагозащиты, наружный блок | IP24 | Класс электрозащиты, внутренний / наружный блок | I класс/I класс | Класс электрозащиты, внутренний блок | I класс | Класс электрозащиты, наружный блок | I класс | Страна производства | КНР | Срок гарантии, мес | 36 | Цвет внутреннего блока | Белый | Цвет наружного блока | Белый | Тип дросселирующего устройства | Капиллярная трубка | Ионизатор воздуха | Нет | Плазменная очистка воздуха | Нет | Ультрафиолетовая стерилизация | Нет | Регулировка положения жалюзи с пульта ДУ | Тольно горизонтальные | Управление c мобильного приложения по Wi-Fi | Нет | Дополнительные фильтры тонкой очистки в комплекте | Нет | Противопылевой фильтр в комплекте | Да | Пульт управления в комплекте | Да, беспроводной | Встроенный электронагреватель | нет | [34 empty] | 185
НС-1281611 | CO-F 48HNI/CO-E 48HNI | 186 | 191 | 186 | ROYAL Clima | Модель внутреннего блока | CO-F 48HNI | Модель наружного блока | CO-E 48HNI | Инверторная технология | да | Серия | COMPETENZA Inverter | Тип внутреннего блока | Напольно-потолочный | Эффективен для помещ. площадью до, м | 140 | Холодопроизводительность, kBTU | 48 | Холодопроизводительность, кВт | 14 (4.76 - 16.5) | Номинальная холодопроизводительность, кВт | 14 | Минимальная холодопроизводительность, кВт | 4.76 | Максимальная холодопроизводительность, кВт | 16.5 | Потребляемый ток в режиме охлаждения, А | 7.67 (2.47 - 9.53) | Номинальный потребляемый ток в режиме охлаждения, А | 7.67 | Минимальный потребляемый ток в режиме охлаждения, А | 2.47 | Максимальный потребляемый ток в режиме охлаждения, А | 9.53 | Потребляемая мощность в режиме охлаждения, кВт | 5.3 (1.71 - 6.7) | Номинальная потребляемая мощность в режиме охлаждения, кВт | 5.3 | Минимальная потребляемая мощность в режиме охлаждения, кВт | 1.71 | Максимальная потребляемая мощность в режиме охлаждения, кВт | 6.7 | Коэффициент энергоэффективности EER, Вт/Вт | 2.64 | Коэффициент сезонной энергоэффективности SEER, Вт/Вт | 6.1 | Класс энергоэффективности EER (охлаждение) | D | Класс сезонной энергоэффективности SEER (охлаждение) | A ++ | Теплопроизводительность, kBTU | 55 | Теплопроизводительность контура, kBTU | 55 | Теплопроизводительность, кВт | 16 (4.78 - 16.15) | Номинальная теплопроизводительность, кВт | 16 | Минимальная теплопроизводительность, кВт | 4.78 | Максимальная теплопроизводительность, кВт | 16.15 | Потребляемый ток в режиме нагрева, А | 7,97 (2.47 - 9.7) | Номинальный потребляемый ток в режиме нагрева, А | 7,97 | Минимальный потребляемый ток в режиме нагрева, А | 2.47 | Максимальный потребляемый ток в режиме нагрева, А | 9.7 | Потребляемая мощность в режиме нагрева, кВт | 5,5 (1.71 - 6.8) | Номинальная потребляемая мощность в режиме нагрева, кВт | 5,5 | Минимальная потребляемая мощность в режиме нагрева, кВт | 1.71 | Максимальная потребляемая мощность в режиме нагрева, кВт | 6.8 | Коэффициент энергоэффективности COP, Вт/Вт | 2.91 | Класс энергоэффективности COP (нагрев) | D | Класс сезонной энергоэффективности SCOP (нагрев, усредненный) | 4 | Класс сезонной энергоэффективности SCOP (нагрев, теплый) | A+ | Электропитание внутреннего блока, В/Гц/Ф | 220-240/50/1 | Напряжение электропитания внутреннего блока, В | 220-240 | Частота электропитания внутреннего блока, Гц | 50 | Количество фаз электропитания внутреннего блока, Ф | 1 | Электропитание наружного блока, В/Гц/Ф | 380-415/50/3 | Напряжение электропитания наружного блока, В | 380-415 | Частота электропитания наружного блока, Гц | 50 | Количество фаз электропитания наружного блока, Ф | 3 | Расход воздуха внутреннего блока, м&lt;sup&gt;3&lt;/sup&gt;/ч | 1900/1600/1400 | Минимальный расход воздуха внутреннего блока, м&lt;sup&gt;3&lt;/sup&gt;/ч | 1900 | Уровень шума внутреннего блока, дБ(А) | 53/51/49 | Минимальный уровень шума внутреннего блока, дБ(А) | 53 | Объем конденсации, л/ч | 0 | Расход воздуха наружного блока, м&lt;sup&gt;3&lt;/sup&gt;/ч | 7200 | Уровень шума наружного блока, дБ(А) | 60 | Марка компрессора | GMCC | Тип хладагента | R35 | Заводская заправка хладагента, г | 3600 | Дозаправка хладагента (сверх номинальной длины трассы), г/м | 40 | Габаритные размеры внутреннего блока (ШхВхГ), мм | 1631x660x205 | Ширина внутреннего блока, мм | 1631 | Высота внутреннего блока, мм | 660 | Глубина внутреннего блока, мм | 205 | Габаритные размеры наружного блока (ШхВхГ), мм | 940x370x1325 | Ширина наружного блока, мм | 940 | Высота наружного блока, мм | 370 | Глубина наружного блока, мм | 1325 | Габаритные размеры внутреннего блока в упаковке (ШхВхГ), мм | 1710x720x290 | Ширина внутреннего блока в упаковке, мм | 1710 | Высота внутреннего блока в упаковке, мм | 720 | Глубина внутреннего блока в упаковке, мм | 290 | Габаритные размеры наружного блока в упаковке (ШхВхГ), мм | 1080x430x1440 | Ширина наружного блока в упаковке, мм | 1080 | Высота наружного блока в упаковке, мм | 430 | Глубина наружного блока в упаковке, мм | 144 | Вес нетто внутреннего блока, кг | 44 | Вес нетто наружного блока, кг | 92 | Вес брутто внутреннего блока, кг | 50 | Вес брутто наружного блока, кг | 102 | Диаметр жидкостной трубы, мм (дюйм) | 9,52(3/8) | Диаметр газовой трубы, мм (дюйм) | 19.05(7/8) | Максимальная длина трассы, м | 65 | Максимальный перепад по высоте между внутренним и наружным блоками, м | 30 | Максимальный перепад по высоте между внутренним и наружным блоками (если не задано взаимное расположение внутреннего и наружного блока), м | 30 | Минимальная длина трассы, м | 5 | Номинальная длина трассы, м | 5 | Диаметр дренажной трубы, мм | 20 | Рабочие температурные границы наружного воздуха (охлаждение), &amp;deg;C | -15 ~ +52 | Минимальная рабочая температура наружного воздуха (охлаждение), &amp;deg;C | -15 | Максимальная рабочая температура наружного воздуха (охлаждение), &amp;deg;C | 52 | Рабочие температурные границы наружного воздуха (нагрев), &amp;deg;C | -15 ~ +24 | Минимальная рабочая температура наружного воздуха (нагрев), &amp;deg;C | -15 | Максимальная рабочая температура наружного воздуха (нагрев), &amp;deg;C | 24 | Рабочие температурные границы внутреннего воздуха (охлаждение), &amp;deg;C | +17 ~ +30 | Минимальная рабочая температура внутреннего воздуха (охлаждение), &amp;deg;C | 17 | Максимальная рабочая температура внутреннего воздуха (охлаждение), &amp;deg;C | 30 | Рабочие температурные границы внутреннего воздуха (нагрев), &amp;deg;C | 0 ~ +30 | Минимальная рабочая температура внутреннего воздуха (нагрев), &amp;deg;C | 0 | Максимальная рабочая температура внутреннего воздуха (нагрев), &amp;deg;C | 30 | Подключение электропитания | Наружный блок | Межблочный кабель, мм&lt;sup&gt;2&lt;/sup&gt; | 5*1,5 | Силовой кабель, мм&lt;sup&gt;2&lt;/sup&gt; | 5*4 | Автомат защиты, А | 25 | Класс пылевлагозащиты, внутренний / наружный блок | IPX0/IP24 | Класс пылевлагозащиты, внутренний блок | IPX0 | Класс пылевлагозащиты, наружный блок | IP24 | Класс электрозащиты, внутренний / наружный блок | I класс/I класс | Класс электрозащиты, внутренний блок | I класс | Класс электрозащиты, наружный блок | I класс | Страна производства | КНР | Срок гарантии, мес | 36 | Цвет внутреннего блока | Белый | Цвет наружного блока | Белый | Тип дросселирующего устройства | Капиллярная трубка | Ионизатор воздуха | Нет | Плазменная очистка воздуха | Нет | Ультрафиолетовая стерилизация | Нет | Регулировка положения жалюзи с пульта ДУ | Тольно горизонтальные | Управление c мобильного приложения по Wi-Fi | Нет | Дополнительные фильтры тонкой очистки в комплекте | Нет | Противопылевой фильтр в комплекте | Да | Пульт управления в комплекте | Да, беспроводной | Встроенный электронагреватель | нет | [34 empty] | 186
НС-1281612 | CO-F 60HNI/CO-E 60HNI | 187 | 192 | 187 | ROYAL Clima | Модель внутреннего блока | CO-F 60HNI | Модель наружного блока | CO-E 60HNI | Инверторная технология | да | Серия | COMPETENZA Inverter | Тип внутреннего блока | Напольно-потолочный | Эффективен для помещ. площадью до, м | 160 | Холодопроизводительность, kBTU | 55 | Холодопроизводительность, кВт | 16 (4.76 - 17.5) | Номинальная холодопроизводительность, кВт | 16 | Минимальная холодопроизводительность, кВт | 4.76 | Максимальная холодопроизводительность, кВт | 17.5 | Потребляемый ток в режиме охлаждения, А | 8.83 (2.47 - 9.7) | Номинальный потребляемый ток в режиме охлаждения, А | 8.83 | Минимальный потребляемый ток в режиме охлаждения, А | 2.47 | Максимальный потребляемый ток в режиме охлаждения, А | 9.7 | Потребляемая мощность в режиме охлаждения, кВт | 6.11 (1.71 - 6.8) | Номинальная потребляемая мощность в режиме охлаждения, кВт | 6.11 | Минимальная потребляемая мощность в режиме охлаждения, кВт | 1.71 | Максимальная потребляемая мощность в режиме охлаждения, кВт | 6.8 | Коэффициент энергоэффективности EER, Вт/Вт | 2.62 | Коэффициент сезонной энергоэффективности SEER, Вт/Вт | 6.1 | Класс энергоэффективности EER (охлаждение) | D | Класс сезонной энергоэффективности SEER (охлаждение) | A ++ | Теплопроизводительность, kBTU | 58 | Теплопроизводительность контура, kBTU | 58 | Теплопроизводительность, кВт | 17 (4.78 - 18.5) | Номинальная теплопроизводительность, кВт | 17 | Минимальная теплопроизводительность, кВт | 4.78 | Максимальная теплопроизводительность, кВт | 18.5 | Потребляемый ток в режиме нагрева, А | 8,53 (2.47 - 9.83) | Номинальный потребляемый ток в режиме нагрева, А | 8,53 | Минимальный потребляемый ток в режиме нагрева, А | 2.47 | Максимальный потребляемый ток в режиме нагрева, А | 9.83 | Потребляемая мощность в режиме нагрева, кВт | 5,9 (1.71 - 7.1) | Номинальная потребляемая мощность в режиме нагрева, кВт | 5,9 | Минимальная потребляемая мощность в режиме нагрева, кВт | 1.71 | Максимальная потребляемая мощность в режиме нагрева, кВт | 7.1 | Коэффициент энергоэффективности COP, Вт/Вт | 2.88 | Класс энергоэффективности COP (нагрев) | D | Класс сезонной энергоэффективности SCOP (нагрев, усредненный) | 4 | Класс сезонной энергоэффективности SCOP (нагрев, теплый) | A+ | Электропитание внутреннего блока, В/Гц/Ф | 220-240/50/1 | Напряжение электропитания внутреннего блока, В | 220-240 | Частота электропитания внутреннего блока, Гц | 50 | Количество фаз электропитания внутреннего блока, Ф | 1 | Электропитание наружного блока, В/Гц/Ф | 380-415/50/3 | Напряжение электропитания наружного блока, В | 380-415 | Частота электропитания наружного блока, Гц | 50 | Количество фаз электропитания наружного блока, Ф | 3 | Расход воздуха внутреннего блока, м&lt;sup&gt;3&lt;/sup&gt;/ч | 1900/1600/1400 | Минимальный расход воздуха внутреннего блока, м&lt;sup&gt;3&lt;/sup&gt;/ч | 1900 | Уровень шума внутреннего блока, дБ(А) | 53/51/49 | Минимальный уровень шума внутреннего блока, дБ(А) | 53 | Объем конденсации, л/ч | 0 | Расход воздуха наружного блока, м&lt;sup&gt;3&lt;/sup&gt;/ч | 7200 | Уровень шума наружного блока, дБ(А) | 60 | Марка компрессора | GMCC | Тип хладагента | R36 | Заводская заправка хладагента, г | 3600 | Дозаправка хладагента (сверх номинальной длины трассы), г/м | 40 | Габаритные размеры внутреннего блока (ШхВхГ), мм | 1631x660x205 | Ширина внутреннего блока, мм | 1631 | Высота внутреннего блока, мм | 660 | Глубина внутреннего блока, мм | 205 | Габаритные размеры наружного блока (ШхВхГ), мм | 940x370x132 | Ширина наружного блока, мм | 940 | Высота наружного блока, мм | 370 | Глубина наружного блока, мм | 132 | Габаритные размеры внутреннего блока в упаковке (ШхВхГ), мм | 1710x720x290 | Ширина внутреннего блока в упаковке, мм | 1710 | Высота внутреннего блока в упаковке, мм | 720 | Глубина внутреннего блока в упаковке, мм | 290 | Габаритные размеры наружного блока в упаковке (ШхВхГ), мм | 1080x430x1440 | Ширина наружного блока в упаковке, мм | 1080 | Высота наружного блока в упаковке, мм | 430 | Глубина наружного блока в упаковке, мм | 1440 | Вес нетто внутреннего блока, кг | 44 | Вес нетто наружного блока, кг | 92 | Вес брутто внутреннего блока, кг | 50 | Вес брутто наружного блока, кг | 102 | Диаметр жидкостной трубы, мм (дюйм) | 9,52(3/8) | Диаметр газовой трубы, мм (дюйм) | 19.05(7/8) | Максимальная длина трассы, м | 65 | Максимальный перепад по высоте между внутренним и наружным блоками, м | 30 | Максимальный перепад по высоте между внутренним и наружным блоками (если не задано взаимное расположение внутреннего и наружного блока), м | 30 | Минимальная длина трассы, м | 5 | Номинальная длина трассы, м | 5 | Диаметр дренажной трубы, мм | 20 | Рабочие температурные границы наружного воздуха (охлаждение), &amp;deg;C | -15 ~ +52 | Минимальная рабочая температура наружного воздуха (охлаждение), &amp;deg;C | -15 | Максимальная рабочая температура наружного воздуха (охлаждение), &amp;deg;C | 52 | Рабочие температурные границы наружного воздуха (нагрев), &amp;deg;C | -15 ~ +24 | Минимальная рабочая температура наружного воздуха (нагрев), &amp;deg;C | -15 | Максимальная рабочая температура наружного воздуха (нагрев), &amp;deg;C | 24 | Рабочие температурные границы внутреннего воздуха (охлаждение), &amp;deg;C | +17 ~ +30 | Минимальная рабочая температура внутреннего воздуха (охлаждение), &amp;deg;C | 17 | Максимальная рабочая температура внутреннего воздуха (охлаждение), &amp;deg;C | 30 | Рабочие температурные границы внутреннего воздуха (нагрев), &amp;deg;C | 0 ~ +30 | Минимальная рабочая температура внутреннего воздуха (нагрев), &amp;deg;C | 0 | Максимальная рабочая температура внутреннего воздуха (нагрев), &amp;deg;C | 30 | Подключение электропитания | Наружный блок | Межблочный кабель, мм&lt;sup&gt;2&lt;/sup&gt; | 5*1,5 | Силовой кабель, мм&lt;sup&gt;2&lt;/sup&gt; | 5*4 | Автомат защиты, А | 25 | Класс пылевлагозащиты, внутренний / наружный блок | IPX0/IP24 | Класс пылевлагозащиты, внутренний блок | IPX0 | Класс пылевлагозащиты, наружный блок | IP24 | Класс электрозащиты, внутренний / наружный блок | I класс/I класс | Класс электрозащиты, внутренний блок | I класс | Класс электрозащиты, наружный блок | I класс | Страна производства | КНР | Срок гарантии, мес | 36 | Цвет внутреннего блока | Белый | Цвет наружного блока | Белый | Тип дросселирующего устройства | Капиллярная трубка | Ионизатор воздуха | Нет | Плазменная очистка воздуха | Нет | Ультрафиолетовая стерилизация | Нет | Регулировка положения жалюзи с пульта ДУ | Тольно горизонтальные | Управление c мобильного приложения по Wi-Fi | Нет | Дополнительные фильтры тонкой очистки в комплекте | Нет | Противопылевой фильтр в комплекте | Да | Пульт управления в комплекте | Да, беспроводной | Встроенный электронагреватель | нет | [34 empty] | 187
НС-1496653 | ES-D 18HWI/ES-E 18HXI | 188 | 193 | 188 | ROYAL Clima | Модель внутреннего блока | ES-D 18HWI | Модель наружного блока | ES-E 18HXI | Инверторная технология | Нет | Серия | ESPERTO | Тип внутреннего блока | Канальный | Эффективен для помещ. площадью до, м | 53 | Холодопроизводительность, kBTU | 18 | Холодопроизводительность, кВт | 5.28 (2.55 - 5.86) | Номинальная холодопроизводительность, кВт | 5.28 | Минимальная холодопроизводительность, кВт | 2.55 | Максимальная холодопроизводительность, кВт | 5.86 | Потребляемый ток в режиме охлаждения, А | 7.10 (3.20 - 9.56) | Номинальный потребляемый ток в режиме охлаждения, А | 7.1 | Минимальный потребляемый ток в режиме охлаждения, А | 3.2 | Максимальный потребляемый ток в режиме охлаждения, А | 9.56 | Потребляемая мощность в режиме охлаждения, кВт | 1.530 (0.71 - 2.15) | Номинальная потребляемая мощность в режиме охлаждения, кВт | 1.53 | Минимальная потребляемая мощность в режиме охлаждения, кВт | 0.71 | Максимальная потребляемая мощность в режиме охлаждения, кВт | 2.15 | Коэффициент энергоэффективности EER, Вт/Вт | 3.45 | Класс энергоэффективности EER (охлаждение) | A | Теплопроизводительность, kBTU | 19 | Теплопроизводительность контура, kBTU | 19 | Теплопроизводительность, кВт | 5,57 (2.20 - 6.15) | Номинальная теплопроизводительность, кВт | 5,57 | Минимальная теплопроизводительность, кВт | 2.2 | Максимальная теплопроизводительность, кВт | 6.15 | Потребляемый ток в режиме нагрева, А | 6,80 (3.30 - 7.70) | Номинальный потребляемый ток в режиме нагрева, А | 6,80 | Минимальный потребляемый ток в режиме нагрева, А | 3.3 | Максимальный потребляемый ток в режиме нагрева, А | 7.7 | Потребляемая мощность в режиме нагрева, кВт | 1,510 (0.74 - 1.76) | Номинальная потребляемая мощность в режиме нагрева, кВт | 1,510 | Минимальная потребляемая мощность в режиме нагрева, кВт | 0.74 | Максимальная потребляемая мощность в режиме нагрева, кВт | 1.76 | Коэффициент энергоэффективности COP, Вт/Вт | 3.69 | Класс энергоэффективности COP (нагрев) | A | Электропитание внутреннего блока, В/Гц/Ф | 220-240/50/1 | Напряжение электропитания внутреннего блока, В | 220-240 | Частота электропитания внутреннего блока, Гц | 50 | Количество фаз электропитания внутреннего блока, Ф | 1 | Электропитание наружного блока, В/Гц/Ф | 220-240/50/1 | Напряжение электропитания наружного блока, В | 220-240 | Частота электропитания наружного блока, Гц | 50 | Количество фаз электропитания наружного блока, Ф | 1 | Расход воздуха внутреннего блока, м&lt;sup&gt;3&lt;/sup&gt;/ч | 515/706/911 | Минимальный расход воздуха внутреннего блока, м&lt;sup&gt;3&lt;/sup&gt;/ч | 515 | Уровень шума внутреннего блока, дБ(А) | 35/39/42 | Минимальный уровень шума внутреннего блока, дБ(А) | 35 | Объем конденсации, л/ч | 1.89 | Расход воздуха наружного блока, м&lt;sup&gt;3&lt;/sup&gt;/ч | 2100 | Уровень шума наружного блока, дБ(А) | 59 | Марка компрессора | GMCC | Тип компрессора | Ротационный | Модель компрессора | KSN140D21UFZ | Тип хладагента | R32 | Заводская заправка хладагента, г | 1150 | Дозаправка хладагента (сверх номинальной длины трассы), г/м | 12 | Габаритные размеры внутреннего блока (ШхВхГ), мм | 880x210x674 | Ширина внутреннего блока, мм | 880 | Высота внутреннего блока, мм | 210 | Глубина внутреннего блока, мм | 674 | Габаритные размеры наружного блока (ШхВхГ), мм | 805x554x330 | Ширина наружного блока, мм | 805 | Высота наружного блока, мм | 554 | Глубина наружного блока, мм | 330 | Габаритные размеры внутреннего блока в упаковке (ШхВхГ), мм | 1070x280x725 | Ширина внутреннего блока в упаковке, мм | 1070 | Высота внутреннего блока в упаковке, мм | 280 | Глубина внутреннего блока в упаковке, мм | 725 | Габаритные размеры наружного блока в упаковке (ШхВхГ), мм | 915x615x370 | Ширина наружного блока в упаковке, мм | 915 | Высота наружного блока в упаковке, мм | 615 | Глубина наружного блока в упаковке, мм | 370 | Вес нетто внутреннего блока, кг | 24.4 | Вес нетто наружного блока, кг | 32.5 | Вес брутто внутреннего блока, кг | 29.6 | Вес брутто наружного блока, кг | 35.2 | Диаметр жидкостной трубы, мм (дюйм) | 6,35 (1/4&quot;) | Диаметр газовой трубы, мм (дюйм) | 12,7 (1/2&quot;) | Максимальная длина трассы, м | 30 | Максимальный перепад по высоте между внутренним и наружным блоками, м | 20 | Максимальный перепад по высоте между внутренним и наружным блоками (если не задано взаимное расположение внутреннего и наружного блока), м | 20 | Минимальная длина трассы, м | 4 | Номинальная длина трассы, м | 5 | Диаметр дренажной трубы, мм | 25 | Рабочие температурные границы наружного воздуха (охлаждение), &amp;deg;C | -15 ~ +50 | Минимальная рабочая температура наружного воздуха (охлаждение), &amp;deg;C | -15 | Максимальная рабочая температура наружного воздуха (охлаждение), &amp;deg;C | 50 | Рабочие температурные границы наружного воздуха (нагрев), &amp;deg;C | -15 ~ +24 | Минимальная рабочая температура наружного воздуха (нагрев), &amp;deg;C | -15 | Максимальная рабочая температура наружного воздуха (нагрев), &amp;deg;C | 24 | Подключение электропитания | Наружный блок | Межблочный кабель, мм&lt;sup&gt;2&lt;/sup&gt; | 4*1,5 | Силовой кабель, мм&lt;sup&gt;2&lt;/sup&gt; | 3*2,5 | Автомат защиты, А | 16 | Максимальная потребляемая мощность, кВт | 2.95 | Максимальный потребляемый ток, А | 13.5 | Класс пылевлагозащиты, внутренний / наружный блок | IPX0/IP24 | Класс пылевлагозащиты, внутренний блок | IPX0 | Класс пылевлагозащиты, наружный блок | IP24 | Класс электрозащиты, внутренний / наружный блок | I класс/I класс | Класс электрозащиты, внутренний блок | I класс | Класс электрозащиты, наружный блок | I класс | Страна производства | КНР | Срок гарантии, мес | 36 | Цвет внутреннего блока | Стальной | Цвет наружного блока | Белый | Ионизатор воздуха | Нет | Плазменная очистка воздуха | Нет | Ультрафиолетовая стерилизация | Нет | Регулировка положения жалюзи с пульта ДУ | Нет | Управление c мобильного приложения по Wi-Fi | Нет | Дополнительные фильтры тонкой очистки в комплекте | Нет | Противопылевой фильтр в комплекте | нет | Пульт управления в комплекте | нет | Встроенный электронагреватель | нет | [48 empty] | 188
НС-1496654 | ES-D 24HWI/ES-E 24HXI | 189 | 194 | 189 | ROYAL Clima | Модель внутреннего блока | ES-D 24HWI | Модель наружного блока | ES-E 24HXI | Инверторная технология | Нет | Серия | ESPERTO | Тип внутреннего блока | Канальный | Эффективен для помещ. площадью до, м | 70 | Холодопроизводительность, kBTU | 24 | Холодопроизводительность, кВт | 7.03 (3.28 - 8.16) | Номинальная холодопроизводительность, кВт | 7.03 | Минимальная холодопроизводительность, кВт | 3.28 | Максимальная холодопроизводительность, кВт | 8.16 | Потребляемый ток в режиме охлаждения, А | 10.20 (4.20 - 13.20) | Номинальный потребляемый ток в режиме охлаждения, А | 10.2 | Минимальный потребляемый ток в режиме охлаждения, А | 4.2 | Максимальный потребляемый ток в режиме охлаждения, А | 13.2 | Потребляемая мощность в режиме охлаждения, кВт | 2.190 (0.75 - 2.96) | Номинальная потребляемая мощность в режиме охлаждения, кВт | 2.19 | Минимальная потребляемая мощность в режиме охлаждения, кВт | 0.75 | Максимальная потребляемая мощность в режиме охлаждения, кВт | 2.96 | Коэффициент энергоэффективности EER, Вт/Вт | 3.21 | Класс энергоэффективности EER (охлаждение) | A | Теплопроизводительность, kBTU | 26 | Теплопроизводительность контура, kBTU | 26 | Теплопроизводительность, кВт | 7,62 (2.81 - 8.49) | Номинальная теплопроизводительность, кВт | 7,62 | Минимальная теплопроизводительность, кВт | 2.81 | Максимальная теплопроизводительность, кВт | 8.49 | Потребляемый ток в режиме нагрева, А | 9,20 (3.80 - 11.60) | Номинальный потребляемый ток в режиме нагрева, А | 9,20 | Минимальный потребляемый ток в режиме нагрева, А | 3.8 | Максимальный потребляемый ток в режиме нагрева, А | 11.6 | Потребляемая мощность в режиме нагрева, кВт | 1,900 (0.64 - 2.58) | Номинальная потребляемая мощность в режиме нагрева, кВт | 1,900 | Минимальная потребляемая мощность в режиме нагрева, кВт | 0.64 | Максимальная потребляемая мощность в режиме нагрева, кВт | 2.58 | Коэффициент энергоэффективности COP, Вт/Вт | 4.01 | Класс энергоэффективности COP (нагрев) | A | Электропитание внутреннего блока, В/Гц/Ф | 220-240/50/1 | Напряжение электропитания внутреннего блока, В | 220-240 | Частота электропитания внутреннего блока, Гц | 50 | Количество фаз электропитания внутреннего блока, Ф | 1 | Электропитание наружного блока, В/Гц/Ф | 220-240/50/1 | Напряжение электропитания наружного блока, В | 220-240 | Частота электропитания наружного блока, Гц | 50 | Количество фаз электропитания наружного блока, Ф | 1 | Расход воздуха внутреннего блока, м&lt;sup&gt;3&lt;/sup&gt;/ч | 825/1035/1229 | Минимальный расход воздуха внутреннего блока, м&lt;sup&gt;3&lt;/sup&gt;/ч | 825 | Уровень шума внутреннего блока, дБ(А) | 41/46/49 | Минимальный уровень шума внутреннего блока, дБ(А) | 41 | Объем конденсации, л/ч | 2.51 | Расход воздуха наружного блока, м&lt;sup&gt;3&lt;/sup&gt;/ч | 3500 | Уровень шума наружного блока, дБ(А) | 60 | Марка компрессора | GMCC | Тип компрессора | Ротационный | Модель компрессора | KTM240D43UKT | Тип хладагента | R32 | Заводская заправка хладагента, г | 1500 | Дозаправка хладагента (сверх номинальной длины трассы), г/м | 24 | Габаритные размеры внутреннего блока (ШхВхГ), мм | 1100x249x774 | Ширина внутреннего блока, мм | 1100 | Высота внутреннего блока, мм | 249 | Глубина внутреннего блока, мм | 774 | Габаритные размеры наружного блока (ШхВхГ), мм | 890x673x342 | Ширина наружного блока, мм | 890 | Высота наружного блока, мм | 673 | Глубина наружного блока, мм | 342 | Габаритные размеры внутреннего блока в упаковке (ШхВхГ), мм | 1305x315x805 | Ширина внутреннего блока в упаковке, мм | 1305 | Высота внутреннего блока в упаковке, мм | 315 | Глубина внутреннего блока в упаковке, мм | 805 | Габаритные размеры наружного блока в упаковке (ШхВхГ), мм | 995x740x398 | Ширина наружного блока в упаковке, мм | 995 | Высота наружного блока в упаковке, мм | 740 | Глубина наружного блока в упаковке, мм | 398 | Вес нетто внутреннего блока, кг | 32.3 | Вес нетто наружного блока, кг | 43.9 | Вес брутто внутреннего блока, кг | 39.1 | Вес брутто наружного блока, кг | 46.9 | Диаметр жидкостной трубы, мм (дюйм) | 9,53 (3/8&quot;) | Диаметр газовой трубы, мм (дюйм) | 15,88 (5/8&quot;) | Максимальная длина трассы, м | 50 | Максимальный перепад по высоте между внутренним и наружным блоками, м | 25 | Максимальный перепад по высоте между внутренним и наружным блоками (если не задано взаимное расположение внутреннего и наружного блока), м | 25 | Минимальная длина трассы, м | 4 | Номинальная длина трассы, м | 5 | Диаметр дренажной трубы, мм | 25 | Рабочие температурные границы наружного воздуха (охлаждение), &amp;deg;C | -15 ~ +50 | Минимальная рабочая температура наружного воздуха (охлаждение), &amp;deg;C | -15 | Максимальная рабочая температура наружного воздуха (охлаждение), &amp;deg;C | 50 | Рабочие температурные границы наружного воздуха (нагрев), &amp;deg;C | -15 ~ +24 | Минимальная рабочая температура наружного воздуха (нагрев), &amp;deg;C | -15 | Максимальная рабочая температура наружного воздуха (нагрев), &amp;deg;C | 24 | Подключение электропитания | Наружный блок | Межблочный кабель, мм&lt;sup&gt;2&lt;/sup&gt; | 4*1,5 | Силовой кабель, мм&lt;sup&gt;2&lt;/sup&gt; | 3*4,0 | Автомат защиты, А | 25 | Максимальная потребляемая мощность, кВт | 3.7 | Максимальный потребляемый ток, А | 19 | Класс пылевлагозащиты, внутренний / наружный блок | IPX0/IP24 | Класс пылевлагозащиты, внутренний блок | IPX0 | Класс пылевлагозащиты, наружный блок | IP24 | Класс электрозащиты, внутренний / наружный блок | I класс/I класс | Класс электрозащиты, внутренний блок | I класс | Класс электрозащиты, наружный блок | I класс | Страна производства | КНР | Срок гарантии, мес | 36 | Цвет внутреннего блока | Стальной | Цвет наружного блока | Белый | Ионизатор воздуха | Нет | Плазменная очистка воздуха | Нет | Ультрафиолетовая стерилизация | Нет | Регулировка положения жалюзи с пульта ДУ | Нет | Управление c мобильного приложения по Wi-Fi | Нет | Дополнительные фильтры тонкой очистки в комплекте | Нет | Противопылевой фильтр в комплекте | нет | Пульт управления в комплекте | нет | Встроенный электронагреватель | нет | [48 empty] | 189
НС-1432625 | ES-D 36HWX/ES-E 36HX | 190 | 195 | 190 | ROYAL Clima | Модель внутреннего блока | ES-D 36HWX | Модель наружного блока | ES-E 36HX | Инверторная технология | Нет | Серия | ESPERTO | Тип внутреннего блока | Канальный | Эффективен для помещ. площадью до, м | 106 | Холодопроизводительность, kBTU | 36 | Холодопроизводительность, кВт | 10.55 | Номинальная холодопроизводительность, кВт | 10.55 | Потребляемый ток в режиме охлаждения, А | 5.9 | Номинальный потребляемый ток в режиме охлаждения, А | 5.9 | Потребляемая мощность в режиме охлаждения, кВт | 3.505 | Номинальная потребляемая мощность в режиме охлаждения, кВт | 3.505 | Коэффициент энергоэффективности EER, Вт/Вт | 3.01 | Класс энергоэффективности EER (охлаждение) | B | Теплопроизводительность, kBTU | 40 | Теплопроизводительность контура, kBTU | 40 | Теплопроизводительность, кВт | 11,72 | Номинальная теплопроизводительность, кВт | 11,72 | Потребляемый ток в режиме нагрева, А | 5,70 | Номинальный потребляемый ток в режиме нагрева, А | 5,70 | Потребляемая мощность в режиме нагрева, кВт | 3,435 | Номинальная потребляемая мощность в режиме нагрева, кВт | 3,435 | Коэффициент энергоэффективности COP, Вт/Вт | 3.41 | Класс энергоэффективности COP (нагрев) | B | Электропитание внутреннего блока, В/Гц/Ф | 220-240/50/1 | Напряжение электропитания внутреннего блока, В | 220-240 | Частота электропитания внутреннего блока, Гц | 50 | Количество фаз электропитания внутреннего блока, Ф | 1 | Электропитание наружного блока, В/Гц/Ф | 380-415/50/3 | Напряжение электропитания наружного блока, В | 380-415 | Частота электропитания наружного блока, Гц | 50 | Количество фаз электропитания наружного блока, Ф | 3 | Расход воздуха внутреннего блока, м&lt;sup&gt;3&lt;/sup&gt;/ч | 1149/1372/1804 | Минимальный расход воздуха внутреннего блока, м&lt;sup&gt;3&lt;/sup&gt;/ч | 1149 | Уровень шума внутреннего блока, дБ(А) | 38/40,5/47 | Минимальный уровень шума внутреннего блока, дБ(А) | 38 | Объем конденсации, л/ч | 3.77 | Уровень шума наружного блока, дБ(А) | 63 | Марка компрессора | GMCC | Тип компрессора | Ротационный | Модель компрессора | ATQ420Y1TMT | Тип хладагента | R410A | Заводская заправка хладагента, г | 2850 | Дозаправка хладагента (сверх номинальной длины трассы), г/м | 30 | Габаритные размеры внутреннего блока (ШхВхГ), мм | 1100x249x774 | Ширина внутреннего блока, мм | 1100 | Высота внутреннего блока, мм | 249 | Глубина внутреннего блока, мм | 774 | Габаритные размеры наружного блока (ШхВхГ), мм | 946x810x410 | Ширина наружного блока, мм | 946 | Высота наружного блока, мм | 810 | Глубина наружного блока, мм | 410 | Габаритные размеры внутреннего блока в упаковке (ШхВхГ), мм | 1305x305x805 | Ширина внутреннего блока в упаковке, мм | 1305 | Высота внутреннего блока в упаковке, мм | 305 | Глубина внутреннего блока в упаковке, мм | 805 | Габаритные размеры наружного блока в упаковке (ШхВхГ), мм | 1090x875x500 | Ширина наружного блока в упаковке, мм | 1090 | Высота наружного блока в упаковке, мм | 875 | Глубина наружного блока в упаковке, мм | 500 | Вес нетто внутреннего блока, кг | 34 | Вес нетто наружного блока, кг | 72.7 | Вес брутто внутреннего блока, кг | 39.5 | Вес брутто наружного блока, кг | 77.1 | Диаметр жидкостной трубы, мм (дюйм) | 9,53 (3/8&quot;) | Диаметр газовой трубы, мм (дюйм) | 19,05 (3/4&quot;) | Максимальная длина трассы, м | 30 | Максимальный перепад по высоте между внутренним и наружным блоками, м | 20 | Максимальный перепад по высоте между внутренним и наружным блоками (если не задано взаимное расположение внутреннего и наружного блока), м | 20 | Минимальная длина трассы, м | 4 | Номинальная длина трассы, м | 5 | Диаметр дренажной трубы, мм | 25 | Рабочие температурные границы наружного воздуха (охлаждение), &amp;deg;C | -25 ~ +43 | Минимальная рабочая температура наружного воздуха (охлаждение), &amp;deg;C | -25 | Максимальная рабочая температура наружного воздуха (охлаждение), &amp;deg;C | 43 | Рабочие температурные границы наружного воздуха (нагрев), &amp;deg;C | -7 ~ +24 | Минимальная рабочая температура наружного воздуха (нагрев), &amp;deg;C | -7 | Максимальная рабочая температура наружного воздуха (нагрев), &amp;deg;C | 24 | Подключение электропитания | Наружный блок | Межблочный кабель, мм&lt;sup&gt;2&lt;/sup&gt; | 6*1,5 | Силовой кабель, мм&lt;sup&gt;2&lt;/sup&gt; | 5*2,5 | Автомат защиты, А | 20 | Максимальная потребляемая мощность, кВт | 4.25 | Максимальный потребляемый ток, А | 7 | Пусковой ток, А | 36 | Класс пылевлагозащиты, внутренний / наружный блок | IPX0/IP24 | Класс пылевлагозащиты, внутренний блок | IPX0 | Класс пылевлагозащиты, наружный блок | IP24 | Класс электрозащиты, внутренний / наружный блок | I класс/I класс | Класс электрозащиты, внутренний блок | I класс | Класс электрозащиты, наружный блок | I класс | Страна производства | КНР | Срок гарантии, мес | 36 | Цвет внутреннего блока | Стальной | Цвет наружного блока | Белый | Ионизатор воздуха | Нет | Плазменная очистка воздуха | Нет | Ультрафиолетовая стерилизация | Нет | Регулировка положения жалюзи с пульта ДУ | Нет | Управление c мобильного приложения по Wi-Fi | Нет | Дополнительные фильтры тонкой очистки в комплекте | Нет | Противопылевой фильтр в комплекте | нет | Пульт управления в комплекте | нет | Встроенный электронагреватель | нет | [72 empty] | 190
НС-1432626 | ES-D 48HWX/ES-E 48HX | 191 | 196 | 191 | ROYAL Clima | Модель внутреннего блока | ES-D 48HWX | Модель наружного блока | ES-E 48HX | Инверторная технология | Нет | Серия | ESPERTO | Тип внутреннего блока | Канальный | Эффективен для помещ. площадью до, м | 141 | Холодопроизводительность, kBTU | 48 | Холодопроизводительность, кВт | 14.07 | Номинальная холодопроизводительность, кВт | 14.07 | Потребляемый ток в режиме охлаждения, А | 9.2 | Номинальный потребляемый ток в режиме охлаждения, А | 9.2 | Потребляемая мощность в режиме охлаждения, кВт | 5.35 | Номинальная потребляемая мощность в режиме охлаждения, кВт | 5.35 | Коэффициент энергоэффективности EER, Вт/Вт | 2.63 | Класс энергоэффективности EER (охлаждение) | D | Теплопроизводительность, kBTU | 55 | Теплопроизводительность контура, kBTU | 55 | Теплопроизводительность, кВт | 16,12 | Номинальная теплопроизводительность, кВт | 16,12 | Потребляемый ток в режиме нагрева, А | 8,30 | Номинальный потребляемый ток в режиме нагрева, А | 8,30 | Потребляемая мощность в режиме нагрева, кВт | 4,815 | Номинальная потребляемая мощность в режиме нагрева, кВт | 4,815 | Коэффициент энергоэффективности COP, Вт/Вт | 3.35 | Класс энергоэффективности COP (нагрев) | C | Электропитание внутреннего блока, В/Гц/Ф | 220-240/50/1 | Напряжение электропитания внутреннего блока, В | 220-240 | Частота электропитания внутреннего блока, Гц | 50 | Количество фаз электропитания внутреннего блока, Ф | 1 | Электропитание наружного блока, В/Гц/Ф | 380-415/50/3 | Напряжение электропитания наружного блока, В | 380-415 | Частота электропитания наружного блока, Гц | 50 | Количество фаз электропитания наружного блока, Ф | 3 | Расход воздуха внутреннего блока, м&lt;sup&gt;3&lt;/sup&gt;/ч | 1400/1800/2150 | Минимальный расход воздуха внутреннего блока, м&lt;sup&gt;3&lt;/sup&gt;/ч | 1400 | Уровень шума внутреннего блока, дБ(А) | 42/45/48 | Минимальный уровень шума внутреннего блока, дБ(А) | 42 | Объем конденсации, л/ч | 5.03 | Уровень шума наружного блока, дБ(А) | 63 | Марка компрессора | Panasonic | Тип компрессора | Спиральный | Модель компрессора | C-SBN373H8D | Тип хладагента | R410A | Заводская заправка хладагента, г | 3300 | Дозаправка хладагента (сверх номинальной длины трассы), г/м | 30 | Габаритные размеры внутреннего блока (ШхВхГ), мм | 1200x300x874 | Ширина внутреннего блока, мм | 1200 | Высота внутреннего блока, мм | 300 | Глубина внутреннего блока, мм | 874 | Габаритные размеры наружного блока (ШхВхГ), мм | 900x1170x350 | Ширина наружного блока, мм | 900 | Высота наружного блока, мм | 1170 | Глубина наружного блока, мм | 350 | Габаритные размеры внутреннего блока в упаковке (ШхВхГ), мм | 1405x355x915 | Ширина внутреннего блока в упаковке, мм | 1405 | Высота внутреннего блока в упаковке, мм | 355 | Глубина внутреннего блока в упаковке, мм | 915 | Габаритные размеры наружного блока в упаковке (ШхВхГ), мм | 1032x1307x443 | Ширина наружного блока в упаковке, мм | 1032 | Высота наружного блока в упаковке, мм | 1307 | Глубина наружного блока в упаковке, мм | 443 | Вес нетто внутреннего блока, кг | 46.1 | Вес нетто наружного блока, кг | 98.6 | Вес брутто внутреннего блока, кг | 53.3 | Вес брутто наружного блока, кг | 109.3 | Диаметр жидкостной трубы, мм (дюйм) | 9,53 (3/8&quot;) | Диаметр газовой трубы, мм (дюйм) | 19,05 (3/4&quot;) | Максимальная длина трассы, м | 50 | Максимальный перепад по высоте между внутренним и наружным блоками, м | 30 | Максимальный перепад по высоте между внутренним и наружным блоками (если не задано взаимное расположение внутреннего и наружного блока), м | 30 | Минимальная длина трассы, м | 4 | Номинальная длина трассы, м | 5 | Диаметр дренажной трубы, мм | 25 | Рабочие температурные границы наружного воздуха (охлаждение), &amp;deg;C | -25 ~ +43 | Минимальная рабочая температура наружного воздуха (охлаждение), &amp;deg;C | -25 | Максимальная рабочая температура наружного воздуха (охлаждение), &amp;deg;C | 43 | Рабочие температурные границы наружного воздуха (нагрев), &amp;deg;C | -7 ~ +24 | Минимальная рабочая температура наружного воздуха (нагрев), &amp;deg;C | -7 | Максимальная рабочая температура наружного воздуха (нагрев), &amp;deg;C | 24 | Подключение электропитания | Наружный блок | Межблочный кабель, мм&lt;sup&gt;2&lt;/sup&gt; | 6*1,5 | Силовой кабель, мм&lt;sup&gt;2&lt;/sup&gt; | 5*4,0 | Автомат защиты, А | 25 | Максимальная потребляемая мощность, кВт | 6.3 | Максимальный потребляемый ток, А | 11 | Пусковой ток, А | 66 | Класс пылевлагозащиты, внутренний / наружный блок | IPX0/IP24 | Класс пылевлагозащиты, внутренний блок | IPX0 | Класс пылевлагозащиты, наружный блок | IP24 | Класс электрозащиты, внутренний / наружный блок | I класс/I класс | Класс электрозащиты, внутренний блок | I класс | Класс электрозащиты, наружный блок | I класс | Страна производства | КНР | Срок гарантии, мес | 36 | Цвет внутреннего блока | Стальной | Цвет наружного блока | Белый | Ионизатор воздуха | Нет | Плазменная очистка воздуха | Нет | Ультрафиолетовая стерилизация | Нет | Регулировка положения жалюзи с пульта ДУ | Нет | Управление c мобильного приложения по Wi-Fi | Нет | Дополнительные фильтры тонкой очистки в комплекте | Нет | Противопылевой фильтр в комплекте | нет | Пульт управления в комплекте | нет | Встроенный электронагреватель | нет | [72 empty] | 191
НС-1432627 | ES-D 60HWX/ES-E 60HX | 192 | 197 | 192 | ROYAL Clima | Модель внутреннего блока | ES-D 60HWX | Модель наружного блока | ES-E 60HX | Инверторная технология | Нет | Серия | ESPERTO | Тип внутреннего блока | Канальный | Эффективен для помещ. площадью до, м | 161 | Холодопроизводительность, kBTU | 55 | Холодопроизводительность, кВт | 16.12 | Номинальная холодопроизводительность, кВт | 16.12 | Потребляемый ток в режиме охлаждения, А | 10.68 | Номинальный потребляемый ток в режиме охлаждения, А | 10.68 | Потребляемая мощность в режиме охлаждения, кВт | 6.176 | Номинальная потребляемая мощность в режиме охлаждения, кВт | 6.176 | Коэффициент энергоэффективности EER, Вт/Вт | 2.61 | Класс энергоэффективности EER (охлаждение) | D | Теплопроизводительность, kBTU | 60 | Теплопроизводительность контура, kBTU | 60 | Теплопроизводительность, кВт | 17,58 | Номинальная теплопроизводительность, кВт | 17,58 | Потребляемый ток в режиме нагрева, А | 9,19 | Номинальный потребляемый ток в режиме нагрева, А | 9,19 | Потребляемая мощность в режиме нагрева, кВт | 5,476 | Номинальная потребляемая мощность в режиме нагрева, кВт | 5,476 | Коэффициент энергоэффективности COP, Вт/Вт | 3.21 | Класс энергоэффективности COP (нагрев) | C | Электропитание внутреннего блока, В/Гц/Ф | 220-240/50/1 | Напряжение электропитания внутреннего блока, В | 220-240 | Частота электропитания внутреннего блока, Гц | 50 | Количество фаз электропитания внутреннего блока, Ф | 1 | Электропитание наружного блока, В/Гц/Ф | 380-415/50/3 | Напряжение электропитания наружного блока, В | 380-415 | Частота электропитания наружного блока, Гц | 50 | Количество фаз электропитания наружного блока, Ф | 3 | Расход воздуха внутреннего блока, м&lt;sup&gt;3&lt;/sup&gt;/ч | 1490/1850/2400 | Минимальный расход воздуха внутреннего блока, м&lt;sup&gt;3&lt;/sup&gt;/ч | 1490 | Уровень шума внутреннего блока, дБ(А) | 44,4/46,9/51,7 | Минимальный уровень шума внутреннего блока, дБ(А) | 44.4 | Объем конденсации, л/ч | 5.76 | Уровень шума наружного блока, дБ(А) | 63,3 | Марка компрессора | Panasonic | Тип компрессора | Спиральный | Модель компрессора | C-SBN453H8D | Тип хладагента | R410A | Заводская заправка хладагента, г | 3300 | Дозаправка хладагента (сверх номинальной длины трассы), г/м | 30 | Габаритные размеры внутреннего блока (ШхВхГ), мм | 1200x300x874 | Ширина внутреннего блока, мм | 1200 | Высота внутреннего блока, мм | 300 | Глубина внутреннего блока, мм | 874 | Габаритные размеры наружного блока (ШхВхГ), мм | 900x1170x350 | Ширина наружного блока, мм | 900 | Высота наружного блока, мм | 1170 | Глубина наружного блока, мм | 350 | Габаритные размеры внутреннего блока в упаковке (ШхВхГ), мм | 1405x355x915 | Ширина внутреннего блока в упаковке, мм | 1405 | Высота внутреннего блока в упаковке, мм | 355 | Глубина внутреннего блока в упаковке, мм | 915 | Габаритные размеры наружного блока в упаковке (ШхВхГ), мм | 1032x1307x443 | Ширина наружного блока в упаковке, мм | 1032 | Высота наружного блока в упаковке, мм | 1307 | Глубина наружного блока в упаковке, мм | 443 | Вес нетто внутреннего блока, кг | 46 | Вес нетто наружного блока, кг | 99.7 | Вес брутто внутреннего блока, кг | 52.9 | Вес брутто наружного блока, кг | 111.2 | Диаметр жидкостной трубы, мм (дюйм) | 9,53 (3/8&quot;) | Диаметр газовой трубы, мм (дюйм) | 19,05 (3/4&quot;) | Максимальная длина трассы, м | 50 | Максимальный перепад по высоте между внутренним и наружным блоками, м | 30 | Максимальный перепад по высоте между внутренним и наружным блоками (если не задано взаимное расположение внутреннего и наружного блока), м | 30 | Минимальная длина трассы, м | 4 | Номинальная длина трассы, м | 5 | Диаметр дренажной трубы, мм | 25 | Рабочие температурные границы наружного воздуха (охлаждение), &amp;deg;C | -25 ~ +43 | Минимальная рабочая температура наружного воздуха (охлаждение), &amp;deg;C | -25 | Максимальная рабочая температура наружного воздуха (охлаждение), &amp;deg;C | 43 | Рабочие температурные границы наружного воздуха (нагрев), &amp;deg;C | -7 ~ +24 | Минимальная рабочая температура наружного воздуха (нагрев), &amp;deg;C | -7 | Максимальная рабочая температура наружного воздуха (нагрев), &amp;deg;C | 24 | Подключение электропитания | Наружный блок | Межблочный кабель, мм&lt;sup&gt;2&lt;/sup&gt; | 6*1,5 | Силовой кабель, мм&lt;sup&gt;2&lt;/sup&gt; | 5*4,0 | Автомат защиты, А | 25 | Максимальная потребляемая мощность, кВт | 7.5 | Максимальный потребляемый ток, А | 12.6 | Пусковой ток, А | 67 | Класс пылевлагозащиты, внутренний / наружный блок | IPX0/IP24 | Класс пылевлагозащиты, внутренний блок | IPX0 | Класс пылевлагозащиты, наружный блок | IP24 | Класс электрозащиты, внутренний / наружный блок | I класс/I класс | Класс электрозащиты, внутренний блок | I класс | Класс электрозащиты, наружный блок | I класс | Страна производства | КНР | Срок гарантии, мес | 36 | Цвет внутреннего блока | Стальной | Цвет наружного блока | Белый | Ионизатор воздуха | Нет | Плазменная очистка воздуха | Нет | Ультрафиолетовая стерилизация | Нет | Регулировка положения жалюзи с пульта ДУ | Нет | Управление c мобильного приложения по Wi-Fi | Нет | Дополнительные фильтры тонкой очистки в комплекте | Нет | Противопылевой фильтр в комплекте | нет | Пульт управления в комплекте | нет | Встроенный электронагреватель | нет | [72 empty] | 192
НС-1496643 | ES-C 18HRI/ES-C pan/1X/ES-E 18HXI | 193 | 198 | 193 | ROYAL Clima | Модель внутреннего блока | ES-C 18HRI | Модель наружного блока | ES-E 18HXI | Модель декоративной панели | ES-C pan/1X | Инверторная технология | Нет | Серия | ESPERTO | Тип внутреннего блока | Кассетный | Эффективен для помещ. площадью до, м | 53 | Холодопроизводительность, kBTU | 18 | Холодопроизводительность, кВт | 5.28 (2.9 - 5.59) | Номинальная холодопроизводительность, кВт | 5.28 | Минимальная холодопроизводительность, кВт | 2.9 | Максимальная холодопроизводительность, кВт | 5.59 | Потребляемый ток в режиме охлаждения, А | 7.2 (3.2 - 9.2) | Номинальный потребляемый ток в режиме охлаждения, А | 7.2 | Минимальный потребляемый ток в режиме охлаждения, А | 3.2 | Максимальный потребляемый ток в режиме охлаждения, А | 9.2 | Потребляемая мощность в режиме охлаждения, кВт | 1.634 (0.72 - 2.09) | Номинальная потребляемая мощность в режиме охлаждения, кВт | 1.634 | Минимальная потребляемая мощность в режиме охлаждения, кВт | 0.72 | Максимальная потребляемая мощность в режиме охлаждения, кВт | 2.09 | Коэффициент энергоэффективности EER, Вт/Вт | 3.23 | Класс энергоэффективности EER (охлаждение) | A | Теплопроизводительность, kBTU | 19 | Теплопроизводительность контура, kBTU | 19 | Теплопроизводительность, кВт | 5,57 (2.37 - 6.10) | Номинальная теплопроизводительность, кВт | 5,57 | Минимальная теплопроизводительность, кВт | 2.37 | Максимальная теплопроизводительность, кВт | 6.1 | Потребляемый ток в режиме нагрева, А | 6,80 (3.10 - 8.50) | Номинальный потребляемый ток в режиме нагрева, А | 6,80 | Минимальный потребляемый ток в режиме нагрева, А | 3.1 | Максимальный потребляемый ток в режиме нагрева, А | 8.5 | Потребляемая мощность в режиме нагрева, кВт | 1,539 (0.70 - 1.93) | Номинальная потребляемая мощность в режиме нагрева, кВт | 1,539 | Минимальная потребляемая мощность в режиме нагрева, кВт | 0.7 | Максимальная потребляемая мощность в режиме нагрева, кВт | 1.93 | Коэффициент энергоэффективности COP, Вт/Вт | 3.62 | Класс энергоэффективности COP (нагрев) | A | Электропитание внутреннего блока, В/Гц/Ф | 220-240/50/1 | Напряжение электропитания внутреннего блока, В | 220-240 | Частота электропитания внутреннего блока, Гц | 50 | Количество фаз электропитания внутреннего блока, Ф | 1 | Электропитание наружного блока, В/Гц/Ф | 220-240/50/1 | Напряжение электропитания наружного блока, В | 220-240 | Частота электропитания наружного блока, Гц | 50 | Количество фаз электропитания наружного блока, Ф | 1 | Расход воздуха внутреннего блока, м&lt;sup&gt;3&lt;/sup&gt;/ч | 479/584/680 | Минимальный расход воздуха внутреннего блока, м&lt;sup&gt;3&lt;/sup&gt;/ч | 479 | Уровень шума внутреннего блока, дБ(А) | 39/44/45,4 | Минимальный уровень шума внутреннего блока, дБ(А) | 39 | Объем конденсации, л/ч | 1.89 | Расход воздуха наружного блока, м&lt;sup&gt;3&lt;/sup&gt;/ч | 2100 | Уровень шума наружного блока, дБ(А) | 59 | Марка компрессора | GMCC | Тип компрессора | Ротационный | Модель компрессора | KSN140D21UFZ | Тип хладагента | R32 | Заводская заправка хладагента, г | 1150 | Дозаправка хладагента (сверх номинальной длины трассы), г/м | 12 | Габаритные размеры внутреннего блока (ШхВхГ), мм | 570x260x570 | Ширина внутреннего блока, мм | 570 | Высота внутреннего блока, мм | 260 | Глубина внутреннего блока, мм | 570 | Габаритные размеры наружного блока (ШхВхГ), мм | 805x554x330 | Ширина наружного блока, мм | 805 | Высота наружного блока, мм | 554 | Глубина наружного блока, мм | 330 | Габаритные размеры декоративной панели (ШхВхГ), мм | 647x50x647 | Ширина декоративной панели, мм | 647 | Высота декоративной панели, мм | 50 | Глубина декоративной панели, мм | 647 | Габаритные размеры внутреннего блока в упаковке (ШхВхГ), мм | 662x317x662 | Ширина внутреннего блока в упаковке, мм | 662 | Высота внутреннего блока в упаковке, мм | 317 | Глубина внутреннего блока в упаковке, мм | 662 | Габаритные размеры наружного блока в упаковке (ШхВхГ), мм | 915x615x370 | Ширина наружного блока в упаковке, мм | 915 | Высота наружного блока в упаковке, мм | 615 | Глубина наружного блока в упаковке, мм | 370 | Габаритные размеры декоративной панели в упаковке (ШхВхГ), мм | 715x125x715 | Ширина декоративной панели в упаковке, мм | 715 | Высота декоративной панели в упаковке, мм | 125 | Глубина декоративной панели в упаковке, мм | 715 | Вес нетто внутреннего блока, кг | 16 | Вес нетто наружного блока, кг | 32.5 | Вес нетто декоративной панели, кг | 2.5 | Вес брутто внутреннего блока, кг | 20.6 | Вес брутто наружного блока, кг | 35.2 | Вес брутто декоративной панели, кг | 4.5 | Диаметр жидкостной трубы, мм (дюйм) | 6,35 (1/4&quot;) | Диаметр газовой трубы, мм (дюйм) | 12,7 (1/2&quot;) | Максимальная длина трассы, м | 30 | Максимальный перепад по высоте между внутренним и наружным блоками, м | 20 | Максимальный перепад по высоте между внутренним и наружным блоками (если не задано взаимное расположение внутреннего и наружного блока), м | 20 | Минимальная длина трассы, м | 4 | Номинальная длина трассы, м | 5 | Диаметр дренажной трубы, мм | 25 | Рабочие температурные границы наружного воздуха (охлаждение), &amp;deg;C | -15 ~ +50 | Минимальная рабочая температура наружного воздуха (охлаждение), &amp;deg;C | -15 | Максимальная рабочая температура наружного воздуха (охлаждение), &amp;deg;C | 50 | Рабочие температурные границы наружного воздуха (нагрев), &amp;deg;C | -15 ~ +24 | Минимальная рабочая температура наружного воздуха (нагрев), &amp;deg;C | -15 | Максимальная рабочая температура наружного воздуха (нагрев), &amp;deg;C | 24 | Подключение электропитания | Наружный блок | Межблочный кабель, мм&lt;sup&gt;2&lt;/sup&gt; | 4*1,5 | Силовой кабель, мм&lt;sup&gt;2&lt;/sup&gt; | 3*2,5 | Автомат защиты, А | 16 | Максимальная потребляемая мощность, кВт | 2.95 | Максимальный потребляемый ток, А | 13.5 | Класс пылевлагозащиты, внутренний / наружный блок | IPX0/IP24 | Класс пылевлагозащиты, внутренний блок | IPX0 | Класс пылевлагозащиты, наружный блок | IP24 | Класс электрозащиты, внутренний / наружный блок | I класс/I класс | Класс электрозащиты, внутренний блок | I класс | Класс электрозащиты, наружный блок | I класс | Страна производства | КНР | Срок гарантии, мес | 36 | Цвет внутреннего блока | Белый | Цвет наружного блока | Белый | Ионизатор воздуха | Нет | Плазменная очистка воздуха | Нет | Ультрафиолетовая стерилизация | Нет | Регулировка положения жалюзи с пульта ДУ | Тольно горизонтальные | Управление c мобильного приложения по Wi-Fi | Нет | Дополнительные фильтры тонкой очистки в комплекте | Нет | Противопылевой фильтр в комплекте | нет | Пульт управления в комплекте | Да, беспроводной | Встроенный электронагреватель | нет | [26 empty] | 193
НС-1496644 | ES-C 24HRI/ES-C pan/2X/ES-E 24HXI | 194 | 199 | 194 | ROYAL Clima | Модель внутреннего блока | ES-C 24HRI | Модель наружного блока | ES-E 24HXI | Модель декоративной панели | ES-C pan/2X | Инверторная технология | Нет | Серия | ESPERTO | Тип внутреннего блока | Кассетный | Эффективен для помещ. площадью до, м | 70 | Холодопроизводительность, kBTU | 24 | Холодопроизводительность, кВт | 7.03 (3.3 - 7.91) | Номинальная холодопроизводительность, кВт | 7.03 | Минимальная холодопроизводительность, кВт | 3.3 | Максимальная холодопроизводительность, кВт | 7.91 | Потребляемый ток в режиме охлаждения, А | 10.2 (4.2 - 12) | Номинальный потребляемый ток в режиме охлаждения, А | 10.2 | Минимальный потребляемый ток в режиме охлаждения, А | 4.2 | Максимальный потребляемый ток в режиме охлаждения, А | 12 | Потребляемая мощность в режиме охлаждения, кВт | 2.320 (0.78 - 2.75) | Номинальная потребляемая мощность в режиме охлаждения, кВт | 2.32 | Минимальная потребляемая мощность в режиме охлаждения, кВт | 0.78 | Максимальная потребляемая мощность в режиме охлаждения, кВт | 2.75 | Коэффициент энергоэффективности EER, Вт/Вт | 3.03 | Класс энергоэффективности EER (охлаждение) | B | Теплопроизводительность, kBTU | 26 | Теплопроизводительность контура, kBTU | 26 | Теплопроизводительность, кВт | 7,62 (2.81 - 8.94) | Номинальная теплопроизводительность, кВт | 7,62 | Минимальная теплопроизводительность, кВт | 2.81 | Максимальная теплопроизводительность, кВт | 8.94 | Потребляемый ток в режиме нагрева, А | 8,50 (3.60 - 12.10) | Номинальный потребляемый ток в режиме нагрева, А | 8,50 | Минимальный потребляемый ток в режиме нагрева, А | 3.6 | Максимальный потребляемый ток в режиме нагрева, А | 12.1 | Потребляемая мощность в режиме нагрева, кВт | 1,900 (0.61 - 2.70) | Номинальная потребляемая мощность в режиме нагрева, кВт | 1,900 | Минимальная потребляемая мощность в режиме нагрева, кВт | 0.61 | Максимальная потребляемая мощность в режиме нагрева, кВт | 2.7 | Коэффициент энергоэффективности COP, Вт/Вт | 4.01 | Класс энергоэффективности COP (нагрев) | A | Электропитание внутреннего блока, В/Гц/Ф | 220-240/50/1 | Напряжение электропитания внутреннего блока, В | 220-240 | Частота электропитания внутреннего блока, Гц | 50 | Количество фаз электропитания внутреннего блока, Ф | 1 | Электропитание наружного блока, В/Гц/Ф | 220-240/50/1 | Напряжение электропитания наружного блока, В | 220-240 | Частота электропитания наружного блока, Гц | 50 | Количество фаз электропитания наружного блока, Ф | 1 | Расход воздуха внутреннего блока, м&lt;sup&gt;3&lt;/sup&gt;/ч | 992/1118/1247 | Минимальный расход воздуха внутреннего блока, м&lt;sup&gt;3&lt;/sup&gt;/ч | 992 | Уровень шума внутреннего блока, дБ(А) | 42/47,5/50 | Минимальный уровень шума внутреннего блока, дБ(А) | 42 | Объем конденсации, л/ч | 2.51 | Расход воздуха наружного блока, м&lt;sup&gt;3&lt;/sup&gt;/ч | 3500 | Уровень шума наружного блока, дБ(А) | 60 | Марка компрессора | GMCC | Тип компрессора | Ротационный | Модель компрессора | KTM240D43UKT | Тип хладагента | R32 | Заводская заправка хладагента, г | 1500 | Дозаправка хладагента (сверх номинальной длины трассы), г/м | 24 | Габаритные размеры внутреннего блока (ШхВхГ), мм | 830x205x830 | Ширина внутреннего блока, мм | 830 | Высота внутреннего блока, мм | 205 | Глубина внутреннего блока, мм | 830 | Габаритные размеры наружного блока (ШхВхГ), мм | 590x673x342 | Ширина наружного блока, мм | 590 | Высота наружного блока, мм | 673 | Глубина наружного блока, мм | 342 | Габаритные размеры декоративной панели (ШхВхГ), мм | 950x55x950 | Ширина декоративной панели, мм | 950 | Высота декоративной панели, мм | 55 | Глубина декоративной панели, мм | 950 | Габаритные размеры внутреннего блока в упаковке (ШхВхГ), мм | 910x250x910 | Ширина внутреннего блока в упаковке, мм | 910 | Высота внутреннего блока в упаковке, мм | 250 | Глубина внутреннего блока в упаковке, мм | 910 | Габаритные размеры наружного блока в упаковке (ШхВхГ), мм | 995x740x398 | Ширина наружного блока в упаковке, мм | 995 | Высота наружного блока в упаковке, мм | 740 | Глубина наружного блока в упаковке, мм | 398 | Габаритные размеры декоративной панели в упаковке (ШхВхГ), мм | 1035x90x1035 | Ширина декоративной панели в упаковке, мм | 1035 | Высота декоративной панели в упаковке, мм | 90 | Глубина декоративной панели в упаковке, мм | 1035 | Вес нетто внутреннего блока, кг | 21.6 | Вес нетто наружного блока, кг | 43.9 | Вес нетто декоративной панели, кг | 5.9 | Вес брутто внутреннего блока, кг | 25.4 | Вес брутто наружного блока, кг | 46.9 | Вес брутто декоративной панели, кг | 8.6 | Диаметр жидкостной трубы, мм (дюйм) | 9,53 (3/8&quot;) | Диаметр газовой трубы, мм (дюйм) | 15,88 (5/8&quot;) | Максимальная длина трассы, м | 50 | Максимальный перепад по высоте между внутренним и наружным блоками, м | 25 | Максимальный перепад по высоте между внутренним и наружным блоками (если не задано взаимное расположение внутреннего и наружного блока), м | 25 | Минимальная длина трассы, м | 4 | Номинальная длина трассы, м | 5 | Диаметр дренажной трубы, мм | 25 | Рабочие температурные границы наружного воздуха (охлаждение), &amp;deg;C | -15 ~ +50 | Минимальная рабочая температура наружного воздуха (охлаждение), &amp;deg;C | -15 | Максимальная рабочая температура наружного воздуха (охлаждение), &amp;deg;C | 50 | Рабочие температурные границы наружного воздуха (нагрев), &amp;deg;C | -15 ~ +24 | Минимальная рабочая температура наружного воздуха (нагрев), &amp;deg;C | -15 | Максимальная рабочая температура наружного воздуха (нагрев), &amp;deg;C | 24 | Подключение электропитания | Наружный блок | Межблочный кабель, мм&lt;sup&gt;2&lt;/sup&gt; | 4*1,5 | Силовой кабель, мм&lt;sup&gt;2&lt;/sup&gt; | 3*4,0 | Автомат защиты, А | 25 | Максимальная потребляемая мощность, кВт | 3.7 | Максимальный потребляемый ток, А | 19 | Класс пылевлагозащиты, внутренний / наружный блок | IPX0/IP24 | Класс пылевлагозащиты, внутренний блок | IPX0 | Класс пылевлагозащиты, наружный блок | IP24 | Класс электрозащиты, внутренний / наружный блок | I класс/I класс | Класс электрозащиты, внутренний блок | I класс | Класс электрозащиты, наружный блок | I класс | Страна производства | КНР | Срок гарантии, мес | 36 | Цвет внутреннего блока | Белый | Цвет наружного блока | Белый | Ионизатор воздуха | Нет | Плазменная очистка воздуха | Нет | Ультрафиолетовая стерилизация | Нет | Регулировка положения жалюзи с пульта ДУ | Тольно горизонтальные | Управление c мобильного приложения по Wi-Fi | Нет | Дополнительные фильтры тонкой очистки в комплекте | Нет | Противопылевой фильтр в комплекте | нет | Пульт управления в комплекте | Да, беспроводной | Встроенный электронагреватель | нет | [26 empty] | 194
НС-1432612 | ES-C 36HRX/ES-C pan/2X/ES-E 36HX | 195 | 200 | 195 | ROYAL Clima | Модель внутреннего блока | ES-C 36HRX | Модель наружного блока | ES-E 36HX | Модель декоративной панели | ES – C pan/2X | Инверторная технология | Нет | Серия | ESPERTO | Тип внутреннего блока | Кассетный | Эффективен для помещ. площадью до, м | 106 | Холодопроизводительность, kBTU | 36 | Холодопроизводительность, кВт | 10.55 | Номинальная холодопроизводительность, кВт | 10.55 | Потребляемый ток в режиме охлаждения, А | 6.37 | Номинальный потребляемый ток в режиме охлаждения, А | 6.37 | Потребляемая мощность в режиме охлаждения, кВт | 3.505 | Номинальная потребляемая мощность в режиме охлаждения, кВт | 3.505 | Коэффициент энергоэффективности EER, Вт/Вт | 3.01 | Класс энергоэффективности EER (охлаждение) | B | Теплопроизводительность, kBTU | 38 | Теплопроизводительность контура, kBTU | 38 | Теплопроизводительность, кВт | 11,14 | Номинальная теплопроизводительность, кВт | 11,14 | Потребляемый ток в режиме нагрева, А | 6,02 | Номинальный потребляемый ток в режиме нагрева, А | 6,02 | Потребляемая мощность в режиме нагрева, кВт | 3,267 | Номинальная потребляемая мощность в режиме нагрева, кВт | 3,267 | Коэффициент энергоэффективности COP, Вт/Вт | 3.41 | Класс энергоэффективности COP (нагрев) | B | Электропитание внутреннего блока, В/Гц/Ф | 220-240/50/1 | Напряжение электропитания внутреннего блока, В | 220-240 | Частота электропитания внутреннего блока, Гц | 50 | Количество фаз электропитания внутреннего блока, Ф | 1 | Электропитание наружного блока, В/Гц/Ф | 380-415/50/3 | Напряжение электропитания наружного блока, В | 380-415 | Частота электропитания наружного блока, Гц | 50 | Количество фаз электропитания наружного блока, Ф | 3 | Расход воздуха внутреннего блока, м&lt;sup&gt;3&lt;/sup&gt;/ч | 1400/1660/1960 | Минимальный расход воздуха внутреннего блока, м&lt;sup&gt;3&lt;/sup&gt;/ч | 1400 | Уровень шума внутреннего блока, дБ(А) | 45/48/52 | Минимальный уровень шума внутреннего блока, дБ(А) | 45 | Объем конденсации, л/ч | 3.77 | Уровень шума наружного блока, дБ(А) | 62,5 | Марка компрессора | GMCC | Тип компрессора | Ротационный | Модель компрессора | ATQ420Y1TMT | Тип хладагента | R410A | Заводская заправка хладагента, г | 2850 | Дозаправка хладагента (сверх номинальной длины трассы), г/м | 30 | Габаритные размеры внутреннего блока (ШхВхГ), мм | 830x245x930 | Ширина внутреннего блока, мм | 830 | Высота внутреннего блока, мм | 245 | Глубина внутреннего блока, мм | 930 | Габаритные размеры наружного блока (ШхВхГ), мм | 946x810x410 | Ширина наружного блока, мм | 946 | Высота наружного блока, мм | 810 | Глубина наружного блока, мм | 410 | Габаритные размеры декоративной панели (ШхВхГ), мм | 950x55x950 | Ширина декоративной панели, мм | 950 | Высота декоративной панели, мм | 55 | Глубина декоративной панели, мм | 950 | Габаритные размеры внутреннего блока в упаковке (ШхВхГ), мм | 910x290x910 | Ширина внутреннего блока в упаковке, мм | 910 | Высота внутреннего блока в упаковке, мм | 290 | Глубина внутреннего блока в упаковке, мм | 910 | Габаритные размеры наружного блока в упаковке (ШхВхГ), мм | 1090x875x500 | Ширина наружного блока в упаковке, мм | 1090 | Высота наружного блока в упаковке, мм | 875 | Глубина наружного блока в упаковке, мм | 500 | Габаритные размеры декоративной панели в упаковке (ШхВхГ), мм | 1035x90x1035 | Ширина декоративной панели в упаковке, мм | 1035 | Высота декоративной панели в упаковке, мм | 90 | Глубина декоративной панели в упаковке, мм | 1035 | Вес нетто внутреннего блока, кг | 26.3 | Вес нетто наружного блока, кг | 72.7 | Вес нетто декоративной панели, кг | 5.9 | Вес брутто внутреннего блока, кг | 30.5 | Вес брутто наружного блока, кг | 77.1 | Вес брутто декоративной панели, кг | 8.6 | Диаметр жидкостной трубы, мм (дюйм) | 9,53 (3/8&quot;) | Диаметр газовой трубы, мм (дюйм) | 19,05 (3/4&quot;) | Максимальная длина трассы, м | 30 | Максимальный перепад по высоте между внутренним и наружным блоками, м | 20 | Максимальный перепад по высоте между внутренним и наружным блоками (если не задано взаимное расположение внутреннего и наружного блока), м | 20 | Минимальная длина трассы, м | 4 | Номинальная длина трассы, м | 5 | Диаметр дренажной трубы, мм | 25 | Рабочие температурные границы наружного воздуха (охлаждение), &amp;deg;C | -25 ~ +43 | Минимальная рабочая температура наружного воздуха (охлаждение), &amp;deg;C | -25 | Максимальная рабочая температура наружного воздуха (охлаждение), &amp;deg;C | 43 | Рабочие температурные границы наружного воздуха (нагрев), &amp;deg;C | -7 ~ +24 | Минимальная рабочая температура наружного воздуха (нагрев), &amp;deg;C | -7 | Максимальная рабочая температура наружного воздуха (нагрев), &amp;deg;C | 24 | Подключение электропитания | Наружный блок | Межблочный кабель, мм&lt;sup&gt;2&lt;/sup&gt; | 6*1,5 | Силовой кабель, мм&lt;sup&gt;2&lt;/sup&gt; | 5*2,5 | Автомат защиты, А | 20 | Максимальная потребляемая мощность, кВт | 4.25 | Максимальный потребляемый ток, А | 7 | Пусковой ток, А | 36.1 | Класс пылевлагозащиты, внутренний / наружный блок | IPX0/IP24 | Класс пылевлагозащиты, внутренний блок | IPX0 | Класс пылевлагозащиты, наружный блок | IP24 | Класс электрозащиты, внутренний / наружный блок | I класс/I класс | Класс электрозащиты, внутренний блок | I класс | Класс электрозащиты, наружный блок | I класс | Монтажный размер наружного блока, мм | 673*403 | Страна производства | КНР | Срок гарантии, мес | 36 | Цвет внутреннего блока | Белый | Цвет наружного блока | Белый | Ионизатор воздуха | Нет | Плазменная очистка воздуха | Нет | Ультрафиолетовая стерилизация | Нет | Регулировка положения жалюзи с пульта ДУ | Тольно горизонтальные | Управление c мобильного приложения по Wi-Fi | Нет | Дополнительные фильтры тонкой очистки в комплекте | Нет | Противопылевой фильтр в комплекте | нет | Пульт управления в комплекте | Да, беспроводной | Встроенный электронагреватель | нет | [48 empty] | 195
НС-1432616 | ES-C 48HRX/ES-C pan/2X/ES-E 48HX | 196 | 201 | 196 | ROYAL Clima | Модель внутреннего блока | ES-C 48HRX | Модель наружного блока | ES-E 48HX | Модель декоративной панели | ES – C pan/2X | Инверторная технология | Нет | Серия | ESPERTO | Тип внутреннего блока | Кассетный | Эффективен для помещ. площадью до, м | 141 | Холодопроизводительность, kBTU | 48 | Холодопроизводительность, кВт | 14.07 | Номинальная холодопроизводительность, кВт | 14.07 | Потребляемый ток в режиме охлаждения, А | 9.2 | Номинальный потребляемый ток в режиме охлаждения, А | 9.2 | Потребляемая мощность в режиме охлаждения, кВт | 5.191 | Номинальная потребляемая мощность в режиме охлаждения, кВт | 5.191 | Коэффициент энергоэффективности EER, Вт/Вт | 2.71 | Класс энергоэффективности EER (охлаждение) | D | Теплопроизводительность, kBTU | 52 | Теплопроизводительность контура, kBTU | 52 | Теплопроизводительность, кВт | 15,24 | Номинальная теплопроизводительность, кВт | 15,24 | Потребляемый ток в режиме нагрева, А | 8,34 | Номинальный потребляемый ток в режиме нагрева, А | 8,34 | Потребляемая мощность в режиме нагрева, кВт | 4,675 | Номинальная потребляемая мощность в режиме нагрева, кВт | 4,675 | Коэффициент энергоэффективности COP, Вт/Вт | 3.26 | Класс энергоэффективности COP (нагрев) | C | Электропитание внутреннего блока, В/Гц/Ф | 220-240/50/1 | Напряжение электропитания внутреннего блока, В | 220-240 | Частота электропитания внутреннего блока, Гц | 50 | Количество фаз электропитания внутреннего блока, Ф | 1 | Электропитание наружного блока, В/Гц/Ф | 380-415/50/3 | Напряжение электропитания наружного блока, В | 380-415 | Частота электропитания наружного блока, Гц | 50 | Количество фаз электропитания наружного блока, Ф | 3 | Расход воздуха внутреннего блока, м&lt;sup&gt;3&lt;/sup&gt;/ч | 1620/1780/1916 | Минимальный расход воздуха внутреннего блока, м&lt;sup&gt;3&lt;/sup&gt;/ч | 1620 | Уровень шума внутреннего блока, дБ(А) | 47/50/54 | Минимальный уровень шума внутреннего блока, дБ(А) | 47 | Объем конденсации, л/ч | 5.03 | Уровень шума наружного блока, дБ(А) | 62 | Марка компрессора | Panasonic | Тип компрессора | Спиральный | Модель компрессора | C-SBN373H8D | Тип хладагента | R410A | Заводская заправка хладагента, г | 3300 | Дозаправка хладагента (сверх номинальной длины трассы), г/м | 30 | Габаритные размеры внутреннего блока (ШхВхГ), мм | 830x245x930 | Ширина внутреннего блока, мм | 830 | Высота внутреннего блока, мм | 245 | Глубина внутреннего блока, мм | 930 | Габаритные размеры наружного блока (ШхВхГ), мм | 900x1170x350 | Ширина наружного блока, мм | 900 | Высота наружного блока, мм | 1170 | Глубина наружного блока, мм | 350 | Габаритные размеры декоративной панели (ШхВхГ), мм | 950x55x950 | Ширина декоративной панели, мм | 950 | Высота декоративной панели, мм | 55 | Глубина декоративной панели, мм | 950 | Габаритные размеры внутреннего блока в упаковке (ШхВхГ), мм | 910x290x910 | Ширина внутреннего блока в упаковке, мм | 910 | Высота внутреннего блока в упаковке, мм | 290 | Глубина внутреннего блока в упаковке, мм | 910 | Габаритные размеры наружного блока в упаковке (ШхВхГ), мм | 1032x1307x443 | Ширина наружного блока в упаковке, мм | 1032 | Высота наружного блока в упаковке, мм | 1307 | Глубина наружного блока в упаковке, мм | 443 | Габаритные размеры декоративной панели в упаковке (ШхВхГ), мм | 1035x90x1035 | Ширина декоративной панели в упаковке, мм | 1035 | Высота декоративной панели в упаковке, мм | 90 | Глубина декоративной панели в упаковке, мм | 1035 | Вес нетто внутреннего блока, кг | 28.7 | Вес нетто наружного блока, кг | 98.6 | Вес нетто декоративной панели, кг | 5.9 | Вес брутто внутреннего блока, кг | 32.9 | Вес брутто наружного блока, кг | 109.3 | Вес брутто декоративной панели, кг | 8.6 | Диаметр жидкостной трубы, мм (дюйм) | 9,53 (3/8&quot;) | Диаметр газовой трубы, мм (дюйм) | 19,05 (3/4&quot;) | Максимальная длина трассы, м | 50 | Максимальный перепад по высоте между внутренним и наружным блоками, м | 30 | Максимальный перепад по высоте между внутренним и наружным блоками (если не задано взаимное расположение внутреннего и наружного блока), м | 30 | Минимальная длина трассы, м | 4 | Номинальная длина трассы, м | 5 | Диаметр дренажной трубы, мм | 25 | Рабочие температурные границы наружного воздуха (охлаждение), &amp;deg;C | -25 ~ +43 | Минимальная рабочая температура наружного воздуха (охлаждение), &amp;deg;C | -25 | Максимальная рабочая температура наружного воздуха (охлаждение), &amp;deg;C | 43 | Рабочие температурные границы наружного воздуха (нагрев), &amp;deg;C | -7 ~ +24 | Минимальная рабочая температура наружного воздуха (нагрев), &amp;deg;C | -7 | Максимальная рабочая температура наружного воздуха (нагрев), &amp;deg;C | 24 | Подключение электропитания | Наружный блок | Межблочный кабель, мм&lt;sup&gt;2&lt;/sup&gt; | 6*1,5 | Силовой кабель, мм&lt;sup&gt;2&lt;/sup&gt; | 5*4,0 | Автомат защиты, А | 25 | Максимальная потребляемая мощность, кВт | 6.3 | Максимальный потребляемый ток, А | 11 | Пусковой ток, А | 66 | Класс пылевлагозащиты, внутренний / наружный блок | IPX0/IP24 | Класс пылевлагозащиты, внутренний блок | IPX0 | Класс пылевлагозащиты, наружный блок | IP24 | Класс электрозащиты, внутренний / наружный блок | I класс/I класс | Класс электрозащиты, внутренний блок | I класс | Класс электрозащиты, наружный блок | I класс | Монтажный размер наружного блока, мм | 590*378 | Страна производства | КНР | Срок гарантии, мес | 36 | Цвет внутреннего блока | Белый | Цвет наружного блока | Белый | Ионизатор воздуха | Нет | Плазменная очистка воздуха | Нет | Ультрафиолетовая стерилизация | Нет | Регулировка положения жалюзи с пульта ДУ | Тольно горизонтальные | Управление c мобильного приложения по Wi-Fi | Нет | Дополнительные фильтры тонкой очистки в комплекте | Нет | Противопылевой фильтр в комплекте | нет | Пульт управления в комплекте | Да, беспроводной | Встроенный электронагреватель | нет | [48 empty] | 196
НС-1432618 | ES-C 60HRX/ES-C pan/2X/ES-E 60HX | 197 | 202 | 197 | ROYAL Clima | Модель внутреннего блока | ES-C 60HRX | Модель наружного блока | ES-E 60HX | Модель декоративной панели | ES – C pan/2X | Инверторная технология | Нет | Серия | ESPERTO | Тип внутреннего блока | Кассетный | Эффективен для помещ. площадью до, м | 159 | Холодопроизводительность, kBTU | 54 | Холодопроизводительность, кВт | 15.94 | Номинальная холодопроизводительность, кВт | 15.94 | Потребляемый ток в режиме охлаждения, А | 10.78 | Номинальный потребляемый ток в режиме охлаждения, А | 10.78 | Потребляемая мощность в режиме охлаждения, кВт | 6.107 | Номинальная потребляемая мощность в режиме охлаждения, кВт | 6.107 | Коэффициент энергоэффективности EER, Вт/Вт | 2.61 | Класс энергоэффективности EER (охлаждение) | D | Теплопроизводительность, kBTU | 61 | Теплопроизводительность контура, kBTU | 61 | Теплопроизводительность, кВт | 17,88 | Номинальная теплопроизводительность, кВт | 17,88 | Потребляемый ток в режиме нагрева, А | 9,85 | Номинальный потребляемый ток в режиме нагрева, А | 9,85 | Потребляемая мощность в режиме нагрева, кВт | 5,57 | Номинальная потребляемая мощность в режиме нагрева, кВт | 5,57 | Коэффициент энергоэффективности COP, Вт/Вт | 3.21 | Класс энергоэффективности COP (нагрев) | C | Электропитание внутреннего блока, В/Гц/Ф | 220-240/50/1 | Напряжение электропитания внутреннего блока, В | 220-240 | Частота электропитания внутреннего блока, Гц | 50 | Количество фаз электропитания внутреннего блока, Ф | 1 | Электропитание наружного блока, В/Гц/Ф | 380-415/50/3 | Напряжение электропитания наружного блока, В | 380-415 | Частота электропитания наружного блока, Гц | 50 | Количество фаз электропитания наружного блока, Ф | 3 | Расход воздуха внутреннего блока, м&lt;sup&gt;3&lt;/sup&gt;/ч | 1730/1920/2100 | Минимальный расход воздуха внутреннего блока, м&lt;sup&gt;3&lt;/sup&gt;/ч | 1730 | Уровень шума внутреннего блока, дБ(А) | 47/50/53 | Минимальный уровень шума внутреннего блока, дБ(А) | 47 | Объем конденсации, л/ч | 5.69 | Уровень шума наружного блока, дБ(А) | 61,5 | Марка компрессора | Panasonic | Тип компрессора | Спиральный | Модель компрессора | C-SBN453H8D | Тип хладагента | R410A | Заводская заправка хладагента, г | 3300 | Дозаправка хладагента (сверх номинальной длины трассы), г/м | 30 | Габаритные размеры внутреннего блока (ШхВхГ), мм | 830x287x830 | Ширина внутреннего блока, мм | 830 | Высота внутреннего блока, мм | 287 | Глубина внутреннего блока, мм | 830 | Габаритные размеры наружного блока (ШхВхГ), мм | 900x1170x350 | Ширина наружного блока, мм | 900 | Высота наружного блока, мм | 1170 | Глубина наружного блока, мм | 350 | Габаритные размеры декоративной панели (ШхВхГ), мм | 950x55x950 | Ширина декоративной панели, мм | 950 | Высота декоративной панели, мм | 55 | Глубина декоративной панели, мм | 950 | Габаритные размеры внутреннего блока в упаковке (ШхВхГ), мм | 910x330x910 | Ширина внутреннего блока в упаковке, мм | 910 | Высота внутреннего блока в упаковке, мм | 330 | Глубина внутреннего блока в упаковке, мм | 910 | Габаритные размеры наружного блока в упаковке (ШхВхГ), мм | 1032x1307x443 | Ширина наружного блока в упаковке, мм | 1032 | Высота наружного блока в упаковке, мм | 1307 | Глубина наружного блока в упаковке, мм | 443 | Габаритные размеры декоративной панели в упаковке (ШхВхГ), мм | 1035x90x1035 | Ширина декоративной панели в упаковке, мм | 1035 | Высота декоративной панели в упаковке, мм | 90 | Глубина декоративной панели в упаковке, мм | 1035 | Вес нетто внутреннего блока, кг | 30.9 | Вес нетто наружного блока, кг | 99.7 | Вес нетто декоративной панели, кг | 5.9 | Вес брутто внутреннего блока, кг | 35.1 | Вес брутто наружного блока, кг | 111.2 | Вес брутто декоративной панели, кг | 8.6 | Диаметр жидкостной трубы, мм (дюйм) | 9,53 (3/8&quot;) | Диаметр газовой трубы, мм (дюйм) | 19,05 (3/4&quot;) | Максимальная длина трассы, м | 50 | Максимальный перепад по высоте между внутренним и наружным блоками, м | 30 | Максимальный перепад по высоте между внутренним и наружным блоками (если не задано взаимное расположение внутреннего и наружного блока), м | 30 | Минимальная длина трассы, м | 4 | Номинальная длина трассы, м | 5 | Диаметр дренажной трубы, мм | 25 | Рабочие температурные границы наружного воздуха (охлаждение), &amp;deg;C | -25 ~ +43 | Минимальная рабочая температура наружного воздуха (охлаждение), &amp;deg;C | -25 | Максимальная рабочая температура наружного воздуха (охлаждение), &amp;deg;C | 43 | Рабочие температурные границы наружного воздуха (нагрев), &amp;deg;C | -7 ~ +24 | Минимальная рабочая температура наружного воздуха (нагрев), &amp;deg;C | -7 | Максимальная рабочая температура наружного воздуха (нагрев), &amp;deg;C | 24 | Подключение электропитания | Наружный блок | Межблочный кабель, мм&lt;sup&gt;2&lt;/sup&gt; | 6*1,5 | Силовой кабель, мм&lt;sup&gt;2&lt;/sup&gt; | 5*4,0 | Автомат защиты, А | 25 | Максимальная потребляемая мощность, кВт | 7.5 | Максимальный потребляемый ток, А | 12.6 | Пусковой ток, А | 73 | Класс пылевлагозащиты, внутренний / наружный блок | IPX0/IP24 | Класс пылевлагозащиты, внутренний блок | IPX0 | Класс пылевлагозащиты, наружный блок | IP24 | Класс электрозащиты, внутренний / наружный блок | I класс/I класс | Класс электрозащиты, внутренний блок | I класс | Класс электрозащиты, наружный блок | I класс | Монтажный размер наружного блока, мм | 590*378 | Страна производства | КНР | Срок гарантии, мес | 36 | Цвет внутреннего блока | Белый | Цвет наружного блока | Белый | Ионизатор воздуха | Нет | Плазменная очистка воздуха | Нет | Ультрафиолетовая стерилизация | Нет | Регулировка положения жалюзи с пульта ДУ | Тольно горизонтальные | Управление c мобильного приложения по Wi-Fi | Нет | Дополнительные фильтры тонкой очистки в комплекте | Нет | Противопылевой фильтр в комплекте | нет | Пульт управления в комплекте | Да, беспроводной | Встроенный электронагреватель | нет | [48 empty] | 197
НС-1496642 | ES-C 12HRI/ES-C pan/1X/ES-E 12HXI | 198 | 203 | 198 | ROYAL Clima | Модель внутреннего блока | ES-C 12HRI | Модель наружного блока | ES-E 12HXI | Модель декоративной панели | ES-C pan/1X | Инверторная технология | Нет | Серия | ESPERTO | Тип внутреннего блока | Кассетный | Эффективен для помещ. площадью до, м | 35 | Холодопроизводительность, kBTU | 12 | Холодопроизводительность, кВт | 3.52 (0.85 - 4.11) | Номинальная холодопроизводительность, кВт | 3.52 | Минимальная холодопроизводительность, кВт | 0.85 | Максимальная холодопроизводительность, кВт | 4.11 | Потребляемый ток в режиме охлаждения, А | 4.45 (1.32 - 6.31) | Номинальный потребляемый ток в режиме охлаждения, А | 4.45 | Минимальный потребляемый ток в режиме охлаждения, А | 1.32 | Максимальный потребляемый ток в режиме охлаждения, А | 6.31 | Потребляемая мощность в режиме охлаждения, кВт | 1.011 (0.17 - 1.43) | Номинальная потребляемая мощность в режиме охлаждения, кВт | 1.011 | Минимальная потребляемая мощность в режиме охлаждения, кВт | 0.17 | Максимальная потребляемая мощность в режиме охлаждения, кВт | 1.43 | Коэффициент энергоэффективности EER, Вт/Вт | 3.48 | Класс энергоэффективности EER (охлаждение) | A | Теплопроизводительность, kBTU | 13 | Теплопроизводительность контура, kBTU | 13 | Теплопроизводительность, кВт | 3,81 (0.47 - 4.31) | Номинальная теплопроизводительность, кВт | 3,81 | Минимальная теплопроизводительность, кВт | 0.47 | Максимальная теплопроизводительность, кВт | 4.31 | Потребляемый ток в режиме нагрева, А | 4,73 (1.04 - 6.07) | Номинальный потребляемый ток в режиме нагрева, А | 4,73 | Минимальный потребляемый ток в режиме нагрева, А | 1.04 | Максимальный потребляемый ток в режиме нагрева, А | 6.07 | Потребляемая мощность в режиме нагрева, кВт | 1,019 (0.12 - 1.38) | Номинальная потребляемая мощность в режиме нагрева, кВт | 1,019 | Минимальная потребляемая мощность в режиме нагрева, кВт | 0.12 | Максимальная потребляемая мощность в режиме нагрева, кВт | 1.38 | Коэффициент энергоэффективности COP, Вт/Вт | 3.74 | Класс энергоэффективности COP (нагрев) | A | Электропитание внутреннего блока, В/Гц/Ф | 220-240/50/1 | Напряжение электропитания внутреннего блока, В | 220-240 | Частота электропитания внутреннего блока, Гц | 50 | Количество фаз электропитания внутреннего блока, Ф | 1 | Электропитание наружного блока, В/Гц/Ф | 220-240/50/1 | Напряжение электропитания наружного блока, В | 220-240 | Частота электропитания наружного блока, Гц | 50 | Количество фаз электропитания наружного блока, Ф | 1 | Расход воздуха внутреннего блока, м&lt;sup&gt;3&lt;/sup&gt;/ч | 389/485/569 | Минимальный расход воздуха внутреннего блока, м&lt;sup&gt;3&lt;/sup&gt;/ч | 389 | Уровень шума внутреннего блока, дБ(А) | 34,5/37,5/42 | Минимальный уровень шума внутреннего блока, дБ(А) | 34.5 | Объем конденсации, л/ч | 1.26 | Расход воздуха наружного блока, м&lt;sup&gt;3&lt;/sup&gt;/ч | 2200 | Уровень шума наружного блока, дБ(А) | 53,6 | Марка компрессора | GMCC | Тип компрессора | Ротационный | Модель компрессора | KSN98D64UFZ3 | Тип хладагента | R32 | Заводская заправка хладагента, г | 710 | Дозаправка хладагента (сверх номинальной длины трассы), г/м | 12 | Габаритные размеры внутреннего блока (ШхВхГ), мм | 570x260x570 | Ширина внутреннего блока, мм | 570 | Высота внутреннего блока, мм | 260 | Глубина внутреннего блока, мм | 570 | Габаритные размеры наружного блока (ШхВхГ), мм | 765x555x303 | Ширина наружного блока, мм | 765 | Высота наружного блока, мм | 555 | Глубина наружного блока, мм | 303 | Габаритные размеры декоративной панели (ШхВхГ), мм | 647x50x647 | Ширина декоративной панели, мм | 647 | Высота декоративной панели, мм | 50 | Глубина декоративной панели, мм | 647 | Габаритные размеры внутреннего блока в упаковке (ШхВхГ), мм | 662x317x662 | Ширина внутреннего блока в упаковке, мм | 662 | Высота внутреннего блока в упаковке, мм | 317 | Глубина внутреннего блока в упаковке, мм | 662 | Габаритные размеры наружного блока в упаковке (ШхВхГ), мм | 887x610x337 | Ширина наружного блока в упаковке, мм | 887 | Высота наружного блока в упаковке, мм | 610 | Глубина наружного блока в упаковке, мм | 337 | Габаритные размеры декоративной панели в упаковке (ШхВхГ), мм | 715x125x715 | Ширина декоративной панели в упаковке, мм | 715 | Высота декоративной панели в упаковке, мм | 125 | Глубина декоративной панели в упаковке, мм | 715 | Вес нетто внутреннего блока, кг | 16.3 | Вес нетто наружного блока, кг | 26.6 | Вес нетто декоративной панели, кг | 2.5 | Вес брутто внутреннего блока, кг | 20.4 | Вес брутто наружного блока, кг | 29 | Вес брутто декоративной панели, кг | 4.5 | Диаметр жидкостной трубы, мм (дюйм) | 6,35 (1/4&quot;) | Диаметр газовой трубы, мм (дюйм) | 9,53 (3/8&quot;) | Максимальная длина трассы, м | 25 | Максимальный перепад по высоте между внутренним и наружным блоками, м | 10 | Максимальный перепад по высоте между внутренним и наружным блоками (если не задано взаимное расположение внутреннего и наружного блока), м | 10 | Минимальная длина трассы, м | 4 | Номинальная длина трассы, м | 5 | Диаметр дренажной трубы, мм | 25 | Рабочие температурные границы наружного воздуха (охлаждение), &amp;deg;C | -15 ~ +50 | Минимальная рабочая температура наружного воздуха (охлаждение), &amp;deg;C | -15 | Максимальная рабочая температура наружного воздуха (охлаждение), &amp;deg;C | 50 | Рабочие температурные границы наружного воздуха (нагрев), &amp;deg;C | -15 ~ +24 | Минимальная рабочая температура наружного воздуха (нагрев), &amp;deg;C | -15 | Максимальная рабочая температура наружного воздуха (нагрев), &amp;deg;C | 24 | Подключение электропитания | Наружный блок | Межблочный кабель, мм&lt;sup&gt;2&lt;/sup&gt; | 4*1,5 | Силовой кабель, мм&lt;sup&gt;2&lt;/sup&gt; | 3*2,5 | Автомат защиты, А | 16 | Максимальная потребляемая мощность, кВт | 1.85 | Максимальный потребляемый ток, А | 9 | Класс пылевлагозащиты, внутренний / наружный блок | IPX0/IP24 | Класс пылевлагозащиты, внутренний блок | IPX0 | Класс пылевлагозащиты, наружный блок | IP24 | Класс электрозащиты, внутренний / наружный блок | I класс/I класс | Класс электрозащиты, внутренний блок | I класс | Класс электрозащиты, наружный блок | I класс | Страна производства | КНР | Срок гарантии, мес | 36 | Цвет внутреннего блока | Белый | Цвет наружного блока | Белый | Ионизатор воздуха | Нет | Плазменная очистка воздуха | Нет | Ультрафиолетовая стерилизация | Нет | Регулировка положения жалюзи с пульта ДУ | Тольно горизонтальные | Управление c мобильного приложения по Wi-Fi | Нет | Дополнительные фильтры тонкой очистки в комплекте | Нет | Противопылевой фильтр в комплекте | нет | Пульт управления в комплекте | Да, беспроводной | Встроенный электронагреватель | нет | [26 empty] | 198
НС-1351793 | ES-F 18HRX/ES-E 18HX | 199 | 204 | 199 | ROYAL Clima | Модель внутреннего блока | ES-F 18HRN | Модель наружного блока | ES-E 18HN | Инверторная технология | нет | Серия | ESPERTO | Тип внутреннего блока | Напольно-потолочный | Эффективен для помещ. площадью до, м | 56 | Холодопроизводительность, kBTU | 19 | Холодопроизводительность, кВт | 5.6 | Номинальная холодопроизводительность, кВт | 5.6 | Потребляемый ток в режиме охлаждения, А | 8.57 | Номинальный потребляемый ток в режиме охлаждения, А | 8.57 | Потребляемая мощность в режиме охлаждения, кВт | 1.931 | Номинальная потребляемая мощность в режиме охлаждения, кВт | 1.931 | Коэффициент энергоэффективности EER, Вт/Вт | 2.9 | Класс энергоэффективности EER (охлаждение) | С | Теплопроизводительность, kBTU | 19 | Теплопроизводительность контура, kBTU | 19 | Теплопроизводительность, кВт | 5.65 | Номинальная теплопроизводительность, кВт | 5.65 | Потребляемый ток в режиме нагрева, А | 7.24 | Номинальный потребляемый ток в режиме нагрева, А | 7.24 | Потребляемая мощность в режиме нагрева, кВт | 1.633 | Номинальная потребляемая мощность в режиме нагрева, кВт | 1.633 | Коэффициент энергоэффективности COP, Вт/Вт | 3.46 | Класс энергоэффективности COP (нагрев) | В | Электропитание внутреннего блока, В/Гц/Ф | 220-240/50/1 | Напряжение электропитания внутреннего блока, В | 220-240 | Частота электропитания внутреннего блока, Гц | 50 | Количество фаз электропитания внутреннего блока, Ф | 1 | Электропитание наружного блока, В/Гц/Ф | 220-240/50/1 | Напряжение электропитания наружного блока, В | 220-240 | Частота электропитания наружного блока, Гц | 50 | Количество фаз электропитания наружного блока, Ф | 1 | Расход воздуха внутреннего блока, м&lt;sup&gt;3&lt;/sup&gt;/ч | 800/950/1150 | Минимальный расход воздуха внутреннего блока, м&lt;sup&gt;3&lt;/sup&gt;/ч | 800 | Уровень шума внутреннего блока, дБ(А) | 42/47/52 | Минимальный уровень шума внутреннего блока, дБ(А) | 42 | Объем конденсации, л/ч | 2 | Уровень шума наружного блока, дБ(А) | 62 | Марка компрессора | GMCC | Тип компрессора | Ротационный | Модель компрессора | PA215M2AS-7KTL6 | Тип хладагента | R410A | Заводская заправка хладагента, г | 1500 | Дозаправка хладагента (сверх номинальной длины трассы), г/м | 15 | Габаритные размеры внутреннего блока (ШхВхГ), мм | 1068x675x235 | Ширина внутреннего блока, мм | 1068 | Высота внутреннего блока, мм | 675 | Глубина внутреннего блока, мм | 235 | Габаритные размеры наружного блока (ШхВхГ), мм | 770x555x300 | Ширина наружного блока, мм | 770 | Высота наружного блока, мм | 555 | Глубина наружного блока, мм | 300 | Габаритные размеры внутреннего блока в упаковке (ШхВхГ), мм | 1145x313x755 | Ширина внутреннего блока в упаковке, мм | 1145 | Высота внутреннего блока в упаковке, мм | 313 | Глубина внутреннего блока в упаковке, мм | 755 | Габаритные размеры наружного блока в упаковке (ШхВхГ), мм | 900x615x348 | Ширина наружного блока в упаковке, мм | 900 | Высота наружного блока в упаковке, мм | 615 | Глубина наружного блока в упаковке, мм | 348 | Вес нетто внутреннего блока, кг | 24 | Вес нетто наружного блока, кг | 36.5 | Вес брутто внутреннего блока, кг | 29 | Вес брутто наружного блока, кг | 39.7 | Диаметр жидкостной трубы, мм (дюйм) | 6,35 (1/4&quot;) | Диаметр газовой трубы, мм (дюйм) | 12,7 (1/2&quot;) | Максимальная длина трассы, м | 25 | Максимальный перепад по высоте между внутренним и наружным блоками, м | 15 | Максимальный перепад по высоте между внутренним и наружным блоками (если не задано взаимное расположение внутреннего и наружного блока), м | 15 | Минимальная длина трассы, м | 4 | Номинальная длина трассы, м | 5 | Диаметр дренажной трубы, мм | 25 | Рабочие температурные границы наружного воздуха (охлаждение), &amp;deg;C | +17 ~ +43 | Минимальная рабочая температура наружного воздуха (охлаждение), &amp;deg;C | 17 | Максимальная рабочая температура наружного воздуха (охлаждение), &amp;deg;C | 43 | Рабочие температурные границы наружного воздуха (нагрев), &amp;deg;C | -7 ~ +24 | Минимальная рабочая температура наружного воздуха (нагрев), &amp;deg;C | -7 | Максимальная рабочая температура наружного воздуха (нагрев), &amp;deg;C | 24 | Рабочие температурные границы внутреннего воздуха (охлаждение), &amp;deg;C | +17 ~ +32 | Минимальная рабочая температура внутреннего воздуха (охлаждение), &amp;deg;C | 17 | Максимальная рабочая температура внутреннего воздуха (охлаждение), &amp;deg;C | 32 | Рабочие температурные границы внутреннего воздуха (нагрев), &amp;deg;C | 0 ~ +30 | Минимальная рабочая температура внутреннего воздуха (нагрев), &amp;deg;C | 0 | Максимальная рабочая температура внутреннего воздуха (нагрев), &amp;deg;C | 30 | Подключение электропитания | Внутренний блок | Межблочный кабель, мм&lt;sup&gt;2&lt;/sup&gt; | 5*2,5+2*0,5 | Силовой кабель, мм&lt;sup&gt;2&lt;/sup&gt; | 3*2,5 | Автомат защиты, А | 25 | Максимальная потребляемая мощность, кВт | 2.95 | Максимальный потребляемый ток, А | 15 | Пусковой ток, А | 38 | Класс пылевлагозащиты, внутренний / наружный блок | IPX0/IP24 | Класс пылевлагозащиты, внутренний блок | IPX0 | Класс пылевлагозащиты, наружный блок | IP24 | Класс электрозащиты, внутренний / наружный блок | I класс/I класс | Класс электрозащиты, внутренний блок | I класс | Класс электрозащиты, наружный блок | I класс | Монтажный размер наружного блока, мм | 511*317 | Страна производства | КНР | Срок гарантии, мес | 36 | Цвет внутреннего блока | Белый | Цвет наружного блока | Белый | Тип дросселирующего устройства | Капиллярная трубка | Ионизатор воздуха | нет | Плазменная очистка воздуха | нет | Ультрафиолетовая стерилизация | нет | Регулировка положения жалюзи с пульта ДУ | Вертикальные и горизонтальные | Управление c мобильного приложения по Wi-Fi | нет | Дополнительные фильтры тонкой очистки в комплекте | нет | Противопылевой фильтр в комплекте | да | Пульт управления в комплекте | Да, беспроводной | Встроенный электронагреватель | нет | [56 empty] | 199
НС-1351832 | ES-F 24HRX/ES-E 24HX | 200 | 205 | 200 | ROYAL Clima | Модель внутреннего блока | ES-F 24HRN | Модель наружного блока | ES-E 24HN | Инверторная технология | нет | Серия | ESPERTO | Тип внутреннего блока | Напольно-потолочный | Эффективен для помещ. площадью до, м | 70 | Холодопроизводительность, kBTU | 24 | Холодопроизводительность, кВт | 7.03 | Номинальная холодопроизводительность, кВт | 7.03 | Потребляемый ток в режиме охлаждения, А | 12 | Номинальный потребляемый ток в режиме охлаждения, А | 12 | Потребляемая мощность в режиме охлаждения, кВт | 2.502 | Номинальная потребляемая мощность в режиме охлаждения, кВт | 2.502 | Коэффициент энергоэффективности EER, Вт/Вт | 2.81 | Класс энергоэффективности EER (охлаждение) | С | Теплопроизводительность, kBTU | 27 | Теплопроизводительность контура, kBTU | 27 | Теплопроизводительность, кВт | 7.91 | Номинальная теплопроизводительность, кВт | 7.91 | Потребляемый ток в режиме нагрева, А | 10.75 | Номинальный потребляемый ток в режиме нагрева, А | 10.75 | Потребляемая мощность в режиме нагрева, кВт | 2.32 | Номинальная потребляемая мощность в режиме нагрева, кВт | 2.32 | Коэффициент энергоэффективности COP, Вт/Вт | 3.41 | Класс энергоэффективности COP (нагрев) | В | Электропитание внутреннего блока, В/Гц/Ф | 220-240/50/1 | Напряжение электропитания внутреннего блока, В | 220-240 | Частота электропитания внутреннего блока, Гц | 50 | Количество фаз электропитания внутреннего блока, Ф | 1 | Электропитание наружного блока, В/Гц/Ф | 220-240/50/1 | Напряжение электропитания наружного блока, В | 220-240 | Частота электропитания наружного блока, Гц | 50 | Количество фаз электропитания наружного блока, Ф | 1 | Расход воздуха внутреннего блока, м&lt;sup&gt;3&lt;/sup&gt;/ч | 867/1026/1221 | Минимальный расход воздуха внутреннего блока, м&lt;sup&gt;3&lt;/sup&gt;/ч | 867 | Уровень шума внутреннего блока, дБ(А) | 41/45/50 | Минимальный уровень шума внутреннего блока, дБ(А) | 41 | Объем конденсации, л/ч | 2.51 | Уровень шума наружного блока, дБ(А) | 60 | Марка компрессора | GMCC | Тип компрессора | Ротационный | Модель компрессора | KTG275V2VMP | Тип хладагента | R410A | Заводская заправка хладагента, г | 1800 | Дозаправка хладагента (сверх номинальной длины трассы), г/м | 30 | Габаритные размеры внутреннего блока (ШхВхГ), мм | 1068x675x235 | Ширина внутреннего блока, мм | 1068 | Высота внутреннего блока, мм | 675 | Глубина внутреннего блока, мм | 235 | Габаритные размеры наружного блока (ШхВхГ), мм | 890x673x342 | Ширина наружного блока, мм | 890 | Высота наружного блока, мм | 673 | Глубина наружного блока, мм | 342 | Габаритные размеры внутреннего блока в упаковке (ШхВхГ), мм | 1145x318x755 | Ширина внутреннего блока в упаковке, мм | 1145 | Высота внутреннего блока в упаковке, мм | 318 | Глубина внутреннего блока в упаковке, мм | 755 | Габаритные размеры наружного блока в упаковке (ШхВхГ), мм | 995x740x398 | Ширина наружного блока в упаковке, мм | 995 | Высота наружного блока в упаковке, мм | 740 | Глубина наружного блока в упаковке, мм | 398 | Вес нетто внутреннего блока, кг | 24.9 | Вес нетто наружного блока, кг | 52.9 | Вес брутто внутреннего блока, кг | 30 | Вес брутто наружного блока, кг | 55.9 | Диаметр жидкостной трубы, мм (дюйм) | 9,53 (3/8&quot;) | Диаметр газовой трубы, мм (дюйм) | 15,88 (5/8&quot;) | Максимальная длина трассы, м | 25 | Максимальный перепад по высоте между внутренним и наружным блоками, м | 15 | Максимальный перепад по высоте между внутренним и наружным блоками (если не задано взаимное расположение внутреннего и наружного блока), м | 15 | Минимальная длина трассы, м | 4 | Номинальная длина трассы, м | 5 | Диаметр дренажной трубы, мм | 25 | Рабочие температурные границы наружного воздуха (охлаждение), &amp;deg;C | +17 ~ +43 | Минимальная рабочая температура наружного воздуха (охлаждение), &amp;deg;C | 17 | Максимальная рабочая температура наружного воздуха (охлаждение), &amp;deg;C | 43 | Рабочие температурные границы наружного воздуха (нагрев), &amp;deg;C | -7 ~ +24 | Минимальная рабочая температура наружного воздуха (нагрев), &amp;deg;C | -7 | Максимальная рабочая температура наружного воздуха (нагрев), &amp;deg;C | 24 | Рабочие температурные границы внутреннего воздуха (охлаждение), &amp;deg;C | +17 ~ +32 | Минимальная рабочая температура внутреннего воздуха (охлаждение), &amp;deg;C | 17 | Максимальная рабочая температура внутреннего воздуха (охлаждение), &amp;deg;C | 32 | Рабочие температурные границы внутреннего воздуха (нагрев), &amp;deg;C | 0 ~ +30 | Минимальная рабочая температура внутреннего воздуха (нагрев), &amp;deg;C | 0 | Максимальная рабочая температура внутреннего воздуха (нагрев), &amp;deg;C | 30 | Подключение электропитания | Наружный блок | Межблочный кабель, мм&lt;sup&gt;2&lt;/sup&gt; | 6*1,5+2*0,5 | Силовой кабель, мм&lt;sup&gt;2&lt;/sup&gt; | 3*4,0 | Автомат защиты, А | 25 | Максимальная потребляемая мощность, кВт | 3.7 | Максимальный потребляемый ток, А | 18 | Пусковой ток, А | 54.9 | Класс пылевлагозащиты, внутренний / наружный блок | IPX0/IP24 | Класс пылевлагозащиты, внутренний блок | IPX0 | Класс пылевлагозащиты, наружный блок | IP24 | Класс электрозащиты, внутренний / наружный блок | I класс/I класс | Класс электрозащиты, внутренний блок | I класс | Класс электрозащиты, наружный блок | I класс | Монтажный размер наружного блока, мм | 663*348 | Страна производства | КНР | Срок гарантии, мес | 36 | Цвет внутреннего блока | Белый | Цвет наружного блока | Белый | Тип дросселирующего устройства | Капиллярная трубка | Ионизатор воздуха | нет | Плазменная очистка воздуха | нет | Ультрафиолетовая стерилизация | нет | Регулировка положения жалюзи с пульта ДУ | Вертикальные и горизонтальные | Управление c мобильного приложения по Wi-Fi | нет | Дополнительные фильтры тонкой очистки в комплекте | нет | Противопылевой фильтр в комплекте | да | Пульт управления в комплекте | Да, беспроводной | Встроенный электронагреватель | нет | [56 empty] | 200
НС-1432631 | ES-F 36HRX/ES-E 36HX | 201 | 206 | 201 | ROYAL Clima | Модель внутреннего блока | ES-F 36HRX | Модель наружного блока | ES-E 36HX | Инверторная технология | нет | Серия | ESPERTO | Тип внутреннего блока | Напольно-потолочный | Эффективен для помещ. площадью до, м | 106 | Холодопроизводительность, kBTU | 36 | Холодопроизводительность, кВт | 10.55 | Номинальная холодопроизводительность, кВт | 10.55 | Потребляемый ток в режиме охлаждения, А | 5.9 | Номинальный потребляемый ток в режиме охлаждения, А | 5.9 | Потребляемая мощность в режиме охлаждения, кВт | 3.505 | Номинальная потребляемая мощность в режиме охлаждения, кВт | 3.505 | Коэффициент энергоэффективности EER, Вт/Вт | 3.01 | Класс энергоэффективности EER (охлаждение) | В | Теплопроизводительность, kBTU | 38 | Теплопроизводительность контура, kBTU | 38 | Теплопроизводительность, кВт | 11.14 | Номинальная теплопроизводительность, кВт | 11.14 | Потребляемый ток в режиме нагрева, А | 5.75 | Номинальный потребляемый ток в режиме нагрева, А | 5.75 | Потребляемая мощность в режиме нагрева, кВт | 3.438 | Номинальная потребляемая мощность в режиме нагрева, кВт | 3.438 | Коэффициент энергоэффективности COP, Вт/Вт | 3.24 | Класс энергоэффективности COP (нагрев) | С | Электропитание внутреннего блока, В/Гц/Ф | 220-240/50/1 | Напряжение электропитания внутреннего блока, В | 220-240 | Частота электропитания внутреннего блока, Гц | 50 | Количество фаз электропитания внутреннего блока, Ф | 1 | Электропитание наружного блока, В/Гц/Ф | 220-240/50/1 | Напряжение электропитания наружного блока, В | 220-240 | Частота электропитания наружного блока, Гц | 50 | Количество фаз электропитания наружного блока, Ф | 1 | Расход воздуха внутреннего блока, м&lt;sup&gt;3&lt;/sup&gt;/ч | 1311/1536/1819 | Минимальный расход воздуха внутреннего блока, м&lt;sup&gt;3&lt;/sup&gt;/ч | 1311 | Уровень шума внутреннего блока, дБ(А) | 45/48,5/53 | Минимальный уровень шума внутреннего блока, дБ(А) | 45 | Объем конденсации, л/ч | 3.77 | Уровень шума наружного блока, дБ(А) | 63 | Марка компрессора | GMCC | Тип компрессора | Ротационный | Модель компрессора | ATQ420Y1TMT | Тип хладагента | R410A | Заводская заправка хладагента, г | 2850 | Дозаправка хладагента (сверх номинальной длины трассы), г/м | 30 | Габаритные размеры внутреннего блока (ШхВхГ), мм | 1285x675x235 | Ширина внутреннего блока, мм | 1285 | Высота внутреннего блока, мм | 675 | Глубина внутреннего блока, мм | 235 | Габаритные размеры наружного блока (ШхВхГ), мм | 946x810x410 | Ширина наружного блока, мм | 946 | Высота наружного блока, мм | 810 | Глубина наружного блока, мм | 410 | Габаритные размеры внутреннего блока в упаковке (ШхВхГ), мм | 1360x313x755 | Ширина внутреннего блока в упаковке, мм | 1360 | Высота внутреннего блока в упаковке, мм | 313 | Глубина внутреннего блока в упаковке, мм | 755 | Габаритные размеры наружного блока в упаковке (ШхВхГ), мм | 1090x875x500 | Ширина наружного блока в упаковке, мм | 1090 | Высота наружного блока в упаковке, мм | 875 | Глубина наружного блока в упаковке, мм | 500 | Вес нетто внутреннего блока, кг | 29.9 | Вес нетто наружного блока, кг | 74.4 | Вес брутто внутреннего блока, кг | 35.5 | Вес брутто наружного блока, кг | 78.9 | Диаметр жидкостной трубы, мм (дюйм) | 9,53 (3/8&quot;) | Диаметр газовой трубы, мм (дюйм) | 19,05 (3/4&quot;) | Максимальная длина трассы, м | 30 | Максимальный перепад по высоте между внутренним и наружным блоками, м | 20 | Максимальный перепад по высоте между внутренним и наружным блоками (если не задано взаимное расположение внутреннего и наружного блока), м | 20 | Минимальная длина трассы, м | 4 | Номинальная длина трассы, м | 5 | Диаметр дренажной трубы, мм | 25 | Рабочие температурные границы наружного воздуха (охлаждение), &amp;deg;C | -25 ~ +43 | Минимальная рабочая температура наружного воздуха (охлаждение), &amp;deg;C | -25 | Максимальная рабочая температура наружного воздуха (охлаждение), &amp;deg;C | 43 | Рабочие температурные границы наружного воздуха (нагрев), &amp;deg;C | -7 ~ +24 | Минимальная рабочая температура наружного воздуха (нагрев), &amp;deg;C | -7 | Максимальная рабочая температура наружного воздуха (нагрев), &amp;deg;C | 24 | Рабочие температурные границы внутреннего воздуха (охлаждение), &amp;deg;C | +17 ~ +32 | Минимальная рабочая температура внутреннего воздуха (охлаждение), &amp;deg;C | 17 | Максимальная рабочая температура внутреннего воздуха (охлаждение), &amp;deg;C | 32 | Рабочие температурные границы внутреннего воздуха (нагрев), &amp;deg;C | 0 ~ +30 | Минимальная рабочая температура внутреннего воздуха (нагрев), &amp;deg;C | 0 | Максимальная рабочая температура внутреннего воздуха (нагрев), &amp;deg;C | 30 | Подключение электропитания | Наружный блок | Межблочный кабель, мм&lt;sup&gt;2&lt;/sup&gt; | 6*1,5 | Силовой кабель, мм&lt;sup&gt;2&lt;/sup&gt; | 5*2,5 | Автомат защиты, А | 20 | Максимальная потребляемая мощность, кВт | 4.25 | Максимальный потребляемый ток, А | 7 | Пусковой ток, А | 36 | Класс пылевлагозащиты, внутренний / наружный блок | IPX0/IP24 | Класс пылевлагозащиты, внутренний блок | IPX0 | Класс пылевлагозащиты, наружный блок | IP24 | Класс электрозащиты, внутренний / наружный блок | I класс/I класс | Класс электрозащиты, внутренний блок | I класс | Класс электрозащиты, наружный блок | I класс | Монтажный размер наружного блока, мм | 673*403 | Страна производства | КНР | Срок гарантии, мес | 36 | Цвет внутреннего блока | Белый | Цвет наружного блока | Белый | Тип дросселирующего устройства | Капиллярная трубка | Ионизатор воздуха | нет | Плазменная очистка воздуха | нет | Ультрафиолетовая стерилизация | нет | Регулировка положения жалюзи с пульта ДУ | Вертикальные и горизонтальные | Управление c мобильного приложения по Wi-Fi | нет | Дополнительные фильтры тонкой очистки в комплекте | нет | Противопылевой фильтр в комплекте | да | Пульт управления в комплекте | Да, беспроводной | Встроенный электронагреватель | нет | [56 empty] | 201
НС-1432632 | ES-F 48HRX/ES-E 48HX | 202 | 207 | 202 | ROYAL Clima | Модель внутреннего блока | ES-F 48HRX | Модель наружного блока | ES-E 48HX | Инверторная технология | нет | Серия | ESPERTO | Тип внутреннего блока | Напольно-потолочный | Эффективен для помещ. площадью до, м | 141 | Холодопроизводительность, kBTU | 48 | Холодопроизводительность, кВт | 14.07 | Номинальная холодопроизводительность, кВт | 14.07 | Потребляемый ток в режиме охлаждения, А | 8.85 | Номинальный потребляемый ток в режиме охлаждения, А | 8.85 | Потребляемая мощность в режиме охлаждения, кВт | 5.192 | Номинальная потребляемая мощность в режиме охлаждения, кВт | 5.192 | Коэффициент энергоэффективности EER, Вт/Вт | 2.71 | Класс энергоэффективности EER (охлаждение) | D | Теплопроизводительность, kBTU | 55 | Теплопроизводительность контура, kBTU | 55 | Теплопроизводительность, кВт | 16.12 | Номинальная теплопроизводительность, кВт | 16.12 | Потребляемый ток в режиме нагрева, А | 8.47 | Номинальный потребляемый ток в режиме нагрева, А | 8.47 | Потребляемая мощность в режиме нагрева, кВт | 5.006 | Номинальная потребляемая мощность в режиме нагрева, кВт | 5.006 | Коэффициент энергоэффективности COP, Вт/Вт | 3.22 | Класс энергоэффективности COP (нагрев) | C | Электропитание внутреннего блока, В/Гц/Ф | 220-240/50/1 | Напряжение электропитания внутреннего блока, В | 220-240 | Частота электропитания внутреннего блока, Гц | 50 | Количество фаз электропитания внутреннего блока, Ф | 1 | Электропитание наружного блока, В/Гц/Ф | 220-240/50/1 | Напряжение электропитания наружного блока, В | 220-240 | Частота электропитания наружного блока, Гц | 50 | Количество фаз электропитания наружного блока, Ф | 1 | Расход воздуха внутреннего блока, м&lt;sup&gt;3&lt;/sup&gt;/ч | 2000/2150/2350 | Минимальный расход воздуха внутреннего блока, м&lt;sup&gt;3&lt;/sup&gt;/ч | 2000 | Уровень шума внутреннего блока, дБ(А) | 48/51/54 | Минимальный уровень шума внутреннего блока, дБ(А) | 48 | Объем конденсации, л/ч | 5.03 | Уровень шума наружного блока, дБ(А) | 63 | Марка компрессора | Panasonic | Тип компрессора | Спиральный | Модель компрессора | C-SBN373H8D | Тип хладагента | R410A | Заводская заправка хладагента, г | 3300 | Дозаправка хладагента (сверх номинальной длины трассы), г/м | 30 | Габаритные размеры внутреннего блока (ШхВхГ), мм | 1650x675x235 | Ширина внутреннего блока, мм | 1650 | Высота внутреннего блока, мм | 675 | Глубина внутреннего блока, мм | 235 | Габаритные размеры наружного блока (ШхВхГ), мм | 900x1170x350 | Ширина наружного блока, мм | 900 | Высота наружного блока, мм | 1170 | Глубина наружного блока, мм | 350 | Габаритные размеры внутреннего блока в упаковке (ШхВхГ), мм | 1725x313x755 | Ширина внутреннего блока в упаковке, мм | 1725 | Высота внутреннего блока в упаковке, мм | 313 | Глубина внутреннего блока в упаковке, мм | 755 | Габаритные размеры наружного блока в упаковке (ШхВхГ), мм | 1032x1307x443 | Ширина наружного блока в упаковке, мм | 1032 | Высота наружного блока в упаковке, мм | 1307 | Глубина наружного блока в упаковке, мм | 443 | Вес нетто внутреннего блока, кг | 39 | Вес нетто наружного блока, кг | 98.6 | Вес брутто внутреннего блока, кг | 45 | Вес брутто наружного блока, кг | 109.3 | Диаметр жидкостной трубы, мм (дюйм) | 9,53 (3/8&quot;) | Диаметр газовой трубы, мм (дюйм) | 19,05 (3/4&quot;) | Максимальная длина трассы, м | 50 | Максимальный перепад по высоте между внутренним и наружным блоками, м | 30 | Максимальный перепад по высоте между внутренним и наружным блоками (если не задано взаимное расположение внутреннего и наружного блока), м | 30 | Минимальная длина трассы, м | 4 | Номинальная длина трассы, м | 5 | Диаметр дренажной трубы, мм | 25 | Рабочие температурные границы наружного воздуха (охлаждение), &amp;deg;C | -25 ~ +43 | Минимальная рабочая температура наружного воздуха (охлаждение), &amp;deg;C | -25 | Максимальная рабочая температура наружного воздуха (охлаждение), &amp;deg;C | 43 | Рабочие температурные границы наружного воздуха (нагрев), &amp;deg;C | -7 ~ +24 | Минимальная рабочая температура наружного воздуха (нагрев), &amp;deg;C | -7 | Максимальная рабочая температура наружного воздуха (нагрев), &amp;deg;C | 24 | Рабочие температурные границы внутреннего воздуха (охлаждение), &amp;deg;C | +17 ~ +32 | Минимальная рабочая температура внутреннего воздуха (охлаждение), &amp;deg;C | 17 | Максимальная рабочая температура внутреннего воздуха (охлаждение), &amp;deg;C | 32 | Рабочие температурные границы внутреннего воздуха (нагрев), &amp;deg;C | 0 ~ +30 | Минимальная рабочая температура внутреннего воздуха (нагрев), &amp;deg;C | 0 | Максимальная рабочая температура внутреннего воздуха (нагрев), &amp;deg;C | 30 | Подключение электропитания | Наружный блок | Межблочный кабель, мм&lt;sup&gt;2&lt;/sup&gt; | 6*1,5 | Силовой кабель, мм&lt;sup&gt;2&lt;/sup&gt; | 5*4,0 | Автомат защиты, А | 25 | Максимальная потребляемая мощность, кВт | 6.3 | Максимальный потребляемый ток, А | 11 | Пусковой ток, А | 66 | Класс пылевлагозащиты, внутренний / наружный блок | IPX0/IP24 | Класс пылевлагозащиты, внутренний блок | IPX0 | Класс пылевлагозащиты, наружный блок | IP24 | Класс электрозащиты, внутренний / наружный блок | I класс/I класс | Класс электрозащиты, внутренний блок | I класс | Класс электрозащиты, наружный блок | I класс | Монтажный размер наружного блока, мм | 590*378 | Страна производства | КНР | Срок гарантии, мес | 36 | Цвет внутреннего блока | Белый | Цвет наружного блока | Белый | Тип дросселирующего устройства | Капиллярная трубка | Ионизатор воздуха | нет | Плазменная очистка воздуха | нет | Ультрафиолетовая стерилизация | нет | Регулировка положения жалюзи с пульта ДУ | Вертикальные и горизонтальные | Управление c мобильного приложения по Wi-Fi | нет | Дополнительные фильтры тонкой очистки в комплекте | нет | Противопылевой фильтр в комплекте | да | Пульт управления в комплекте | Да, беспроводной | Встроенный электронагреватель | нет | [56 empty] | 202
НС-1432633 | ES-F 60HRX/ES-E 60HX | 203 | 208 | 203 | ROYAL Clima | Модель внутреннего блока | ES-F 60HRX | Модель наружного блока | ES-E 60HX | Инверторная технология | нет | Серия | ESPERTO | Тип внутреннего блока | Напольно-потолочный | Эффективен для помещ. площадью до, м | 161 | Холодопроизводительность, kBTU | 55 | Холодопроизводительность, кВт | 16.12 | Номинальная холодопроизводительность, кВт | 16.12 | Потребляемый ток в режиме охлаждения, А | 10.13 | Номинальный потребляемый ток в режиме охлаждения, А | 10.13 | Потребляемая мощность в режиме охлаждения, кВт | 6.176 | Номинальная потребляемая мощность в режиме охлаждения, кВт | 6.176 | Коэффициент энергоэффективности EER, Вт/Вт | 2.61 | Класс энергоэффективности EER (охлаждение) | D | Теплопроизводительность, kBTU | 60 | Теплопроизводительность контура, kBTU | 60 | Теплопроизводительность, кВт | 17.58 | Номинальная теплопроизводительность, кВт | 17.58 | Потребляемый ток в режиме нагрева, А | 9.6 | Номинальный потребляемый ток в режиме нагрева, А | 9.6 | Потребляемая мощность в режиме нагрева, кВт | 5.8 | Номинальная потребляемая мощность в режиме нагрева, кВт | 5.8 | Коэффициент энергоэффективности COP, Вт/Вт | 3.03 | Класс энергоэффективности COP (нагрев) | D | Электропитание внутреннего блока, В/Гц/Ф | 220-240/50/1 | Напряжение электропитания внутреннего блока, В | 220-240 | Частота электропитания внутреннего блока, Гц | 50 | Количество фаз электропитания внутреннего блока, Ф | 1 | Электропитание наружного блока, В/Гц/Ф | 220-240/50/1 | Напряжение электропитания наружного блока, В | 220-240 | Частота электропитания наружного блока, Гц | 50 | Количество фаз электропитания наружного блока, Ф | 1 | Расход воздуха внутреннего блока, м&lt;sup&gt;3&lt;/sup&gt;/ч | 1636/1846/2267 | Минимальный расход воздуха внутреннего блока, м&lt;sup&gt;3&lt;/sup&gt;/ч | 1636 | Уровень шума внутреннего блока, дБ(А) | 48/50,6/54,5 | Минимальный уровень шума внутреннего блока, дБ(А) | 48 | Объем конденсации, л/ч | 5.76 | Уровень шума наружного блока, дБ(А) | 63,3 | Марка компрессора | Panasonic | Тип компрессора | Спиральный | Модель компрессора | C-SBN453H8D | Тип хладагента | R410A | Заводская заправка хладагента, г | 3300 | Дозаправка хладагента (сверх номинальной длины трассы), г/м | 30 | Габаритные размеры внутреннего блока (ШхВхГ), мм | 1650x675x235 | Ширина внутреннего блока, мм | 1650 | Высота внутреннего блока, мм | 675 | Глубина внутреннего блока, мм | 235 | Габаритные размеры наружного блока (ШхВхГ), мм | 900x1170x350 | Ширина наружного блока, мм | 900 | Высота наружного блока, мм | 1170 | Глубина наружного блока, мм | 350 | Габаритные размеры внутреннего блока в упаковке (ШхВхГ), мм | 1725x313x755 | Ширина внутреннего блока в упаковке, мм | 1725 | Высота внутреннего блока в упаковке, мм | 313 | Глубина внутреннего блока в упаковке, мм | 755 | Габаритные размеры наружного блока в упаковке (ШхВхГ), мм | 1032x1307x443 | Ширина наружного блока в упаковке, мм | 1032 | Высота наружного блока в упаковке, мм | 1307 | Глубина наружного блока в упаковке, мм | 443 | Вес нетто внутреннего блока, кг | 39 | Вес нетто наружного блока, кг | 99.7 | Вес брутто внутреннего блока, кг | 45 | Вес брутто наружного блока, кг | 111.2 | Диаметр жидкостной трубы, мм (дюйм) | 9,53 (3/8&quot;) | Диаметр газовой трубы, мм (дюйм) | 19,05 (3/4&quot;) | Максимальная длина трассы, м | 50 | Максимальный перепад по высоте между внутренним и наружным блоками, м | 30 | Максимальный перепад по высоте между внутренним и наружным блоками (если не задано взаимное расположение внутреннего и наружного блока), м | 30 | Минимальная длина трассы, м | 4 | Номинальная длина трассы, м | 5 | Диаметр дренажной трубы, мм | 25 | Рабочие температурные границы наружного воздуха (охлаждение), &amp;deg;C | -25 ~ +43 | Минимальная рабочая температура наружного воздуха (охлаждение), &amp;deg;C | -25 | Максимальная рабочая температура наружного воздуха (охлаждение), &amp;deg;C | 43 | Рабочие температурные границы наружного воздуха (нагрев), &amp;deg;C | -7 ~ +24 | Минимальная рабочая температура наружного воздуха (нагрев), &amp;deg;C | -7 | Максимальная рабочая температура наружного воздуха (нагрев), &amp;deg;C | 24 | Рабочие температурные границы внутреннего воздуха (охлаждение), &amp;deg;C | +17 ~ +32 | Минимальная рабочая температура внутреннего воздуха (охлаждение), &amp;deg;C | 17 | Максимальная рабочая температура внутреннего воздуха (охлаждение), &amp;deg;C | 32 | Рабочие температурные границы внутреннего воздуха (нагрев), &amp;deg;C | 0 ~ +30 | Минимальная рабочая температура внутреннего воздуха (нагрев), &amp;deg;C | 0 | Максимальная рабочая температура внутреннего воздуха (нагрев), &amp;deg;C | 30 | Подключение электропитания | Наружный блок | Межблочный кабель, мм&lt;sup&gt;2&lt;/sup&gt; | 6*1,5 | Силовой кабель, мм&lt;sup&gt;2&lt;/sup&gt; | 5*4,0 | Автомат защиты, А | 25 | Максимальная потребляемая мощность, кВт | 7.5 | Максимальный потребляемый ток, А | 12.6 | Пусковой ток, А | 67 | Класс пылевлагозащиты, внутренний / наружный блок | IPX0/IP24 | Класс пылевлагозащиты, внутренний блок | IPX0 | Класс пылевлагозащиты, наружный блок | IP24 | Класс электрозащиты, внутренний / наружный блок | I класс/I класс | Класс электрозащиты, внутренний блок | I класс | Класс электрозащиты, наружный блок | I класс | Монтажный размер наружного блока, мм | 590*378 | Страна производства | КНР | Срок гарантии, мес | 36 | Цвет внутреннего блока | Белый | Цвет наружного блока | Белый | Тип дросселирующего устройства | Капиллярная трубка | Ионизатор воздуха | нет | Плазменная очистка воздуха | нет | Ультрафиолетовая стерилизация | нет | Регулировка положения жалюзи с пульта ДУ | Вертикальные и горизонтальные | Управление c мобильного приложения по Wi-Fi | нет | Дополнительные фильтры тонкой очистки в комплекте | нет | Противопылевой фильтр в комплекте | да | Пульт управления в комплекте | Да, беспроводной | Встроенный электронагреватель | Нет | [56 empty] | 203
НС-1487899 | RC-AL48HN | 204 | 209 | 204 | ROYAL Clima | Модель внутреннего блока | RC-AL48HN/IN | Модель наружного блока | RC-AL48HN/OUT | Инверторная технология | Нет | Серия | ALTO | Тип внутреннего блока | Колонный | Эффективен для помещ. площадью до, м | 142 | Холодопроизводительность, kBTU | 48 | Холодопроизводительность, кВт | 14.15 | Номинальная холодопроизводительность, кВт | 14.15 | Потребляемый ток в режиме охлаждения, А | 9.45 | Номинальный потребляемый ток в режиме охлаждения, А | 9.45 | Потребляемая мощность в режиме охлаждения, кВт | 5.04 | Номинальная потребляемая мощность в режиме охлаждения, кВт | 5.04 | Коэффициент энергоэффективности EER, Вт/Вт | 2.81 | Класс энергоэффективности EER (охлаждение) | C | Теплопроизводительность, kBTU | 52 | Теплопроизводительность контура, kBTU | 52 | Теплопроизводительность, кВт | 15.3 | Номинальная теплопроизводительность, кВт | 15.3 | Потребляемый ток в режиме нагрева, А | 10.55 | Номинальный потребляемый ток в режиме нагрева, А | 10.55 | Потребляемая мощность в режиме нагрева, кВт | 5.41 | Номинальная потребляемая мощность в режиме нагрева, кВт | 5.41 | Коэффициент энергоэффективности COP, Вт/Вт | 2.83 | Класс энергоэффективности COP (нагрев) | D | Электропитание внутреннего блока, В/Гц/Ф | 380-415/50/3 | Напряжение электропитания внутреннего блока, В | 380-415 | Частота электропитания внутреннего блока, Гц | 50 | Количество фаз электропитания внутреннего блока, Ф | 3 | Электропитание наружного блока, В/Гц/Ф | 380-415/50/3 | Напряжение электропитания наружного блока, В | 380-415 | Частота электропитания наружного блока, Гц | 50 | Количество фаз электропитания наружного блока, Ф | 3 | Расход воздуха внутреннего блока, м&lt;sup&gt;3&lt;/sup&gt;/ч | 1600/1750/1900 | Минимальный расход воздуха внутреннего блока, м&lt;sup&gt;3&lt;/sup&gt;/ч | 1600 | Уровень шума внутреннего блока, дБ(А) | 49/53/57 | Минимальный уровень шума внутреннего блока, дБ(А) | 49 | Объем конденсации, л/ч | 5.05 | Расход воздуха наружного блока, м&lt;sup&gt;3&lt;/sup&gt;/ч | 5800 | Уровень шума наружного блока, дБ(А) | 58 | Марка компрессора | Panasonic | Тип компрессора | Спиральный | Модель компрессора | C-SBP170H38A | Тип хладагента | R410A | Заводская заправка хладагента, г | 3300 | Дозаправка хладагента (сверх номинальной длины трассы), г/м | 50 | Габаритные размеры внутреннего блока (ШхВхГ), мм | 580x1925x400 | Ширина внутреннего блока, мм | 580 | Высота внутреннего блока, мм | 1925 | Глубина внутреннего блока, мм | 400 | Габаритные размеры наружного блока (ШхВхГ), мм | 940x1320x340 | Ширина наружного блока, мм | 940 | Высота наружного блока, мм | 1320 | Глубина наружного блока, мм | 340 | Габаритные размеры внутреннего блока в упаковке (ШхВхГ), мм | 690x2100x565 | Ширина внутреннего блока в упаковке, мм | 690 | Высота внутреннего блока в упаковке, мм | 2100 | Глубина внутреннего блока в упаковке, мм | 565 | Габаритные размеры наружного блока в упаковке (ШхВхГ), мм | 1070x1435x450 | Ширина наружного блока в упаковке, мм | 1070 | Высота наружного блока в упаковке, мм | 1435 | Глубина наружного блока в упаковке, мм | 450 | Вес нетто внутреннего блока, кг | 54 | Вес нетто наружного блока, кг | 101 | Вес брутто внутреннего блока, кг | 66 | Вес брутто наружного блока, кг | 112 | Диаметр жидкостной трубы, мм (дюйм) | 9,53 (3/8&quot;) | Диаметр газовой трубы, мм (дюйм) | 19,05 (3/4&quot;) | Максимальная длина трассы, м | 50 | Максимальный перепад по высоте между внутренним и наружным блоками, м | 30 | Максимальный перепад по высоте между внутренним и наружным блоками (если не задано взаимное расположение внутреннего и наружного блока), м | 30 | Минимальная длина трассы, м | 4 | Номинальная длина трассы, м | 7 | Диаметр дренажной трубы, мм | 20 | Рабочие температурные границы наружного воздуха (охлаждение), &amp;deg;C | 16 ~ +49 | Минимальная рабочая температура наружного воздуха (охлаждение), &amp;deg;C | 16 | Максимальная рабочая температура наружного воздуха (охлаждение), &amp;deg;C | 49 | Рабочие температурные границы наружного воздуха (нагрев), &amp;deg;C | -15 ~ +30 | Минимальная рабочая температура наружного воздуха (нагрев), &amp;deg;C | -15 | Максимальная рабочая температура наружного воздуха (нагрев), &amp;deg;C | 30 | Рабочие температурные границы внутреннего воздуха (охлаждение), &amp;deg;C | +17 ~ +30 | Минимальная рабочая температура внутреннего воздуха (охлаждение), &amp;deg;C | 17 | Максимальная рабочая температура внутреннего воздуха (охлаждение), &amp;deg;C | 30 | Рабочие температурные границы внутреннего воздуха (нагрев), &amp;deg;C | 0 ~ +30 | Минимальная рабочая температура внутреннего воздуха (нагрев), &amp;deg;C | 0 | Максимальная рабочая температура внутреннего воздуха (нагрев), &amp;deg;C | 30 | Подключение электропитания | Внутренний блок | Межблочный кабель, мм&lt;sup&gt;2&lt;/sup&gt; | 6*2,5 | Силовой кабель, мм&lt;sup&gt;2&lt;/sup&gt; | 5*2,5 | Автомат защиты, А | 20 | Максимальная потребляемая мощность, кВт | 7 | Максимальный потребляемый ток, А | 15 | Пусковой ток, А | 55 | Класс пылевлагозащиты, внутренний / наружный блок | IPX0/IPX4 | Класс пылевлагозащиты, внутренний блок | IPX0 | Класс пылевлагозащиты, наружный блок | IPX4 | Класс электрозащиты, внутренний / наружный блок | I класс/I класс | Класс электрозащиты, внутренний блок | I класс | Класс электрозащиты, наружный блок | I класс | Монтажный размер наружного блока, мм | 625*364 | Страна производства | КНР | Срок гарантии, мес | 36 | Цвет внутреннего блока | Белый | Цвет наружного блока | Белый | Тип дросселирующего устройства | Капиллярная трубка | Ионизатор воздуха | Нет | Плазменная очистка воздуха | Нет | Ультрафиолетовая стерилизация | Нет | Регулировка положения жалюзи с пульта ДУ | Только горизонтальные | Управление c мобильного приложения по Wi-Fi | Нет | Дополнительные фильтры тонкой очистки в комплекте | Нет | Противопылевой фильтр в комплекте | Да | Пульт управления в комплекте | Да, беспроводной | Встроенный электронагреватель | Нет | [54 empty] | 204
НС-1487903 | RC-AL60HN | 205 | 210 | 205 | ROYAL Clima | Модель внутреннего блока | RC-AL60HN/IN | Модель наружного блока | RC-AL60HN/OUT | Инверторная технология | Нет | Серия | ALTO | Тип внутреннего блока | Колонный | Эффективен для помещ. площадью до, м | 170 | Холодопроизводительность, kBTU | 58 | Холодопроизводительность, кВт | 17 | Номинальная холодопроизводительность, кВт | 17 | Потребляемый ток в режиме охлаждения, А | 11.05 | Номинальный потребляемый ток в режиме охлаждения, А | 11.05 | Потребляемая мощность в режиме охлаждения, кВт | 6.05 | Номинальная потребляемая мощность в режиме охлаждения, кВт | 6.05 | Коэффициент энергоэффективности EER, Вт/Вт | 2.81 | Класс энергоэффективности EER (охлаждение) | C | Теплопроизводительность, kBTU | 60 | Теплопроизводительность контура, kBTU | 60 | Теплопроизводительность, кВт | 17.5 | Номинальная теплопроизводительность, кВт | 17.5 | Потребляемый ток в режиме нагрева, А | 11.8 | Номинальный потребляемый ток в режиме нагрева, А | 11.8 | Потребляемая мощность в режиме нагрева, кВт | 6.21 | Номинальная потребляемая мощность в режиме нагрева, кВт | 6.21 | Коэффициент энергоэффективности COP, Вт/Вт | 2.82 | Класс энергоэффективности COP (нагрев) | D | Электропитание внутреннего блока, В/Гц/Ф | 380-415/50/3 | Напряжение электропитания внутреннего блока, В | 380-415 | Частота электропитания внутреннего блока, Гц | 50 | Количество фаз электропитания внутреннего блока, Ф | 3 | Электропитание наружного блока, В/Гц/Ф | 380-415/50/3 | Напряжение электропитания наружного блока, В | 380-415 | Частота электропитания наружного блока, Гц | 50 | Количество фаз электропитания наружного блока, Ф | 3 | Расход воздуха внутреннего блока, м&lt;sup&gt;3&lt;/sup&gt;/ч | 1650/1800/1950 | Минимальный расход воздуха внутреннего блока, м&lt;sup&gt;3&lt;/sup&gt;/ч | 1650 | Уровень шума внутреннего блока, дБ(А) | 53/57/59 | Минимальный уровень шума внутреннего блока, дБ(А) | 53 | Объем конденсации, л/ч | 6.07 | Расход воздуха наружного блока, м&lt;sup&gt;3&lt;/sup&gt;/ч | 5800 | Уровень шума наружного блока, дБ(А) | 58 | Марка компрессора | Panasonic | Тип компрессора | Спиральный | Модель компрессора | C-SBP185H38A | Тип хладагента | R410A | Заводская заправка хладагента, г | 3600 | Дозаправка хладагента (сверх номинальной длины трассы), г/м | 50 | Габаритные размеры внутреннего блока (ШхВхГ), мм | 580x1925x400 | Ширина внутреннего блока, мм | 580 | Высота внутреннего блока, мм | 1925 | Глубина внутреннего блока, мм | 400 | Габаритные размеры наружного блока (ШхВхГ), мм | 940x1320x340 | Ширина наружного блока, мм | 940 | Высота наружного блока, мм | 1320 | Глубина наружного блока, мм | 340 | Габаритные размеры внутреннего блока в упаковке (ШхВхГ), мм | 690x2100x565 | Ширина внутреннего блока в упаковке, мм | 690 | Высота внутреннего блока в упаковке, мм | 2100 | Глубина внутреннего блока в упаковке, мм | 565 | Габаритные размеры наружного блока в упаковке (ШхВхГ), мм | 1070x1435x450 | Ширина наружного блока в упаковке, мм | 1070 | Высота наружного блока в упаковке, мм | 1435 | Глубина наружного блока в упаковке, мм | 450 | Вес нетто внутреннего блока, кг | 54 | Вес нетто наружного блока, кг | 102 | Вес брутто внутреннего блока, кг | 66 | Вес брутто наружного блока, кг | 113 | Диаметр жидкостной трубы, мм (дюйм) | 9,53 (3/8&quot;) | Диаметр газовой трубы, мм (дюйм) | 19,05 (3/4&quot;) | Максимальная длина трассы, м | 50 | Максимальный перепад по высоте между внутренним и наружным блоками, м | 30 | Максимальный перепад по высоте между внутренним и наружным блоками (если не задано взаимное расположение внутреннего и наружного блока), м | 30 | Минимальная длина трассы, м | 4 | Номинальная длина трассы, м | 7 | Диаметр дренажной трубы, мм | 20 | Рабочие температурные границы наружного воздуха (охлаждение), &amp;deg;C | 16 ~ +49 | Минимальная рабочая температура наружного воздуха (охлаждение), &amp;deg;C | 16 | Максимальная рабочая температура наружного воздуха (охлаждение), &amp;deg;C | 49 | Рабочие температурные границы наружного воздуха (нагрев), &amp;deg;C | -15 ~ +30 | Минимальная рабочая температура наружного воздуха (нагрев), &amp;deg;C | -15 | Максимальная рабочая температура наружного воздуха (нагрев), &amp;deg;C | 30 | Рабочие температурные границы внутреннего воздуха (охлаждение), &amp;deg;C | +17 ~ +30 | Минимальная рабочая температура внутреннего воздуха (охлаждение), &amp;deg;C | 17 | Максимальная рабочая температура внутреннего воздуха (охлаждение), &amp;deg;C | 30 | Рабочие температурные границы внутреннего воздуха (нагрев), &amp;deg;C | 0 ~ +30 | Минимальная рабочая температура внутреннего воздуха (нагрев), &amp;deg;C | 0 | Максимальная рабочая температура внутреннего воздуха (нагрев), &amp;deg;C | 30 | Подключение электропитания | Внутренний блок | Межблочный кабель, мм&lt;sup&gt;2&lt;/sup&gt; | 6*2,5 | Силовой кабель, мм&lt;sup&gt;2&lt;/sup&gt; | 5*2,5 | Автомат защиты, А | 25 | Максимальная потребляемая мощность, кВт | 7.4 | Максимальный потребляемый ток, А | 18 | Пусковой ток, А | 58 | Класс пылевлагозащиты, внутренний / наружный блок | IPX0/IPX4 | Класс пылевлагозащиты, внутренний блок | IPX0 | Класс пылевлагозащиты, наружный блок | IPX4 | Класс электрозащиты, внутренний / наружный блок | I класс/I класс | Класс электрозащиты, внутренний блок | I класс | Класс электрозащиты, наружный блок | I класс | Монтажный размер наружного блока, мм | 625*364 | Страна производства | КНР | Срок гарантии, мес | 36 | Цвет внутреннего блока | Белый | Цвет наружного блока | Белый | Тип дросселирующего устройства | Капиллярная трубка | Ионизатор воздуха | Нет | Плазменная очистка воздуха | Нет | Ультрафиолетовая стерилизация | Нет | Регулировка положения жалюзи с пульта ДУ | Только горизонтальные | Управление c мобильного приложения по Wi-Fi | Нет | Дополнительные фильтры тонкой очистки в комплекте | Нет | Противопылевой фильтр в комплекте | Да | Пульт управления в комплекте | Да, беспроводной | Встроенный электронагреватель | Нет | [54 empty] | 205
НС-1251083 | RM-L51CN-E | 206 | 211 | 206 | ROYAL Clima | 2: Модель; 3: RM-L51CN-E; 4: Серия; 5: LARGO; 6: Тип прибора; 7: Напольный; 8: Холодопроизводительность, кВт; 9: 5.1; 10: Номинальная холодопроизводительность, кВт; 11: 5.1; 12: Потребляемый ток в режиме охлаждения, А; 13: 7.6; 14: Номинальный потребляемый ток в режиме охлаждения, A; 15: 7.6; 16: Потребляемая мощность в режиме охлаждения, кВт; 17: 1.75; 18: Номинальная потребляемая мощность в режиме охлаждения, кВт; 19: 1.75; 20: Коэффициент энергоэффективности EER; 21: 2.91; 22: Класс энергоэффективности EER (охлаждение); 23: A; 24: Электропитание, В/Гц/Ф; 25: 220-240/50/1; 26: Напряжение электропитания, В; 27: 220-240; 28: Частота электропитания, Гц; 29: 50; 30: Количество фаз электропитания, Ф; 31: 1; 32: Расход воздуха прибора, м&lt;sup&gt;3&lt;/sup&gt;/ч; 33: 450; 34: Минимальный расход воздуха прибора, м&lt;sup&gt;3&lt;/sup&gt;/ч; 35: 450; 36: Уровень шума прибора, дБ(А); 37: 50/53/56; 38: Минимальный уровень шума прибора, дБ(А); 39: 50; 40: Осушение, л/ч; 41: 2.6; 42: Марка компрессора; 43: RECHI; 44: Модель компрессора; 45: 48A343A; 46: Тип хладагента; 47: R410A; 48: Заводская заправка хладагента, г; 49: 760; 50: Габаритные размеры прибора (ШхВхГ), мм; 51: 365x775x568; 52: Габаритные размеры прибора в упаковке (ШхВхГ), мм; 53: 425x855x710; 54: Вес нетто, кг; 55: 40; 56: Вес брутто, кг; 57: 47; 58: Максимальная длина воздуховода, м; 59: 1.5; 60: Диаметр воздуховода, мм; 61: 150; 62: Рабочие температурные границы прибора (охлаждение), &amp;deg;C; 63: +18 ~ +35; 64: Минимальная рабочая температура прибора (охлаждение), &amp;deg;C; 65: 18; 66: Максимальная рабочая температура прибора (охлаждение), &amp;deg;C; 67: 35; 68: Класс пылевлагозащиты, прибора; 69: IPX0; 70: Класс электрозащиты, прибора; 71: I класс; 72: Страна производства; 73: КНР; 74: Срок гарантии, мес; 75: 36; 76: Цвет прибора; 77: Белый; 78: Автоматическое испарения конденсата; 79: нет; 80: Эффективен для помещений площадью до, м&lt;sup&gt;2&lt;/sup&gt;; 81: 36 | 206
НС-1251086 | RM-L60CN-E | 207 | 212 | 207 | ROYAL Clima | 2: Модель; 3: RM-L60CN-E; 4: Серия; 5: LARGO; 6: Тип прибора; 7: Напольный; 8: Холодопроизводительность, кВт; 9: 6; 10: Номинальная холодопроизводительность, кВт; 11: 6; 12: Потребляемый ток в режиме охлаждения, А; 13: 10; 14: Номинальный потребляемый ток в режиме охлаждения, A; 15: 10; 16: Потребляемая мощность в режиме охлаждения, кВт; 17: 2.3; 18: Номинальная потребляемая мощность в режиме охлаждения, кВт; 19: 2.3; 20: Коэффициент энергоэффективности EER; 21: 2.61; 22: Класс энергоэффективности EER (охлаждение); 23: A; 24: Электропитание, В/Гц/Ф; 25: 220-240/50/1; 26: Напряжение электропитания, В; 27: 220-240; 28: Частота электропитания, Гц; 29: 50; 30: Количество фаз электропитания, Ф; 31: 1; 32: Расход воздуха прибора, м&lt;sup&gt;3&lt;/sup&gt;/ч; 33: 450; 34: Минимальный расход воздуха прибора, м&lt;sup&gt;3&lt;/sup&gt;/ч; 35: 450; 36: Уровень шума прибора, дБ(А); 37: 50/53/56; 38: Минимальный уровень шума прибора, дБ(А); 39: 50; 40: Осушение, л/ч; 41: 3; 42: Марка компрессора; 43: HIGHLY; 44: Модель компрессора; 45: ASH218SV-C8LU; 46: Тип хладагента; 47: R410A; 48: Заводская заправка хладагента, г; 49: 790; 50: Габаритные размеры прибора (ШхВхГ), мм; 51: 365x775x568; 52: Габаритные размеры прибора в упаковке (ШхВхГ), мм; 53: 425x855x710; 54: Вес нетто, кг; 55: 42; 56: Вес брутто, кг; 57: 49; 58: Максимальная длина воздуховода, м; 59: 1.5; 60: Диаметр воздуховода, мм; 61: 150; 62: Рабочие температурные границы прибора (охлаждение), &amp;deg;C; 63: +18 ~ +35; 64: Минимальная рабочая температура прибора (охлаждение), &amp;deg;C; 65: 18; 66: Максимальная рабочая температура прибора (охлаждение), &amp;deg;C; 67: 35; 68: Класс пылевлагозащиты, прибора; 69: IPX0; 70: Класс электрозащиты, прибора; 71: I класс; 72: Страна производства; 73: КНР; 74: Срок гарантии, мес; 75: 36; 76: Цвет прибора; 77: Белый; 78: Автоматическое испарения конденсата; 79: нет; 80: Эффективен для помещений площадью до, м&lt;sup&gt;2&lt;/sup&gt;; 81: 42 | 207
НС-1291859 | RM-BS22CH-E | 208 | 213 | 208 | ROYAL Clima | 2: Модель; 3: RM-BS22CH-E; 4: Серия; 5: BUSTА; 6: Тип прибора; 7: Напольный; 8: Холодопроизводительность, кВт; 9: 2.15; 10: Номинальная холодопроизводительность, кВт; 11: 2.15; 12: Потребляемый ток в режиме охлаждения, А; 13: 3.16; 14: Номинальный потребляемый ток в режиме охлаждения, A; 15: 3.16; 16: Потребляемая мощность в режиме охлаждения, кВт; 17: 0.734; 18: Номинальная потребляемая мощность в режиме охлаждения, кВт; 19: 0.734; 20: Коэффициент энергоэффективности EER; 21: 2.93; 22: Класс энергоэффективности EER (охлаждение); 23: A; 24: Электропитание, В/Гц/Ф; 25: 220-240/50/1; 26: Напряжение электропитания, В; 27: 220-240; 28: Частота электропитания, Гц; 29: 50; 30: Количество фаз электропитания, Ф; 31: 1; 32: Расход воздуха прибора, м&lt;sup&gt;3&lt;/sup&gt;/ч; 33: 213/319; 34: Минимальный расход воздуха прибора, м&lt;sup&gt;3&lt;/sup&gt;/ч; 35: 213; 36: Уровень шума прибора, дБ(А); 37: 47/52.5; 38: Минимальный уровень шума прибора, дБ(А); 39: 47; 40: Осушение, л/ч; 41: 1.8; 42: Марка компрессора; 43: GMCC; 44: Модель компрессора; 45: DSN118V11UZDX; 46: Тип хладагента; 47: R290; 48: Заводская заправка хладагента, г; 49: 130; 50: Габаритные размеры прибора (ШхВхГ), мм; 51: 345x715x375; 52: Габаритные размеры прибора в упаковке (ШхВхГ), мм; 53: 377x862x437; 54: Вес нетто, кг; 55: 22.5; 56: Вес брутто, кг; 57: 25.5; 58: Максимальная длина воздуховода, м; 59: 1.5; 60: Диаметр воздуховода, мм; 61: 150; 62: Рабочие температурные границы прибора (охлаждение), &amp;deg;C; 63: +17 ~ +35; 64: Минимальная рабочая температура прибора (охлаждение), &amp;deg;C; 65: 17; 66: Максимальная рабочая температура прибора (охлаждение), &amp;deg;C; 67: 35; 68: Силовой кабель, мм&lt;sup&gt;2&lt;/sup&gt;; 69: 1,0х3; 70: Класс пылевлагозащиты, прибора; 71: IPX0; 72: Класс электрозащиты, прибора; 73: I класс; 74: Страна производства; 75: КНР; 76: Срок гарантии, мес; 77: 36; 78: Цвет прибора; 79: Белый; 80: Автоматическое испарения конденсата; 81: нет; 82: Эффективен для помещений площадью до, м&lt;sup&gt;2&lt;/sup&gt;; 83: 15 | 208
НС-1291861 | RM-BS28CH-E | 209 | 214 | 209 | ROYAL Clima | 2: Модель; 3: RM-BS28CH-E; 4: Серия; 5: BUSTА; 6: Тип прибора; 7: Напольный; 8: Холодопроизводительность, кВт; 9: 2.79; 10: Номинальная холодопроизводительность, кВт; 11: 2.79; 12: Потребляемый ток в режиме охлаждения, А; 13: 4.27; 14: Номинальный потребляемый ток в режиме охлаждения, A; 15: 4.27; 16: Потребляемая мощность в режиме охлаждения, кВт; 17: 0.993; 18: Номинальная потребляемая мощность в режиме охлаждения, кВт; 19: 0.993; 20: Коэффициент энергоэффективности EER; 21: 2.81; 22: Класс энергоэффективности EER (охлаждение); 23: A; 24: Электропитание, В/Гц/Ф; 25: 220-240/50/1; 26: Напряжение электропитания, В; 27: 220-240; 28: Частота электропитания, Гц; 29: 50; 30: Количество фаз электропитания, Ф; 31: 1; 32: Расход воздуха прибора, м&lt;sup&gt;3&lt;/sup&gt;/ч; 33: 195/295; 34: Минимальный расход воздуха прибора, м&lt;sup&gt;3&lt;/sup&gt;/ч; 35: 195; 36: Уровень шума прибора, дБ(А); 37: 46,9/51.9; 38: Минимальный уровень шума прибора, дБ(А); 39: 46; 40: Осушение, л/ч; 41: 2.1; 42: Марка компрессора; 43: GMCC; 44: Модель компрессора; 45: DSM170V13UCZH; 46: Тип хладагента; 47: R290; 48: Заводская заправка хладагента, г; 49: 170; 50: Габаритные размеры прибора (ШхВхГ), мм; 51: 345x715x375; 52: Габаритные размеры прибора в упаковке (ШхВхГ), мм; 53: 377x862x437; 54: Вес нетто, кг; 55: 24.7; 56: Вес брутто, кг; 57: 27.3; 58: Максимальная длина воздуховода, м; 59: 1.5; 60: Диаметр воздуховода, мм; 61: 150; 62: Рабочие температурные границы прибора (охлаждение), &amp;deg;C; 63: +17 ~ +35; 64: Минимальная рабочая температура прибора (охлаждение), &amp;deg;C; 65: 17; 66: Максимальная рабочая температура прибора (охлаждение), &amp;deg;C; 67: 35; 68: Силовой кабель, мм&lt;sup&gt;2&lt;/sup&gt;; 69: 1,0х3; 70: Класс пылевлагозащиты, прибора; 71: IPX0; 72: Класс электрозащиты, прибора; 73: I класс; 74: Страна производства; 75: КНР; 76: Срок гарантии, мес; 77: 36; 78: Цвет прибора; 79: Белый; 80: Автоматическое испарения конденсата; 81: нет; 82: Эффективен для помещений площадью до, м&lt;sup&gt;2&lt;/sup&gt;; 83: 20 | 209
НС-1291863 | RM-СB27HH-E | 210 | 215 | 210 | ROYAL Clima | 2: Модель; 3: RM-СB27HH-E; 4: Серия; 5: CELEBRITY; 6: Тип прибора; 7: Напольный; 8: Холодопроизводительность, кВт; 9: 2.67; 10: Номинальная холодопроизводительность, кВт; 11: 2.67; 12: Потребляемый ток в режиме охлаждения, А; 13: 4.27; 14: Номинальный потребляемый ток в режиме охлаждения, A; 15: 4.27; 16: Потребляемая мощность в режиме охлаждения, кВт; 17: 0.993; 18: Номинальная потребляемая мощность в режиме охлаждения, кВт; 19: 0.993; 20: Коэффициент энергоэффективности EER; 21: 2.69; 22: Класс энергоэффективности EER (охлаждение); 23: A; 24: Теплопроизводительность, кВт; 25: 2.51; 26: Номинальная теплопроизводительность, кВт; 27: 2.51; 28: Потребляемый ток в режиме нагрева, A; 29: 3.54; 30: Номинальный потребляемый ток в режиме нагрева, A; 31: 3.54; 32: Потребляемая мощность в режиме нагрева, кВт; 33: 0.823; 34: Номинальная потребляемая мощность в режиме нагрева, кВт; 35: 0.823; 36: Коэффициент энергоэффективности COP; 37: 3.05; 38: Электропитание, В/Гц/Ф; 39: 220-240/50/1; 40: Напряжение электропитания, В; 41: 220-240; 42: Частота электропитания, Гц; 43: 50; 44: Количество фаз электропитания, Ф; 45: 1; 46: Расход воздуха прибора, м&lt;sup&gt;3&lt;/sup&gt;/ч; 47: 410; 48: Минимальный расход воздуха прибора, м&lt;sup&gt;3&lt;/sup&gt;/ч; 49: 410; 50: Уровень шума прибора, дБ(А); 51: 63/63,5/64; 52: Минимальный уровень шума прибора, дБ(А); 53: 63; 54: Осушение, л/ч; 55: 0.7; 56: Марка компрессора; 57: GMCC; 58: Модель компрессора; 59: ASN89V1UDZ; 60: Тип хладагента; 61: R410A; 62: Заводская заправка хладагента, г; 63: 350; 64: Габаритные размеры прибора (ШхВхГ), мм; 65: 475x798x417; 66: Габаритные размеры прибора в упаковке (ШхВхГ), мм; 67: 520x885x465; 68: Вес нетто, кг; 69: 30.8; 70: Вес брутто, кг; 71: 33.8; 72: Максимальная длина воздуховода, м; 73: 1.5; 74: Диаметр воздуховода, мм; 75: 150; 76: Рабочие температурные границы прибора (охлаждение), &amp;deg;C; 77: +16 ~ +35; 78: Минимальная рабочая температура прибора (охлаждение), &amp;deg;C; 79: 16; 80: Максимальная рабочая температура прибора (охлаждение), &amp;deg;C; 81: 35; 82: Рабочие температурные границы прибора (нагрев), &amp;deg;C; 83: +5 ~ +27; 84: Минимальная рабочая температура прибора (нагрев), &amp;deg;C; 85: 5; 86: Максимальная рабочая температура прибора (нагрев), &amp;deg;C; 87: 27; 88: Класс пылевлагозащиты, прибора; 89: IPX0; 90: Класс электрозащиты, прибора; 91: I класс; 92: Страна производства; 93: КНР; 94: Срок гарантии, мес; 95: 36; 96: Цвет прибора; 97: Белый; 98: Автоматическое испарения конденсата; 99: да; 100: Эффективен для помещений площадью до, м&lt;sup&gt;2&lt;/sup&gt;; 101: 19 | 210
НС-1291864 | RM-СB36HH-E | 211 | 216 | 211 | ROYAL Clima | 2: Модель; 3: RM-СB36HH-E; 4: Серия; 5: CELEBRITY; 6: Тип прибора; 7: Напольный; 8: Холодопроизводительность, кВт; 9: 3.6; 10: Номинальная холодопроизводительность, кВт; 11: 3.6; 12: Потребляемый ток в режиме охлаждения, А; 13: 4.68; 14: Номинальный потребляемый ток в режиме охлаждения, A; 15: 4.68; 16: Потребляемая мощность в режиме охлаждения, кВт; 17: 1.088; 18: Номинальная потребляемая мощность в режиме охлаждения, кВт; 19: 1.088; 20: Коэффициент энергоэффективности EER; 21: 3.31; 22: Класс энергоэффективности EER (охлаждение); 23: A; 24: Теплопроизводительность, кВт; 25: 3.2; 26: Номинальная теплопроизводительность, кВт; 27: 3.2; 28: Потребляемый ток в режиме нагрева, A; 29: 3.93; 30: Номинальный потребляемый ток в режиме нагрева, A; 31: 3.93; 32: Потребляемая мощность в режиме нагрева, кВт; 33: 0.912; 34: Номинальная потребляемая мощность в режиме нагрева, кВт; 35: 0.912; 36: Коэффициент энергоэффективности COP; 37: 3.51; 38: Электропитание, В/Гц/Ф; 39: 220-240/50/1; 40: Напряжение электропитания, В; 41: 220-240; 42: Частота электропитания, Гц; 43: 50; 44: Количество фаз электропитания, Ф; 45: 1; 46: Расход воздуха прибора, м&lt;sup&gt;3&lt;/sup&gt;/ч; 47: 410; 48: Минимальный расход воздуха прибора, м&lt;sup&gt;3&lt;/sup&gt;/ч; 49: 410; 50: Уровень шума прибора, дБ(А); 51: 63/63,5/64; 52: Минимальный уровень шума прибора, дБ(А); 53: 63; 54: Осушение, л/ч; 55: 1; 56: Марка компрессора; 57: GMCC; 58: Модель компрессора; 59: ASM125V1VDZ; 60: Тип хладагента; 61: R410A; 62: Заводская заправка хладагента, г; 63: 460; 64: Габаритные размеры прибора (ШхВхГ), мм; 65: 475x798x417; 66: Габаритные размеры прибора в упаковке (ШхВхГ), мм; 67: 520x885x465; 68: Вес нетто, кг; 69: 33.6; 70: Вес брутто, кг; 71: 36.6; 72: Максимальная длина воздуховода, м; 73: 1.5; 74: Диаметр воздуховода, мм; 75: 150; 76: Рабочие температурные границы прибора (охлаждение), &amp;deg;C; 77: +16 ~ +35; 78: Минимальная рабочая температура прибора (охлаждение), &amp;deg;C; 79: 16; 80: Максимальная рабочая температура прибора (охлаждение), &amp;deg;C; 81: 35; 82: Рабочие температурные границы прибора (нагрев), &amp;deg;C; 83: +5 ~ +27; 84: Минимальная рабочая температура прибора (нагрев), &amp;deg;C; 85: 5; 86: Максимальная рабочая температура прибора (нагрев), &amp;deg;C; 87: 27; 88: Класс пылевлагозащиты, прибора; 89: IPX0; 90: Класс электрозащиты, прибора; 91: I класс; 92: Страна производства; 93: КНР; 94: Срок гарантии, мес; 95: 36; 96: Цвет прибора; 97: Белый; 98: Автоматическое испарения конденсата; 99: да; 100: Эффективен для помещений площадью до, м&lt;sup&gt;2&lt;/sup&gt;; 101: 25 | 211
НС-1294515 | RM-EG17CH-E | 212 | 217 | 212 | ROYAL Clima | 2: Модель; 3: RM-EG17CH-E; 4: Серия; 5: EGOISTA; 6: Тип прибора; 7: Напольный; 8: Холодопроизводительность, кВт; 9: 1.65; 10: Номинальная холодопроизводительность, кВт; 11: 1.65; 12: Потребляемый ток в режиме охлаждения, А; 13: 2.59; 14: Номинальный потребляемый ток в режиме охлаждения, A; 15: 2.59; 16: Потребляемая мощность в режиме охлаждения, кВт; 17: 0.609; 18: Номинальная потребляемая мощность в режиме охлаждения, кВт; 19: 0.609; 20: Коэффициент энергоэффективности EER; 21: 2.71; 22: Класс энергоэффективности EER (охлаждение); 23: A; 24: Электропитание, В/Гц/Ф; 25: 220-240/50/1; 26: Напряжение электропитания, В; 27: 220-240; 28: Частота электропитания, Гц; 29: 50; 30: Количество фаз электропитания, Ф; 31: 1; 32: Расход воздуха прибора, м&lt;sup&gt;3&lt;/sup&gt;/ч; 33: 240/275; 34: Минимальный расход воздуха прибора, м&lt;sup&gt;3&lt;/sup&gt;/ч; 35: 240; 36: Уровень шума прибора, дБ(А); 37: 48.2/51.6; 38: Минимальный уровень шума прибора, дБ(А); 39: 48.2; 40: Осушение, л/ч; 41: 1.4; 42: Марка компрессора; 43: GMCC; 44: Модель компрессора; 45: DSN98V11UZZS; 46: Тип хладагента; 47: R290; 48: Заводская заправка хладагента, г; 49: 90; 50: Габаритные размеры прибора (ШхВхГ), мм; 51: 329x615x318; 52: Габаритные размеры прибора в упаковке (ШхВхГ), мм; 53: 350x771x380; 54: Вес нетто, кг; 55: 20.5; 56: Вес брутто, кг; 57: 23.5; 58: Максимальная длина воздуховода, м; 59: 1.5; 60: Диаметр воздуховода, мм; 61: 150; 62: Рабочие температурные границы прибора (охлаждение), &amp;deg;C; 63: +17 ~ +35; 64: Минимальная рабочая температура прибора (охлаждение), &amp;deg;C; 65: 17; 66: Максимальная рабочая температура прибора (охлаждение), &amp;deg;C; 67: 35; 68: Силовой кабель, мм&lt;sup&gt;2&lt;/sup&gt;; 69: 1,0х3; 70: Класс пылевлагозащиты, прибора; 71: IPX0; 72: Класс электрозащиты, прибора; 73: I класс; 74: Страна производства; 75: КНР; 76: Срок гарантии, мес; 77: 36; 78: Цвет прибора; 79: Белый; 80: Автоматическое испарения конденсата; 81: нет; 82: Эффективен для помещений площадью до, м&lt;sup&gt;2&lt;/sup&gt;; 83: 12 | 212
НС-1488387 | RM-LP50CN-E | 213 | 218 | 213 | ROYAL Clima | 2: Модель; 3: RM-LP50CN-E; 4: Серия; 5: LARGO PRO; 6: Тип прибора; 7: Напольный; 8: Холодопроизводительность, кВт; 9: 4.96; 10: Номинальная холодопроизводительность, кВт; 11: 4.96; 12: Потребляемый ток в режиме охлаждения, А; 13: 6.7; 14: Номинальный потребляемый ток в режиме охлаждения, A; 15: 6.7; 16: Потребляемая мощность в режиме охлаждения, кВт; 17: 1.55; 18: Номинальная потребляемая мощность в режиме охлаждения, кВт; 19: 1.55; 20: Коэффициент энергоэффективности EER; 21: 3.2; 22: Класс энергоэффективности EER (охлаждение); 23: A; 24: Электропитание, В/Гц/Ф; 25: 220-240/50/1; 26: Напряжение электропитания, В; 27: 220-240; 28: Частота электропитания, Гц; 29: 50; 30: Количество фаз электропитания, Ф; 31: 1; 32: Расход воздуха прибора, м&lt;sup&gt;3&lt;/sup&gt;/ч; 33: 410; 34: Уровень шума прибора, дБ(А); 35: 49/50/51; 36: Минимальный уровень шума прибора, дБ(А); 37: 49; 38: Осушение, л/ч; 39: 3.4; 40: Марка компрессора; 41: RECHI; 42: Тип хладагента; 43: R410A; 44: Заводская заправка хладагента, г; 45: 580; 46: Габаритные размеры прибора (ШхВхГ), мм; 47: 450x745x396; 48: Ширина прибора, мм; 49: 450; 50: Высота прибора, мм; 51: 745; 52: Глубина прибора, мм; 53: 396; 54: Габаритные размеры прибора в упаковке (ШхВхГ), мм; 55: 495x860x455; 56: Ширина прибора в упаковке, мм; 57: 495; 58: Высота прибора в упаковке, мм; 59: 860; 60: Глубина прибора в упаковке, мм; 61: 455; 62: Вес нетто, кг; 63: 33.3; 64: Вес брутто, кг; 65: 38; 66: Максимальная длина воздуховода, м; 67: 1.5; 68: Диаметр воздуховода, мм; 69: 150; 70: Рабочие температурные границы прибора (охлаждение), &amp;deg;C; 71: +18 ~ +35; 72: Минимальная рабочая температура прибора (охлаждение), &amp;deg;C; 73: 18; 74: Максимальная рабочая температура прибора (охлаждение), &amp;deg;C; 75: 35; 76: Класс пылевлагозащиты, прибора; 77: IPX0; 78: Класс электрозащиты, прибора; 79: I класс; 80: Страна производства; 81: КНР; 82: Срок гарантии, мес; 83: 36; 84: Цвет прибора; 85: Белый; 86: Автоматическое испарения конденсата; 87: да; 88: Эффективен для помещений площадью до, м&lt;sup&gt;2&lt;/sup&gt;; 89: 35 | 213
НС-1488390 | RM-LP60CN-E | 214 | 219 | 214 | ROYAL Clima | 2: Модель; 3: RM-LP60CN-E; 4: Серия; 5: LARGO PRO; 6: Тип прибора; 7: Напольный; 8: Холодопроизводительность, кВт; 9: 5.84; 10: Номинальная холодопроизводительность, кВт; 11: 5.84; 12: Потребляемый ток в режиме охлаждения, А; 13: 7.3; 14: Номинальный потребляемый ток в режиме охлаждения, A; 15: 7.3; 16: Потребляемая мощность в режиме охлаждения, кВт; 17: 1.669; 18: Номинальная потребляемая мощность в режиме охлаждения, кВт; 19: 1.669; 20: Коэффициент энергоэффективности EER; 21: 3.5; 22: Класс энергоэффективности EER (охлаждение); 23: А; 24: Электропитание, В/Гц/Ф; 25: 220-240/50/1; 26: Напряжение электропитания, В; 27: 220-240; 28: Частота электропитания, Гц; 29: 50; 30: Количество фаз электропитания, Ф; 31: 1; 32: Расход воздуха прибора, м&lt;sup&gt;3&lt;/sup&gt;/ч; 33: 450; 34: Уровень шума прибора, дБ(А); 35: 50/52/53; 36: Минимальный уровень шума прибора, дБ(А); 37: 50; 38: Осушение, л/ч; 39: 3.95; 40: Марка компрессора; 41: GMCC; 42: Тип хладагента; 43: R410A; 44: Заводская заправка хладагента, г; 45: 680; 46: Габаритные размеры прибора (ШхВхГ), мм; 47: 450x745x396; 48: Ширина прибора, мм; 49: 450; 50: Высота прибора, мм; 51: 745; 52: Глубина прибора, мм; 53: 396; 54: Габаритные размеры прибора в упаковке (ШхВхГ), мм; 55: 495x860x455; 56: Ширина прибора в упаковке, мм; 57: 495; 58: Высота прибора в упаковке, мм; 59: 860; 60: Глубина прибора в упаковке, мм; 61: 455; 62: Вес нетто, кг; 63: 33.3; 64: Вес брутто, кг; 65: 38; 66: Максимальная длина воздуховода, м; 67: 1.5; 68: Диаметр воздуховода, мм; 69: 150; 70: Рабочие температурные границы прибора (охлаждение), &amp;deg;C; 71: +18 ~ +35; 72: Минимальная рабочая температура прибора (охлаждение), &amp;deg;C; 73: 18; 74: Максимальная рабочая температура прибора (охлаждение), &amp;deg;C; 75: 35; 76: Класс пылевлагозащиты, прибора; 77: IPX0; 78: Класс электрозащиты, прибора; 79: I класс; 80: Страна производства; 81: КНР; 82: Срок гарантии, мес; 83: 36; 84: Цвет прибора; 85: Белый; 86: Автоматическое испарения конденсата; 87: да; 88: Эффективен для помещений площадью до, м&lt;sup&gt;2&lt;/sup&gt;; 89: 41 | 214
НС-1417523 | RM-NN28HH-E | 215 | 220 | 215 | ROYAL Clima | 2: Модель; 3: RM-NN28HH-E; 4: Серия; 5: NEON; 6: Тип прибора; 7: Напольный; 8: Холодопроизводительность, кВт; 9: 2.7; 10: Номинальная холодопроизводительность, кВт; 11: 2.7; 12: Потребляемый ток в режиме охлаждения, А; 13: 4.3; 14: Номинальный потребляемый ток в режиме охлаждения, A; 15: 4.3; 16: Потребляемая мощность в режиме охлаждения, кВт; 17: 0.989; 18: Номинальная потребляемая мощность в режиме охлаждения, кВт; 19: 0.989; 20: Коэффициент энергоэффективности EER; 21: 2.73; 22: Класс энергоэффективности EER (охлаждение); 23: A; 24: Теплопроизводительность, кВт; 25: 2.6; 26: Номинальная теплопроизводительность, кВт; 27: 2.6; 28: Потребляемый ток в режиме нагрева, A; 29: 3.9; 30: Номинальный потребляемый ток в режиме нагрева, A; 31: 3.9; 32: Потребляемая мощность в режиме нагрева, кВт; 33: 0.92; 34: Номинальная потребляемая мощность в режиме нагрева, кВт; 35: 0.92; 36: Коэффициент энергоэффективности COP; 37: 2.83; 38: Электропитание, В/Гц/Ф; 39: 220-240/50/1; 40: Напряжение электропитания, В; 41: 220-240; 42: Частота электропитания, Гц; 43: 50; 44: Количество фаз электропитания, Ф; 45: 1; 46: Расход воздуха прибора, м&lt;sup&gt;3&lt;/sup&gt;/ч; 47: 320; 48: Минимальный расход воздуха прибора, м&lt;sup&gt;3&lt;/sup&gt;/ч; 49: 320; 50: Уровень шума прибора, дБ(А); 51: 53/54/55; 52: Минимальный уровень шума прибора, дБ(А); 53: 53; 54: Осушение, л/ч; 55: 1; 56: Марка компрессора; 57: Rechi; 58: Модель компрессора; 59: 44P 193G; 60: Тип хладагента; 61: R290; 62: Заводская заправка хладагента, г; 63: 160; 64: Габаритные размеры прибора (ШхВхГ), мм; 65: 353x353x791; 66: Габаритные размеры прибора в упаковке (ШхВхГ), мм; 67: 515x400x883; 68: Вес нетто, кг; 69: 24; 70: Вес брутто, кг; 71: 28; 72: Максимальная длина воздуховода, м; 73: 1.5; 74: Диаметр воздуховода, мм; 75: 150; 76: Рабочие температурные границы прибора (охлаждение), &amp;deg;C; 77: +18 ~ +35; 78: Минимальная рабочая температура прибора (охлаждение), &amp;deg;C; 79: 18; 80: Максимальная рабочая температура прибора (охлаждение), &amp;deg;C; 81: 35; 82: Рабочие температурные границы прибора (нагрев), &amp;deg;C; 83: +7 ~ +27; 84: Минимальная рабочая температура прибора (нагрев), &amp;deg;C; 85: 7; 86: Максимальная рабочая температура прибора (нагрев), &amp;deg;C; 87: 27; 88: Силовой кабель, мм&lt;sup&gt;2&lt;/sup&gt;; 89: 1,5х3; 90: Класс пылевлагозащиты, прибора; 91: IP20; 92: Класс электрозащиты, прибора; 93: I класс; 94: Страна производства; 95: КНР; 96: Срок гарантии, мес; 97: 36; 98: Цвет прибора; 99: Белый; 100: Автоматическое испарения конденсата; 101: да; 102: Эффективен для помещений площадью до, м&lt;sup&gt;2&lt;/sup&gt;; 103: 19 | 215
НС-1291862 | RM-SL39CH-E | 216 | 221 | 216 | ROYAL Clima | 2: Модель; 3: RM-SL39CH-E; 4: Серия; 5: SALVATORE; 6: Тип прибора; 7: Напольный; 8: Холодопроизводительность, кВт; 9: 3.85; 10: Номинальная холодопроизводительность, кВт; 11: 3.85; 12: Потребляемый ток в режиме охлаждения, А; 13: 5.66; 14: Номинальный потребляемый ток в режиме охлаждения, A; 15: 5.66; 16: Потребляемая мощность в режиме охлаждения, кВт; 17: 1.314; 18: Номинальная потребляемая мощность в режиме охлаждения, кВт; 19: 1.314; 20: Коэффициент энергоэффективности EER; 21: 2.93; 22: Класс энергоэффективности EER (охлаждение); 23: A; 24: Электропитание, В/Гц/Ф; 25: 220-240/50/1; 26: Напряжение электропитания, В; 27: 220-240; 28: Частота электропитания, Гц; 29: 50; 30: Количество фаз электропитания, Ф; 31: 1; 32: Расход воздуха прибора, м&lt;sup&gt;3&lt;/sup&gt;/ч; 33: 355/370/420; 34: Минимальный расход воздуха прибора, м&lt;sup&gt;3&lt;/sup&gt;/ч; 35: 355; 36: Уровень шума прибора, дБ(А); 37: 50,5/51/52; 38: Минимальный уровень шума прибора, дБ(А); 39: 50.5; 40: Осушение, л/ч; 41: 3.3; 42: Марка компрессора; 43: GMCC; 44: Модель компрессора; 45: DSM225V1UDZ; 46: Тип хладагента; 47: R290; 48: Заводская заправка хладагента, г; 49: 220; 50: Габаритные размеры прибора (ШхВхГ), мм; 51: 467x765x397; 52: Габаритные размеры прибора в упаковке (ШхВхГ), мм; 53: 524x870x463; 54: Вес нетто, кг; 55: 33; 56: Вес брутто, кг; 57: 37.5; 58: Максимальная длина воздуховода, м; 59: 1.5; 60: Диаметр воздуховода, мм; 61: 150; 62: Рабочие температурные границы прибора (охлаждение), &amp;deg;C; 63: +17 ~ +35; 64: Минимальная рабочая температура прибора (охлаждение), &amp;deg;C; 65: 17; 66: Максимальная рабочая температура прибора (охлаждение), &amp;deg;C; 67: 35; 68: Силовой кабель, мм&lt;sup&gt;2&lt;/sup&gt;; 69: 1,5х3; 70: Класс пылевлагозащиты, прибора; 71: IPX0; 72: Класс электрозащиты, прибора; 73: I класс; 74: Страна производства; 75: КНР; 76: Срок гарантии, мес; 77: 36; 78: Цвет прибора; 79: Белый; 80: Автоматическое испарения конденсата; 81: нет; 82: Эффективен для помещений площадью до, м&lt;sup&gt;2&lt;/sup&gt;; 83: 27 | 216
НС-1410150 | RM-ST39CH-E | 217 | 222 | 217 | ROYAL Clima | 2: Модель; 3: RM-ST39CH-E; 4: Серия; 5: STRADA; 6: Тип прибора; 7: Напольный; 8: Холодопроизводительность, кВт; 9: 3.85; 10: Номинальная холодопроизводительность, кВт; 11: 3.85; 12: Потребляемый ток в режиме охлаждения, А; 13: 5.66; 14: Номинальный потребляемый ток в режиме охлаждения, A; 15: 5.66; 16: Потребляемая мощность в режиме охлаждения, кВт; 17: 1.314; 18: Номинальная потребляемая мощность в режиме охлаждения, кВт; 19: 1.314; 20: Коэффициент энергоэффективности EER; 21: 2.93; 22: Класс энергоэффективности EER (охлаждение); 23: A; 24: Электропитание, В/Гц/Ф; 25: 220-240/50/1; 26: Напряжение электропитания, В; 27: 220-240; 28: Частота электропитания, Гц; 29: 50; 30: Количество фаз электропитания, Ф; 31: 1; 32: Расход воздуха прибора, м&lt;sup&gt;3&lt;/sup&gt;/ч; 33: 400; 34: Минимальный расход воздуха прибора, м&lt;sup&gt;3&lt;/sup&gt;/ч; 35: 400; 36: Уровень шума прибора, дБ(А); 37: 54/55/56; 38: Минимальный уровень шума прибора, дБ(А); 39: 54; 40: Осушение, л/ч; 41: 1.39; 42: Марка компрессора; 43: GMCC; 44: Тип хладагента; 45: R290; 46: Заводская заправка хладагента, г; 47: 240; 48: Габаритные размеры прибора (ШхВхГ), мм; 49: 470x762x353; 50: Габаритные размеры прибора в упаковке (ШхВхГ), мм; 51: 505x878x462; 52: Вес нетто, кг; 53: 29.5; 54: Вес брутто, кг; 55: 34; 56: Максимальная длина воздуховода, м; 57: 1.5; 58: Диаметр воздуховода, мм; 59: 150; 60: Рабочие температурные границы прибора (охлаждение), &amp;deg;C; 61: +17 ~ +35; 62: Минимальная рабочая температура прибора (охлаждение), &amp;deg;C; 63: 17; 64: Максимальная рабочая температура прибора (охлаждение), &amp;deg;C; 65: 35; 66: Силовой кабель, мм&lt;sup&gt;2&lt;/sup&gt;; 67: 1,5х3; 68: Класс пылевлагозащиты, прибора; 69: IPX1; 70: Класс электрозащиты, прибора; 71: I класс; 72: Страна производства; 73: КНР; 74: Срок гарантии, мес; 75: 36; 76: Цвет прибора; 77: Белый; 78: Автоматическое испарения конденсата; 79: да; 80: Эффективен для помещений площадью до, м&lt;sup&gt;2&lt;/sup&gt;; 81: 27 | 217
НС-1410146 | RM-TS17CH-E | 218 | 223 | 218 | ROYAL Clima | 2: Модель; 3: RM-TS17CH-E; 4: Серия; 5: TESORO; 6: Тип прибора; 7: Напольный; 8: Холодопроизводительность, кВт; 9: 1.65; 10: Номинальная холодопроизводительность, кВт; 11: 1.65; 12: Потребляемый ток в режиме охлаждения, А; 13: 2.59; 14: Номинальный потребляемый ток в режиме охлаждения, A; 15: 2.59; 16: Потребляемая мощность в режиме охлаждения, кВт; 17: 0.609; 18: Номинальная потребляемая мощность в режиме охлаждения, кВт; 19: 0.609; 20: Коэффициент энергоэффективности EER; 21: 2.71; 22: Класс энергоэффективности EER (охлаждение); 23: A; 24: Электропитание, В/Гц/Ф; 25: 220-240/50/1; 26: Напряжение электропитания, В; 27: 220-240; 28: Частота электропитания, Гц; 29: 50; 30: Количество фаз электропитания, Ф; 31: 1; 32: Расход воздуха прибора, м&lt;sup&gt;3&lt;/sup&gt;/ч; 33: 260; 34: Минимальный расход воздуха прибора, м&lt;sup&gt;3&lt;/sup&gt;/ч; 35: 260; 36: Уровень шума прибора, дБ(А); 37: 52/53; 38: Минимальный уровень шума прибора, дБ(А); 39: 52; 40: Осушение, л/ч; 41: 0.37; 42: Марка компрессора; 43: GMCC; 44: Модель компрессора; 45: DSN86V11UZDX; 46: Тип хладагента; 47: R290; 48: Заводская заправка хладагента, г; 49: 105; 50: Габаритные размеры прибора (ШхВхГ), мм; 51: 315x698x310; 52: Габаритные размеры прибора в упаковке (ШхВхГ), мм; 53: 380x875x356; 54: Вес нетто, кг; 55: 18.5; 56: Вес брутто, кг; 57: 22.5; 58: Максимальная длина воздуховода, м; 59: 1.5; 60: Диаметр воздуховода, мм; 61: 150; 62: Рабочие температурные границы прибора (охлаждение), &amp;deg;C; 63: +17 ~ +35; 64: Минимальная рабочая температура прибора (охлаждение), &amp;deg;C; 65: 17; 66: Максимальная рабочая температура прибора (охлаждение), &amp;deg;C; 67: 35; 68: Силовой кабель, мм&lt;sup&gt;2&lt;/sup&gt;; 69: 1,5х3; 70: Класс пылевлагозащиты, прибора; 71: IPX1; 72: Класс электрозащиты, прибора; 73: I класс; 74: Страна производства; 75: КНР; 76: Срок гарантии, мес; 77: 36; 78: Цвет прибора; 79: Белый; 80: Автоматическое испарения конденсата; 81: нет; 82: Эффективен для помещений площадью до, м&lt;sup&gt;2&lt;/sup&gt;; 83: 12 | 218
НС-1410147 | RM-TS22CH-E | 219 | 224 | 219 | ROYAL Clima | 2: Модель; 3: RM-TS22CH-E; 4: Серия; 5: TESORO; 6: Тип прибора; 7: Напольный; 8: Холодопроизводительность, кВт; 9: 2.15; 10: Номинальная холодопроизводительность, кВт; 11: 2.15; 12: Потребляемый ток в режиме охлаждения, А; 13: 3.16; 14: Номинальный потребляемый ток в режиме охлаждения, A; 15: 3.16; 16: Потребляемая мощность в режиме охлаждения, кВт; 17: 0.734; 18: Номинальная потребляемая мощность в режиме охлаждения, кВт; 19: 0.734; 20: Коэффициент энергоэффективности EER; 21: 2.93; 22: Класс энергоэффективности EER (охлаждение); 23: A; 24: Электропитание, В/Гц/Ф; 25: 220-240/50/1; 26: Напряжение электропитания, В; 27: 220-240; 28: Частота электропитания, Гц; 29: 50; 30: Количество фаз электропитания, Ф; 31: 1; 32: Расход воздуха прибора, м&lt;sup&gt;3&lt;/sup&gt;/ч; 33: 290; 34: Минимальный расход воздуха прибора, м&lt;sup&gt;3&lt;/sup&gt;/ч; 35: 290; 36: Уровень шума прибора, дБ(А); 37: 53/54; 38: Минимальный уровень шума прибора, дБ(А); 39: 53; 40: Осушение, л/ч; 41: 0.9; 42: Марка компрессора; 43: GMCC; 44: Модель компрессора; 45: DSN121V01UZDX; 46: Тип хладагента; 47: R290; 48: Заводская заправка хладагента, г; 49: 120; 50: Габаритные размеры прибора (ШхВхГ), мм; 51: 315x698x310; 52: Габаритные размеры прибора в упаковке (ШхВхГ), мм; 53: 380x875x356; 54: Вес нетто, кг; 55: 20; 56: Вес брутто, кг; 57: 23; 58: Максимальная длина воздуховода, м; 59: 1.5; 60: Диаметр воздуховода, мм; 61: 150; 62: Рабочие температурные границы прибора (охлаждение), &amp;deg;C; 63: +17 ~ +35; 64: Минимальная рабочая температура прибора (охлаждение), &amp;deg;C; 65: 17; 66: Максимальная рабочая температура прибора (охлаждение), &amp;deg;C; 67: 35; 68: Силовой кабель, мм&lt;sup&gt;2&lt;/sup&gt;; 69: 1,5х3; 70: Класс пылевлагозащиты, прибора; 71: IPX1; 72: Класс электрозащиты, прибора; 73: I класс; 74: Страна производства; 75: КНР; 76: Срок гарантии, мес; 77: 36; 78: Цвет прибора; 79: Белый; 80: Автоматическое испарения конденсата; 81: нет; 82: Эффективен для помещений площадью до, м&lt;sup&gt;2&lt;/sup&gt;; 83: 15 | 219
НС-1410149 | RM-TS28CH-E | 220 | 225 | 220 | ROYAL Clima | 2: Модель; 3: RM-TS28CH-E; 4: Серия; 5: TESORO; 6: Тип прибора; 7: Напольный; 8: Холодопроизводительность, кВт; 9: 2.79; 10: Номинальная холодопроизводительность, кВт; 11: 2.79; 12: Потребляемый ток в режиме охлаждения, А; 13: 4.27; 14: Номинальный потребляемый ток в режиме охлаждения, A; 15: 4.27; 16: Потребляемая мощность в режиме охлаждения, кВт; 17: 0.993; 18: Номинальная потребляемая мощность в режиме охлаждения, кВт; 19: 0.993; 20: Коэффициент энергоэффективности EER; 21: 2.81; 22: Класс энергоэффективности EER (охлаждение); 23: A; 24: Электропитание, В/Гц/Ф; 25: 220-240/50/1; 26: Напряжение электропитания, В; 27: 220-240; 28: Частота электропитания, Гц; 29: 50; 30: Количество фаз электропитания, Ф; 31: 1; 32: Расход воздуха прибора, м&lt;sup&gt;3&lt;/sup&gt;/ч; 33: 330; 34: Минимальный расход воздуха прибора, м&lt;sup&gt;3&lt;/sup&gt;/ч; 35: 330; 36: Уровень шума прибора, дБ(А); 37: 54/55; 38: Минимальный уровень шума прибора, дБ(А); 39: 54; 40: Осушение, л/ч; 41: 1.22; 42: Марка компрессора; 43: GMCC; 44: Модель компрессора; 45: DSM155V13UCZH; 46: Тип хладагента; 47: R290; 48: Заводская заправка хладагента, г; 49: 170; 50: Габаритные размеры прибора (ШхВхГ), мм; 51: 315x698x310; 52: Габаритные размеры прибора в упаковке (ШхВхГ), мм; 53: 380x875x356; 54: Вес нетто, кг; 55: 22.5; 56: Вес брутто, кг; 57: 25; 58: Максимальная длина воздуховода, м; 59: 1.5; 60: Диаметр воздуховода, мм; 61: 150; 62: Рабочие температурные границы прибора (охлаждение), &amp;deg;C; 63: +17 ~ +35; 64: Минимальная рабочая температура прибора (охлаждение), &amp;deg;C; 65: 17; 66: Максимальная рабочая температура прибора (охлаждение), &amp;deg;C; 67: 35; 68: Силовой кабель, мм&lt;sup&gt;2&lt;/sup&gt;; 69: 1,5х3; 70: Класс пылевлагозащиты, прибора; 71: IPX1; 72: Класс электрозащиты, прибора; 73: I класс; 74: Страна производства; 75: КНР; 76: Срок гарантии, мес; 77: 36; 78: Цвет прибора; 79: Белый; 80: Автоматическое испарения конденсата; 81: нет; 82: Эффективен для помещений площадью до, м&lt;sup&gt;2&lt;/sup&gt;; 83: 20 | 220
НС-1447898 | 2RGR-14HN/OUT | 221 | 226 | 221 | ROYAL Clima | Модель наружного блока | 2RGR-14HN/OUT | Инверторная технология | Да | Серия | MULTI GRIDA EU ERP Inverter | Эффективен для помещ. площадью до, м | 41 | Холодопроизводительность, kBTU | 14 | Холодопроизводительность, кВт | 4.10 (2.05 - 5.00) | Номинальная холодопроизводительность, кВт | 4.1 | Минимальная холодопроизводительность, кВт | 2.05 | Максимальная холодопроизводительность, кВт | 5 | Потребляемый ток в режиме охлаждения, А | 4.88 (0.89 - 9.76) | Номинальный потребляемый ток в режиме охлаждения, А | 4.88 | Минимальный потребляемый ток в режиме охлаждения, А | 0.89 | Максимальный потребляемый ток в режиме охлаждения, А | 9.76 | Потребляемая мощность в режиме охлаждения, кВт | 1.100 (0.20 -2.20) | Номинальная потребляемая мощность в режиме охлаждения, кВт | 1.1 | Минимальная потребляемая мощность в режиме охлаждения, кВт | 0.2 | Максимальная потребляемая мощность в режиме охлаждения, кВт | 2.2 | Коэффициент энергоэффективности EER, Вт/Вт | 3.72 | Коэффициент сезонной энергоэффективности SEER, Вт/Вт | 7.2 | Класс энергоэффективности EER (охлаждение) | A | Класс сезонной энергоэффективности SEER (охлаждение) | A++ | Теплопроизводительность, kBTU | 15 | Теплопроизводительность, кВт | 4.40 (2.49 - 5.40) | Номинальная теплопроизводительность, кВт | 4.4 | Минимальная теплопроизводительность, кВт | 2.49 | Максимальная теплопроизводительность, кВт | 5.4 | Потребляемый ток в режиме нагрева, А | 4.44 (1.33 - 9.98) | Номинальный потребляемый ток в режиме нагрева, А | 4.44 | Минимальный потребляемый ток в режиме нагрева, А | 1.33 | Максимальный потребляемый ток в режиме нагрева, А | 9.98 | Потребляемая мощность в режиме нагрева, кВт | 0.970 (0.30 - 2.25) | Номинальный потребляемая мощность в режиме нагрева, кВт | 0.97 | Минимальная потребляемая мощность в режиме нагрева, кВт | 0.3 | Максимальная потребляемая мощность в режиме нагрева, кВт | 2.25 | Коэффициент энергоэффективности COP, Вт/Вт | 4.45 | Коэффициент энергоэффективности SCOP (усредненный), Вт/Вт | 4.2 | Класс энергоэффективности COP (нагрев) | A | Класс сезонной энергоэффективности SCOP (нагрев, усредненный) | A+ | Электропитание, В/Гц/Ф | 220-240/50/1 | Напряжение электропитания, В | 220-240 | Частота электропитания, Гц | 50 | Количество фаз электропитания, Ф | 1 | Расход воздуха наружного блока, м&lt;sup&gt;3&lt;/sup&gt;/ч | 2300 | Уровень шума наружного блока, дБ(А) | 50 | Марка компрессора | GREE | Тип компрессора | Ротационный | Модель компрессора | QXF-A120zH170A | Тип хладагента | R32 | Заводская заправка хладагента, г | 750 | Дозаправка хладагента (сверх номинальной длины трассы), г/м | 20 | Габаритные размеры наружного блока (ШхВхГ), мм | 745x550x300 | Ширина наружного блока, мм | 745 | Высота наружного блока, мм | 550 | Глубина наружного блока, мм | 300 | Габаритные размеры наружного блока в упаковке (ШхВхГ), мм | 872x620x398 | Ширина наружного блока в упаковке, мм | 872 | Высота наружного блока в упаковке, мм | 620 | Глубина наружного блока в упаковке, мм | 398 | Вес нетто наружного блока, кг | 30 | Вес брутто наружного блока, кг | 32.5 | Диаметр жидкостной трубы, мм (дюйм) | 1/4&quot; x2 | Диаметр газовой трубы, мм (дюйм) | 3/8&quot; x2 | Максимальная суммарная длина трассы, м | 40 | Максимальная длина трассы от наружного блока до каждого внутреннего блока, м | 20 | Максимальный перепад по высоте между внутренним и наружным блоками, м | 15 | Максимальный перепад по высоте между внутренним и наружным блоками (если не задано взаимное расположение внутреннего и наружного блока), м | 15 | Номинальная длина трассы, м | 10 | Максимальный перепад по высоте между внутренними блоками, м | 15 | Рабочие температурные границы наружного воздуха (охлаждение), &amp;deg;C | -15 ~ 3 | Минимальная рабочая температура наружного воздуха (охлаждение), &amp;deg;C | -15 | Максимальная рабочая температура наружного воздуха (охлаждение), &amp;deg;C | 3 | Рабочие температурные границы наружного воздуха (нагрев), &amp;deg;C | -22 ~ +24 | Минимальная рабочая температура наружного воздуха (нагрев), &amp;deg;C | -22 | Максимальная рабочая температура наружного воздуха (нагрев), &amp;deg;C | 24 | Необходим блок-раcпределитель | Нет | Минимальное количество подключаемых внутренних блоков, шт | 1 | Максимальное количество подключаемых внутренних блоков, шт | 2 | Подключение электропитания | Наружный блок | Межблочный кабель, мм&lt;sup&gt;2&lt;/sup&gt; | 4*1,5 x2 | Максимальная потребляемая мощность, кВт | 2.25 | Максимальный потребляемый ток, А | 10 | Класс пылевлагозащиты, наружный блок | IPX4 | Класс электрозащиты, наружный блок | I класс | Монтажный размер наружного блока, мм | 512*322 | Страна производства | КНР | Срок гарантии, мес | 36 | Цвет наружного блока | Белый | Тип дросселирующего устройства | ЭРВ | [106 empty] | 221
НС-1447900 | 2RGR-18HN/OUT | 222 | 227 | 222 | ROYAL Clima | Модель наружного блока | 2RGR-18HN/OUT | Инверторная технология | Да | Серия | MULTI GRIDA EU ERP Inverter | Эффективен для помещ. площадью до, м | 53 | Холодопроизводительность, kBTU | 18 | Холодопроизводительность, кВт | 5.30 (2.14 - 5.80) | Номинальная холодопроизводительность, кВт | 5.3 | Минимальная холодопроизводительность, кВт | 2.14 | Максимальная холодопроизводительность, кВт | 5.8 | Потребляемый ток в режиме охлаждения, А | 6.56 (1.33 - 11.09) | Номинальный потребляемый ток в режиме охлаждения, А | 6.56 | Минимальный потребляемый ток в режиме охлаждения, А | 1.33 | Максимальный потребляемый ток в режиме охлаждения, А | 11.09 | Потребляемая мощность в режиме охлаждения, кВт | 1.480 (0.30 -2.50) | Номинальная потребляемая мощность в режиме охлаждения, кВт | 1.48 | Минимальная потребляемая мощность в режиме охлаждения, кВт | 0.3 | Максимальная потребляемая мощность в режиме охлаждения, кВт | 2.5 | Коэффициент энергоэффективности EER, Вт/Вт | 3.58 | Коэффициент сезонной энергоэффективности SEER, Вт/Вт | 7.2 | Класс энергоэффективности EER (охлаждение) | A | Класс сезонной энергоэффективности SEER (охлаждение) | A++ | Теплопроизводительность, kBTU | 19 | Теплопроизводительность, кВт | 5.65 (2.58 - 6.50) | Номинальная теплопроизводительность, кВт | 5.65 | Минимальная теплопроизводительность, кВт | 2.58 | Максимальная теплопроизводительность, кВт | 6.5 | Потребляемый ток в режиме нагрева, А | 5.55 (1.77 - 11.09) | Номинальный потребляемый ток в режиме нагрева, А | 5.55 | Минимальный потребляемый ток в режиме нагрева, А | 1.77 | Максимальный потребляемый ток в режиме нагрева, А | 11.09 | Потребляемая мощность в режиме нагрева, кВт | 1.250 (0.40 - 2.50) | Номинальный потребляемая мощность в режиме нагрева, кВт | 1.25 | Минимальная потребляемая мощность в режиме нагрева, кВт | 0.4 | Максимальная потребляемая мощность в режиме нагрева, кВт | 2.5 | Коэффициент энергоэффективности COP, Вт/Вт | 4.53 | Коэффициент энергоэффективности SCOP (усредненный), Вт/Вт | 4.2 | Класс энергоэффективности COP (нагрев) | A | Класс сезонной энергоэффективности SCOP (нагрев, усредненный) | A+ | Электропитание, В/Гц/Ф | 220-240/50/1 | Напряжение электропитания, В | 220-240 | Частота электропитания, Гц | 50 | Количество фаз электропитания, Ф | 1 | Расход воздуха наружного блока, м&lt;sup&gt;3&lt;/sup&gt;/ч | 2300 | Уровень шума наружного блока, дБ(А) | 50 | Марка компрессора | GREE | Тип компрессора | Ротационный | Модель компрессора | QXF-A139zH170A | Тип хладагента | R32 | Заводская заправка хладагента, г | 900 | Дозаправка хладагента (сверх номинальной длины трассы), г/м | 20 | Габаритные размеры наружного блока (ШхВхГ), мм | 745x550x300 | Ширина наружного блока, мм | 745 | Высота наружного блока, мм | 550 | Глубина наружного блока, мм | 300 | Габаритные размеры наружного блока в упаковке (ШхВхГ), мм | 872x620x398 | Ширина наружного блока в упаковке, мм | 872 | Высота наружного блока в упаковке, мм | 620 | Глубина наружного блока в упаковке, мм | 398 | Вес нетто наружного блока, кг | 32 | Вес брутто наружного блока, кг | 34.5 | Диаметр жидкостной трубы, мм (дюйм) | 1/4&quot; x2 | Диаметр газовой трубы, мм (дюйм) | 3/8&quot; x2 | Максимальная суммарная длина трассы, м | 40 | Максимальная длина трассы от наружного блока до каждого внутреннего блока, м | 20 | Максимальный перепад по высоте между внутренним и наружным блоками, м | 15 | Максимальный перепад по высоте между внутренним и наружным блоками (если не задано взаимное расположение внутреннего и наружного блока), м | 15 | Номинальная длина трассы, м | 10 | Максимальный перепад по высоте между внутренними блоками, м | 15 | Рабочие температурные границы наружного воздуха (охлаждение), &amp;deg;C | -15 ~ 3 | Минимальная рабочая температура наружного воздуха (охлаждение), &amp;deg;C | -15 | Максимальная рабочая температура наружного воздуха (охлаждение), &amp;deg;C | 3 | Рабочие температурные границы наружного воздуха (нагрев), &amp;deg;C | -22 ~ +24 | Минимальная рабочая температура наружного воздуха (нагрев), &amp;deg;C | -22 | Максимальная рабочая температура наружного воздуха (нагрев), &amp;deg;C | 24 | Необходим блок-раcпределитель | Нет | Минимальное количество подключаемых внутренних блоков, шт | 1 | Максимальное количество подключаемых внутренних блоков, шт | 2 | Подключение электропитания | Наружный блок | Межблочный кабель, мм&lt;sup&gt;2&lt;/sup&gt; | 4*1,5 x2 | Максимальная потребляемая мощность, кВт | 2.5 | Максимальный потребляемый ток, А | 11 | Класс пылевлагозащиты, наружный блок | IPX4 | Класс электрозащиты, наружный блок | I класс | Монтажный размер наружного блока, мм | 512*322 | Страна производства | КНР | Срок гарантии, мес | 36 | Цвет наружного блока | Белый | Тип дросселирующего устройства | ЭРВ | [106 empty] | 222
НС-1447903 | 3RGR-24HN/OUT | 223 | 228 | 223 | ROYAL Clima | Модель наружного блока | 3RGR-24HN/OUT | Инверторная технология | Да | Серия | MULTI GRIDA EU ERP Inverter | Эффективен для помещ. площадью до, м | 71 | Холодопроизводительность, kBTU | 24 | Холодопроизводительность, кВт | 7.10 (2.30 - 9.20) | Номинальная холодопроизводительность, кВт | 7.1 | Минимальная холодопроизводительность, кВт | 2.3 | Максимальная холодопроизводительность, кВт | 9.2 | Потребляемый ток в режиме охлаждения, А | 8.35 (2.66 - 11.09) | Номинальный потребляемый ток в режиме охлаждения, А | 8.35 | Минимальный потребляемый ток в режиме охлаждения, А | 2.66 | Максимальный потребляемый ток в режиме охлаждения, А | 11.09 | Потребляемая мощность в режиме охлаждения, кВт | 1.880 (0.60 -3.40) | Номинальная потребляемая мощность в режиме охлаждения, кВт | 1.88 | Минимальная потребляемая мощность в режиме охлаждения, кВт | 0.6 | Максимальная потребляемая мощность в режиме охлаждения, кВт | 3.4 | Коэффициент энергоэффективности EER, Вт/Вт | 3.77 | Коэффициент сезонной энергоэффективности SEER, Вт/Вт | 7.1 | Класс энергоэффективности EER (охлаждение) | A | Класс сезонной энергоэффективности SEER (охлаждение) | A++ | Теплопроизводительность, kBTU | 29 | Теплопроизводительность, кВт | 8.60 (3.65 - 9.20) | Номинальная теплопроизводительность, кВт | 8.6 | Минимальная теплопроизводительность, кВт | 3.65 | Максимальная теплопроизводительность, кВт | 9.2 | Потребляемый ток в режиме нагрева, А | 9.89 (2.66 - 13.31) | Номинальный потребляемый ток в режиме нагрева, А | 9.89 | Минимальный потребляемый ток в режиме нагрева, А | 2.66 | Максимальный потребляемый ток в режиме нагрева, А | 13.31 | Потребляемая мощность в режиме нагрева, кВт | 2.230 (0.60 - 3.00) | Номинальный потребляемая мощность в режиме нагрева, кВт | 2.23 | Минимальная потребляемая мощность в режиме нагрева, кВт | 0.6 | Максимальная потребляемая мощность в режиме нагрева, кВт | 3 | Коэффициент энергоэффективности COP, Вт/Вт | 3.86 | Коэффициент энергоэффективности SCOP (усредненный), Вт/Вт | 4.2 | Класс энергоэффективности COP (нагрев) | A | Класс сезонной энергоэффективности SCOP (нагрев, усредненный) | A+ | Электропитание, В/Гц/Ф | 220-240/50/1 | Напряжение электропитания, В | 220-240 | Частота электропитания, Гц | 50 | Количество фаз электропитания, Ф | 1 | Расход воздуха наружного блока, м&lt;sup&gt;3&lt;/sup&gt;/ч | 3800 | Уровень шума наружного блока, дБ(А) | 57 | Марка компрессора | GREE | Тип компрессора | Ротационный | Модель компрессора | QXFS-M180zX170 | Тип хладагента | R32 | Заводская заправка хладагента, г | 1700 | Дозаправка хладагента (сверх номинальной длины трассы), г/м | 20 | Габаритные размеры наружного блока (ШхВхГ), мм | 889x654x340 | Ширина наружного блока, мм | 889 | Высота наружного блока, мм | 654 | Глубина наружного блока, мм | 340 | Габаритные размеры наружного блока в упаковке (ШхВхГ), мм | 1032x737x456 | Ширина наружного блока в упаковке, мм | 1032 | Высота наружного блока в упаковке, мм | 737 | Глубина наружного блока в упаковке, мм | 456 | Вес нетто наружного блока, кг | 47.5 | Вес брутто наружного блока, кг | 52 | Диаметр жидкостной трубы, мм (дюйм) | 1/4&quot; x3 | Диаметр газовой трубы, мм (дюйм) | 3/8&quot; x3 | Максимальная суммарная длина трассы, м | 60 | Максимальная длина трассы от наружного блока до каждого внутреннего блока, м | 20 | Максимальный перепад по высоте между внутренним и наружным блоками, м | 15 | Максимальный перепад по высоте между внутренним и наружным блоками (если не задано взаимное расположение внутреннего и наружного блока), м | 15 | Номинальная длина трассы, м | 30 | Максимальный перепад по высоте между внутренними блоками, м | 15 | Рабочие температурные границы наружного воздуха (охлаждение), &amp;deg;C | -15 ~ 3 | Минимальная рабочая температура наружного воздуха (охлаждение), &amp;deg;C | -15 | Максимальная рабочая температура наружного воздуха (охлаждение), &amp;deg;C | 3 | Рабочие температурные границы наружного воздуха (нагрев), &amp;deg;C | -22 ~ +24 | Минимальная рабочая температура наружного воздуха (нагрев), &amp;deg;C | -22 | Максимальная рабочая температура наружного воздуха (нагрев), &amp;deg;C | 24 | Необходим блок-раcпределитель | Нет | Минимальное количество подключаемых внутренних блоков, шт | 1 | Максимальное количество подключаемых внутренних блоков, шт | 3 | Подключение электропитания | Наружный блок | Межблочный кабель, мм&lt;sup&gt;2&lt;/sup&gt; | 4*1,5 x3 | Максимальная потребляемая мощность, кВт | 3.4 | Максимальный потребляемый ток, А | 15 | Класс пылевлагозащиты, наружный блок | IPX4 | Класс электрозащиты, наружный блок | I класс | Монтажный размер наружного блока, мм | 570*371 | Страна производства | КНР | Срок гарантии, мес | 36 | Цвет наружного блока | Белый | Тип дросселирующего устройства | ЭРВ | [106 empty] | 223
НС-1409381 | 2RMN-14HN/OUT | 224 | 229 | 224 | ROYAL Clima | Модель наружного блока | 2RMN-14HN/OUT | Инверторная технология | да | Серия | MULTI FLEXI EU ERP | Эффективен для помещ. площадью до, м | 41 | Холодопроизводительность, kBTU | 14 | Холодопроизводительность, кВт | 4.10 (1.47 - 4.84) | Номинальная холодопроизводительность, кВт | 4.1 | Минимальная холодопроизводительность, кВт | 1.47 | Максимальная холодопроизводительность, кВт | 4.84 | Потребляемый ток в режиме охлаждения, А | 5.80 (1.00 - 7.20) | Номинальный потребляемый ток в режиме охлаждения, А | 5.8 | Минимальный потребляемый ток в режиме охлаждения, А | 1 | Максимальный потребляемый ток в режиме охлаждения, А | 7.2 | Потребляемая мощность в режиме охлаждения, кВт | 1.270 (0.10 -1.65) | Номинальная потребляемая мощность в режиме охлаждения, кВт | 1.27 | Минимальная потребляемая мощность в режиме охлаждения, кВт | 0.1 | Максимальная потребляемая мощность в режиме охлаждения, кВт | 1.65 | Коэффициент энергоэффективности EER, Вт/Вт | 3.23 | Коэффициент сезонной энергоэффективности SEER, Вт/Вт | 6.8 | Класс энергоэффективности EER (охлаждение) | A | Класс сезонной энергоэффективности SEER (охлаждение) | A++ | Теплопроизводительность, kBTU | 15 | Теплопроизводительность, кВт | 4.40 (1.61 - 4.84) | Номинальная теплопроизводительность, кВт | 4.4 | Минимальная теплопроизводительность, кВт | 1.61 | Максимальная теплопроизводительность, кВт | 4.84 | Потребляемый ток в режиме нагрева, А | 5.40 (1.80 - 7.15) | Номинальный потребляемый ток в режиме нагрева, А | 5.4 | Минимальный потребляемый ток в режиме нагрева, А | 1.8 | Максимальный потребляемый ток в режиме нагрева, А | 7.15 | Потребляемая мощность в режиме нагрева, кВт | 1.185 (0.22 - 1.62) | Номинальный потребляемая мощность в режиме нагрева, кВт | 1.185 | Минимальная потребляемая мощность в режиме нагрева, кВт | 0.22 | Максимальная потребляемая мощность в режиме нагрева, кВт | 1.62 | Коэффициент энергоэффективности COP, Вт/Вт | 3.71 | Коэффициент энергоэффективности SCOP (усредненный), Вт/Вт | 4 | Коэффициент энергоэффективности SCOP (теплый), Вт/Вт | 5.1 | Класс энергоэффективности COP (нагрев) | A | Класс сезонной энергоэффективности SCOP (нагрев, усредненный) | A+ | Класс сезонной энергоэффективности SCOP (нагрев, теплый) | A+++ | Электропитание, В/Гц/Ф | 220-240/50/1 | Напряжение электропитания, В | 220-240 | Частота электропитания, Гц | 50 | Количество фаз электропитания, Ф | 1 | Уровень шума наружного блока, дБ(А) | 56 | Марка компрессора | GMCC | Тип компрессора | Ротационный | Модель компрессора | KSN140D58UFZ | Тип хладагента | R32 | Заводская заправка хладагента, г | 1100 | Дозаправка хладагента (сверх номинальной длины трассы), г/м | 12 | Габаритные размеры наружного блока (ШхВхГ), мм | 805x554x330 | Ширина наружного блока, мм | 805 | Высота наружного блока, мм | 554 | Глубина наружного блока, мм | 330 | Габаритные размеры наружного блока в упаковке (ШхВхГ), мм | 915x615x370 | Ширина наружного блока в упаковке, мм | 915 | Высота наружного блока в упаковке, мм | 615 | Глубина наружного блока в упаковке, мм | 370 | Вес нетто наружного блока, кг | 31.6 | Вес брутто наружного блока, кг | 34.7 | Диаметр жидкостной трубы, мм (дюйм) | 1/4&quot; x2 | Диаметр газовой трубы, мм (дюйм) | 3/8&quot; x2 | Максимальная суммарная длина трассы, м | 40 | Максимальная длина трассы от наружного блока до каждого внутреннего блока, м | 25 | Максимальный перепад по высоте между внутренним и наружным блоками, м | 15 | Максимальный перепад по высоте между внутренним и наружным блоками (если не задано взаимное расположение внутреннего и наружного блока), м | 15 | Номинальная длина трассы, м | 15 | Максимальный перепад по высоте между внутренними блоками, м | 10 | Рабочие температурные границы наружного воздуха (охлаждение), &amp;deg;C | -15 ~ +50 | Минимальная рабочая температура наружного воздуха (охлаждение), &amp;deg;C | -15 | Максимальная рабочая температура наружного воздуха (охлаждение), &amp;deg;C | 50 | Рабочие температурные границы наружного воздуха (нагрев), &amp;deg;C | -15 ~ +24 | Минимальная рабочая температура наружного воздуха (нагрев), &amp;deg;C | -15 | Максимальная рабочая температура наружного воздуха (нагрев), &amp;deg;C | 24 | Необходим блок-раcпределитель | нет | Минимальное количество подключаемых внутренних блоков, шт | 1 | Максимальное количество подключаемых внутренних блоков, шт | 2 | Подключение электропитания | Наружный блок | Межблочный кабель, мм&lt;sup&gt;2&lt;/sup&gt; | 4*1,5x2 | Максимальная потребляемая мощность, кВт | 2.75 | Максимальный потребляемый ток, А | 12 | Класс пылевлагозащиты, наружный блок | IP24 | Класс электрозащиты, наружный блок | I класс | Монтажный размер наружного блока, мм | 511*317 | Страна производства | КНР | Срок гарантии, мес | 36 | Цвет наружного блока | Белый | Тип дросселирующего устройства | ЭРВ | [104 empty] | 224
НС-1409382 | 2RMN-18HN/OUT | 225 | 230 | 225 | ROYAL Clima | Модель наружного блока | 2RMN-18HN/OUT | Инверторная технология | да | Серия | MULTI FLEXI EU ERP | Эффективен для помещ. площадью до, м | 53 | Холодопроизводительность, kBTU | 18 | Холодопроизводительность, кВт | 5.28 (2.23 - 5.57) | Номинальная холодопроизводительность, кВт | 5.28 | Минимальная холодопроизводительность, кВт | 2.23 | Максимальная холодопроизводительность, кВт | 5.57 | Потребляемый ток в режиме охлаждения, А | 7.10 (3.20 - 9.00) | Номинальный потребляемый ток в режиме охлаждения, А | 7.1 | Минимальный потребляемый ток в режиме охлаждения, А | 3.2 | Максимальный потребляемый ток в режиме охлаждения, А | 9 | Потребляемая мощность в режиме охлаждения, кВт | 1.635 (0.69 -2.00) | Номинальная потребляемая мощность в режиме охлаждения, кВт | 1.635 | Минимальная потребляемая мощность в режиме охлаждения, кВт | 0.69 | Максимальная потребляемая мощность в режиме охлаждения, кВт | 2 | Коэффициент энергоэффективности EER, Вт/Вт | 3.23 | Коэффициент сезонной энергоэффективности SEER, Вт/Вт | 6.1 | Класс энергоэффективности EER (охлаждение) | A | Класс сезонной энергоэффективности SEER (охлаждение) | A++ | Теплопроизводительность, kBTU | 19 | Теплопроизводительность, кВт | 5.57 (2.34 - 5.63) | Номинальная теплопроизводительность, кВт | 5.57 | Минимальная теплопроизводительность, кВт | 2.34 | Максимальная теплопроизводительность, кВт | 5.63 | Потребляемый ток в режиме нагрева, А | 6.60 (2.8 - 7.95) | Номинальный потребляемый ток в режиме нагрева, А | 6.6 | Минимальный потребляемый ток в режиме нагрева, А | 2.8 | Максимальный потребляемый ток в режиме нагрева, А | 7.95 | Потребляемая мощность в режиме нагрева, кВт | 1.500 (0.60 - 1.78) | Номинальный потребляемая мощность в режиме нагрева, кВт | 1.5 | Минимальная потребляемая мощность в режиме нагрева, кВт | 0.6 | Максимальная потребляемая мощность в режиме нагрева, кВт | 1.78 | Коэффициент энергоэффективности COP, Вт/Вт | 3.71 | Коэффициент энергоэффективности SCOP (усредненный), Вт/Вт | 4 | Коэффициент энергоэффективности SCOP (теплый), Вт/Вт | 5.1 | Класс энергоэффективности COP (нагрев) | A | Класс сезонной энергоэффективности SCOP (нагрев, усредненный) | A+ | Класс сезонной энергоэффективности SCOP (нагрев, теплый) | A+++ | Электропитание, В/Гц/Ф | 220-240/50/1 | Напряжение электропитания, В | 220-240 | Частота электропитания, Гц | 50 | Количество фаз электропитания, Ф | 1 | Уровень шума наружного блока, дБ(А) | 54 | Марка компрессора | GMCC | Тип компрессора | Ротационный | Модель компрессора | KSN140D58UFZ | Тип хладагента | R32 | Заводская заправка хладагента, г | 1250 | Дозаправка хладагента (сверх номинальной длины трассы), г/м | 12 | Габаритные размеры наружного блока (ШхВхГ), мм | 805x554x330 | Ширина наружного блока, мм | 805 | Высота наружного блока, мм | 554 | Глубина наружного блока, мм | 330 | Габаритные размеры наружного блока в упаковке (ШхВхГ), мм | 915x615x370 | Ширина наружного блока в упаковке, мм | 915 | Высота наружного блока в упаковке, мм | 615 | Глубина наружного блока в упаковке, мм | 370 | Вес нетто наружного блока, кг | 35 | Вес брутто наружного блока, кг | 38 | Диаметр жидкостной трубы, мм (дюйм) | 1/4&quot; x2 | Диаметр газовой трубы, мм (дюйм) | 3/8&quot; x2 | Максимальная суммарная длина трассы, м | 40 | Максимальная длина трассы от наружного блока до каждого внутреннего блока, м | 25 | Максимальный перепад по высоте между внутренним и наружным блоками, м | 15 | Максимальный перепад по высоте между внутренним и наружным блоками (если не задано взаимное расположение внутреннего и наружного блока), м | 15 | Номинальная длина трассы, м | 15 | Максимальный перепад по высоте между внутренними блоками, м | 10 | Рабочие температурные границы наружного воздуха (охлаждение), &amp;deg;C | -15 ~ +50 | Минимальная рабочая температура наружного воздуха (охлаждение), &amp;deg;C | -15 | Максимальная рабочая температура наружного воздуха (охлаждение), &amp;deg;C | 50 | Рабочие температурные границы наружного воздуха (нагрев), &amp;deg;C | -15 ~ +24 | Минимальная рабочая температура наружного воздуха (нагрев), &amp;deg;C | -15 | Максимальная рабочая температура наружного воздуха (нагрев), &amp;deg;C | 24 | Необходим блок-раcпределитель | нет | Минимальное количество подключаемых внутренних блоков, шт | 1 | Максимальное количество подключаемых внутренних блоков, шт | 2 | Подключение электропитания | Наружный блок | Межблочный кабель, мм&lt;sup&gt;2&lt;/sup&gt; | 4*1,5x2 | Максимальная потребляемая мощность, кВт | 3.05 | Максимальный потребляемый ток, А | 15 | Класс пылевлагозащиты, наружный блок | IP24 | Класс электрозащиты, наружный блок | I класс | Монтажный размер наружного блока, мм | 511*317 | Страна производства | КНР | Срок гарантии, мес | 36 | Цвет наружного блока | Белый | Тип дросселирующего устройства | ЭРВ | [104 empty] | 225
НС-1409384 | 3RMN-21HN/OUT | 226 | 231 | 226 | ROYAL Clima | Модель наружного блока | 3RMN-21HN/OUT | Инверторная технология | да | Серия | MULTI FLEXI EU ERP | Эффективен для помещ. площадью до, м | 62 | Холодопроизводительность, kBTU | 21 | Холодопроизводительность, кВт | 6.15 (1.99 - 6.59) | Номинальная холодопроизводительность, кВт | 6.15 | Минимальная холодопроизводительность, кВт | 1.99 | Максимальная холодопроизводительность, кВт | 6.59 | Потребляемый ток в режиме охлаждения, А | 9.00 (1.80 - 10.00) | Номинальный потребляемый ток в режиме охлаждения, А | 9 | Минимальный потребляемый ток в режиме охлаждения, А | 1.8 | Максимальный потребляемый ток в режиме охлаждения, А | 10 | Потребляемая мощность в режиме охлаждения, кВт | 1.905 (0.18 -2.20) | Номинальная потребляемая мощность в режиме охлаждения, кВт | 1.905 | Минимальная потребляемая мощность в режиме охлаждения, кВт | 0.18 | Максимальная потребляемая мощность в режиме охлаждения, кВт | 2.2 | Коэффициент энергоэффективности EER, Вт/Вт | 3.23 | Коэффициент сезонной энергоэффективности SEER, Вт/Вт | 6.5 | Класс энергоэффективности EER (охлаждение) | A | Класс сезонной энергоэффективности SEER (охлаждение) | A++ | Теплопроизводительность, kBTU | 22 | Теплопроизводительность, кВт | 6.45 (1.45 - 6.68) | Номинальная теплопроизводительность, кВт | 6.45 | Минимальная теплопроизводительность, кВт | 1.45 | Максимальная теплопроизводительность, кВт | 6.68 | Потребляемый ток в режиме нагрева, А | 8.10 (2.60 - 8.00) | Номинальный потребляемый ток в режиме нагрева, А | 8.1 | Минимальный потребляемый ток в режиме нагрева, А | 2.6 | Максимальный потребляемый ток в режиме нагрева, А | 8 | Потребляемая мощность в режиме нагрева, кВт | 1.738 (0.35 - 1.80) | Номинальный потребляемая мощность в режиме нагрева, кВт | 1.738 | Минимальная потребляемая мощность в режиме нагрева, кВт | 0.35 | Максимальная потребляемая мощность в режиме нагрева, кВт | 1.8 | Коэффициент энергоэффективности COP, Вт/Вт | 3.71 | Коэффициент энергоэффективности SCOP (усредненный), Вт/Вт | 4 | Коэффициент энергоэффективности SCOP (теплый), Вт/Вт | 5.1 | Класс энергоэффективности COP (нагрев) | A | Класс сезонной энергоэффективности SCOP (нагрев, усредненный) | A+ | Класс сезонной энергоэффективности SCOP (нагрев, теплый) | A+++ | Электропитание, В/Гц/Ф | 220-240/50/1 | Напряжение электропитания, В | 220-240 | Частота электропитания, Гц | 50 | Количество фаз электропитания, Ф | 1 | Уровень шума наружного блока, дБ(А) | 58 | Марка компрессора | GMCC | Тип компрессора | Ротационный | Модель компрессора | KSN140D58UFZ | Тип хладагента | R32 | Заводская заправка хладагента, г | 1500 | Дозаправка хладагента (сверх номинальной длины трассы), г/м | 12 | Габаритные размеры наружного блока (ШхВхГ), мм | 890x673x342 | Ширина наружного блока, мм | 890 | Высота наружного блока, мм | 673 | Глубина наружного блока, мм | 342 | Габаритные размеры наружного блока в упаковке (ШхВхГ), мм | 1030x750x438 | Ширина наружного блока в упаковке, мм | 1030 | Высота наружного блока в упаковке, мм | 750 | Глубина наружного блока в упаковке, мм | 438 | Вес нетто наружного блока, кг | 43.3 | Вес брутто наружного блока, кг | 47.1 | Диаметр жидкостной трубы, мм (дюйм) | 1/4&quot; x3 | Диаметр газовой трубы, мм (дюйм) | 3/8&quot; x3 | Максимальная суммарная длина трассы, м | 60 | Максимальная длина трассы от наружного блока до каждого внутреннего блока, м | 30 | Максимальный перепад по высоте между внутренним и наружным блоками, м | 15 | Максимальный перепад по высоте между внутренним и наружным блоками (если не задано взаимное расположение внутреннего и наружного блока), м | 15 | Номинальная длина трассы, м | 22.5 | Максимальный перепад по высоте между внутренними блоками, м | 10 | Рабочие температурные границы наружного воздуха (охлаждение), &amp;deg;C | -15 ~ +50 | Минимальная рабочая температура наружного воздуха (охлаждение), &amp;deg;C | -15 | Максимальная рабочая температура наружного воздуха (охлаждение), &amp;deg;C | 50 | Рабочие температурные границы наружного воздуха (нагрев), &amp;deg;C | -15 ~ +24 | Минимальная рабочая температура наружного воздуха (нагрев), &amp;deg;C | -15 | Максимальная рабочая температура наружного воздуха (нагрев), &amp;deg;C | 24 | Необходим блок-раcпределитель | нет | Минимальное количество подключаемых внутренних блоков, шт | 1 | Максимальное количество подключаемых внутренних блоков, шт | 3 | Подключение электропитания | Наружный блок | Межблочный кабель, мм&lt;sup&gt;2&lt;/sup&gt; | 4*1,5x2 | Максимальная потребляемая мощность, кВт | 3.91 | Максимальный потребляемый ток, А | 17 | Класс пылевлагозащиты, наружный блок | IP24 | Класс электрозащиты, наружный блок | I класс | Монтажный размер наружного блока, мм | 663*348 | Страна производства | КНР | Срок гарантии, мес | 36 | Цвет наружного блока | Белый | Тип дросселирующего устройства | ЭРВ | [104 empty] | 226
НС-1295067 | 4RMX-28HN/OUT | 227 | 232 | 227 | ROYAL Clima | Модель наружного блока | 4RMX-28HN/OUT | Инверторная технология | да | Серия | MULTI FLEXI EU ERP | Эффективен для помещ. площадью до, м | 82 | Холодопроизводительность, kBTU | 28 | Холодопроизводительность, кВт | 8.21 (2.05 - 9.85) | Номинальная холодопроизводительность, кВт | 8.21 | Минимальная холодопроизводительность, кВт | 2.05 | Максимальная холодопроизводительность, кВт | 9.85 | Потребляемый ток в режиме охлаждения, А | 10.90 (3.90 - 13.90) | Номинальный потребляемый ток в режиме охлаждения, А | 10.9 | Минимальный потребляемый ток в режиме охлаждения, А | 3.9 | Максимальный потребляемый ток в режиме охлаждения, А | 13.9 | Потребляемая мощность в режиме охлаждения, кВт | 2.50 (0.88 -3.13) | Номинальная потребляемая мощность в режиме охлаждения, кВт | 2.5 | Минимальная потребляемая мощность в режиме охлаждения, кВт | 0.88 | Максимальная потребляемая мощность в режиме охлаждения, кВт | 3.13 | Коэффициент энергоэффективности EER, Вт/Вт | 3.23 | Коэффициент сезонной энергоэффективности SEER, Вт/Вт | 7 | Класс энергоэффективности EER (охлаждение) | A | Класс сезонной энергоэффективности SEER (охлаждение) | A++ | Теплопроизводительность, kBTU | 30 | Теплопроизводительность, кВт | 8.79 (2.34 - 10.55) | Номинальная теплопроизводительность, кВт | 8.79 | Минимальная теплопроизводительность, кВт | 2.34 | Максимальная теплопроизводительность, кВт | 10.55 | Потребляемый ток в режиме нагрева, А | 10.40 (3.70 - 13.30) | Номинальный потребляемый ток в режиме нагрева, А | 10.4 | Минимальный потребляемый ток в режиме нагрева, А | 3.7 | Максимальный потребляемый ток в режиме нагрева, А | 13.3 | Потребляемая мощность в режиме нагрева, кВт | 2.400 (0.84 - 3.00) | Номинальный потребляемая мощность в режиме нагрева, кВт | 2.4 | Минимальная потребляемая мощность в режиме нагрева, кВт | 0.84 | Максимальная потребляемая мощность в режиме нагрева, кВт | 3 | Коэффициент энергоэффективности COP, Вт/Вт | 3.66 | Коэффициент энергоэффективности SCOP (усредненный), Вт/Вт | 4 | Коэффициент энергоэффективности SCOP (теплый), Вт/Вт | 5.1 | Класс энергоэффективности COP (нагрев) | A | Класс сезонной энергоэффективности SCOP (нагрев, усредненный) | A+ | Класс сезонной энергоэффективности SCOP (нагрев, теплый) | A+++ | Электропитание, В/Гц/Ф | 220-240/50/1 | Напряжение электропитания, В | 220-240 | Частота электропитания, Гц | 50 | Количество фаз электропитания, Ф | 1 | Уровень шума наружного блока, дБ(А) | 61 | Марка компрессора | GMCC | Тип компрессора | Ротационный | Модель компрессора | KTM240D57UMT | Тип хладагента | R32 | Заводская заправка хладагента, г | 2100 | Дозаправка хладагента (сверх номинальной длины трассы), г/м | 12 | Габаритные размеры наружного блока (ШхВхГ), мм | 946x810x410 | Ширина наружного блока, мм | 946 | Высота наружного блока, мм | 810 | Глубина наружного блока, мм | 410 | Габаритные размеры наружного блока в упаковке (ШхВхГ), мм | 1090x875x500 | Ширина наружного блока в упаковке, мм | 1090 | Высота наружного блока в упаковке, мм | 875 | Глубина наружного блока в упаковке, мм | 500 | Вес нетто наружного блока, кг | 62.1 | Вес брутто наружного блока, кг | 67.7 | Диаметр жидкостной трубы, мм (дюйм) | 1/4&quot; x4 | Диаметр газовой трубы, мм (дюйм) | 3/8&quot; x3 + 1/2&quot; x1 | Максимальная суммарная длина трассы, м | 80 | Максимальная длина трассы от наружного блока до каждого внутреннего блока, м | 35 | Максимальный перепад по высоте между внутренним и наружным блоками, м | 15 | Максимальный перепад по высоте между внутренним и наружным блоками (если не задано взаимное расположение внутреннего и наружного блока), м | 15 | Номинальная длина трассы, м | 30 | Максимальный перепад по высоте между внутренними блоками, м | 10 | Рабочие температурные границы наружного воздуха (охлаждение), &amp;deg;C | -15 ~ +50 | Минимальная рабочая температура наружного воздуха (охлаждение), &amp;deg;C | -15 | Максимальная рабочая температура наружного воздуха (охлаждение), &amp;deg;C | 50 | Рабочие температурные границы наружного воздуха (нагрев), &amp;deg;C | -15 ~ +24 | Минимальная рабочая температура наружного воздуха (нагрев), &amp;deg;C | -15 | Максимальная рабочая температура наружного воздуха (нагрев), &amp;deg;C | 24 | Необходим блок-раcпределитель | нет | Минимальное количество подключаемых внутренних блоков, шт | 1 | Максимальное количество подключаемых внутренних блоков, шт | 4 | Подключение электропитания | Наружный блок | Межблочный кабель, мм&lt;sup&gt;2&lt;/sup&gt; | 4*1,5x4 | Максимальная потребляемая мощность, кВт | 4.15 | Максимальный потребляемый ток, А | 19 | Класс пылевлагозащиты, наружный блок | IP24 | Класс электрозащиты, наружный блок | I класс | Монтажный размер наружного блока, мм | 673*403 | Страна производства | КНР | Срок гарантии, мес | 36 | Цвет наружного блока | Белый | Тип дросселирующего устройства | ЭРВ | [104 empty] | 227
НС-1295071 | 4RMX-36HN/OUT | 228 | 233 | 228 | ROYAL Clima | Модель наружного блока | 4RMX-36HN/OUT | Инверторная технология | да | Серия | MULTI FLEXI EU ERP | Эффективен для помещ. площадью до, м | 106 | Холодопроизводительность, kBTU | 36 | Холодопроизводительность, кВт | 10.55 (2.05 - 10.55) | Номинальная холодопроизводительность, кВт | 10.55 | Минимальная холодопроизводительность, кВт | 2.05 | Максимальная холодопроизводительность, кВт | 10.55 | Потребляемый ток в режиме охлаждения, А | 16.10 (3.35 - 20.12) | Номинальный потребляемый ток в режиме охлаждения, А | 16.1 | Минимальный потребляемый ток в режиме охлаждения, А | 3.35 | Максимальный потребляемый ток в режиме охлаждения, А | 20.12 | Потребляемая мощность в режиме охлаждения, кВт | 3.517 (0.73 -4.40) | Номинальная потребляемая мощность в режиме охлаждения, кВт | 3.517 | Минимальная потребляемая мощность в режиме охлаждения, кВт | 0.73 | Максимальная потребляемая мощность в режиме охлаждения, кВт | 4.4 | Коэффициент энергоэффективности EER, Вт/Вт | 3 | Коэффициент сезонной энергоэффективности SEER, Вт/Вт | 6.5 | Класс энергоэффективности EER (охлаждение) | В | Класс сезонной энергоэффективности SEER (охлаждение) | A++ | Теплопроизводительность, kBTU | 36 | Теплопроизводительность, кВт | 10.55 (2.34 - 11.14) | Номинальная теплопроизводительность, кВт | 10.55 | Минимальная теплопроизводительность, кВт | 2.34 | Максимальная теплопроизводительность, кВт | 11.14 | Потребляемый ток в режиме нагрева, А | 13.18 (3.58 - 18.20) | Номинальный потребляемый ток в режиме нагрева, А | 13.18 | Минимальный потребляемый ток в режиме нагрева, А | 3.58 | Максимальный потребляемый ток в режиме нагрева, А | 18.2 | Потребляемая мощность в режиме нагрева, кВт | 2.880 (0.78 - 3.98) | Номинальный потребляемая мощность в режиме нагрева, кВт | 2.88 | Минимальная потребляемая мощность в режиме нагрева, кВт | 0.78 | Максимальная потребляемая мощность в режиме нагрева, кВт | 3.98 | Коэффициент энергоэффективности COP, Вт/Вт | 3.66 | Коэффициент энергоэффективности SCOP (усредненный), Вт/Вт | 4 | Коэффициент энергоэффективности SCOP (теплый), Вт/Вт | 5.1 | Класс энергоэффективности COP (нагрев) | A | Класс сезонной энергоэффективности SCOP (нагрев, усредненный) | A+ | Класс сезонной энергоэффективности SCOP (нагрев, теплый) | A++ | Электропитание, В/Гц/Ф | 220-240/50/1 | Напряжение электропитания, В | 220-240 | Частота электропитания, Гц | 50 | Количество фаз электропитания, Ф | 1 | Уровень шума наружного блока, дБ(А) | 62 | Марка компрессора | GMCC | Тип компрессора | Ротационный | Модель компрессора | KTF310D43UMT | Тип хладагента | R32 | Заводская заправка хладагента, г | 2100 | Дозаправка хладагента (сверх номинальной длины трассы), г/м | 12 | Габаритные размеры наружного блока (ШхВхГ), мм | 946x810x410 | Ширина наружного блока, мм | 946 | Высота наружного блока, мм | 810 | Глубина наружного блока, мм | 410 | Габаритные размеры наружного блока в упаковке (ШхВхГ), мм | 1090x875x500 | Ширина наружного блока в упаковке, мм | 1090 | Высота наружного блока в упаковке, мм | 875 | Глубина наружного блока в упаковке, мм | 500 | Вес нетто наружного блока, кг | 68.8 | Вес брутто наружного блока, кг | 75.6 | Диаметр жидкостной трубы, мм (дюйм) | 1/4&quot; x4 | Диаметр газовой трубы, мм (дюйм) | 3/8&quot; x3 + 1/2&quot; x1 | Максимальная суммарная длина трассы, м | 80 | Максимальная длина трассы от наружного блока до каждого внутреннего блока, м | 35 | Максимальный перепад по высоте между внутренним и наружным блоками, м | 15 | Максимальный перепад по высоте между внутренним и наружным блоками (если не задано взаимное расположение внутреннего и наружного блока), м | 15 | Номинальная длина трассы, м | 30 | Максимальный перепад по высоте между внутренними блоками, м | 10 | Рабочие температурные границы наружного воздуха (охлаждение), &amp;deg;C | -15 ~ +50 | Минимальная рабочая температура наружного воздуха (охлаждение), &amp;deg;C | -15 | Максимальная рабочая температура наружного воздуха (охлаждение), &amp;deg;C | 50 | Рабочие температурные границы наружного воздуха (нагрев), &amp;deg;C | -15 ~ +24 | Минимальная рабочая температура наружного воздуха (нагрев), &amp;deg;C | -15 | Максимальная рабочая температура наружного воздуха (нагрев), &amp;deg;C | 24 | Необходим блок-раcпределитель | нет | Минимальное количество подключаемых внутренних блоков, шт | 1 | Максимальное количество подключаемых внутренних блоков, шт | 4 | Подключение электропитания | Наружный блок | Межблочный кабель, мм&lt;sup&gt;2&lt;/sup&gt; | 4*1,5x4 | Максимальная потребляемая мощность, кВт | 4.6 | Максимальный потребляемый ток, А | 21.5 | Класс пылевлагозащиты, наружный блок | IP24 | Класс электрозащиты, наружный блок | I класс | Монтажный размер наружного блока, мм | 673*403 | Страна производства | КНР | Срок гарантии, мес | 36 | Цвет наружного блока | Белый | Тип дросселирующего устройства | ЭРВ | [104 empty] | 228
НС-1410348 | 5RMN-42HN/OUT | 229 | 234 | 229 | ROYAL Clima | Модель наружного блока | 5RMN-42HN/OUT | Инверторная технология | да | Серия | MULTI FLEXI EU ERP | Эффективен для помещ. площадью до, м | 123 | Холодопроизводительность, kBTU | 42 | Холодопроизводительность, кВт | 12.31 (2.05 - 14.07) | Номинальная холодопроизводительность, кВт | 12.31 | Минимальная холодопроизводительность, кВт | 2.05 | Максимальная холодопроизводительность, кВт | 14.07 | Потребляемый ток в режиме охлаждения, А | 17.30 (3.00 - 19.20) | Номинальный потребляемый ток в режиме охлаждения, А | 17.3 | Минимальный потребляемый ток в режиме охлаждения, А | 3 | Максимальный потребляемый ток в режиме охлаждения, А | 19.2 | Потребляемая мощность в режиме охлаждения, кВт | 3.80 (0.68 -4.27) | Номинальная потребляемая мощность в режиме охлаждения, кВт | 3.8 | Минимальная потребляемая мощность в режиме охлаждения, кВт | 0.68 | Максимальная потребляемая мощность в режиме охлаждения, кВт | 4.27 | Коэффициент энергоэффективности EER, Вт/Вт | 3.24 | Коэффициент сезонной энергоэффективности SEER, Вт/Вт | 6.8 | Класс энергоэффективности EER (охлаждение) | A | Класс сезонной энергоэффективности SEER (охлаждение) | A++ | Теплопроизводительность, kBTU | 42 | Теплопроизводительность, кВт | 12.31 (2.34 - 14.51) | Номинальная теплопроизводительность, кВт | 12.31 | Минимальная теплопроизводительность, кВт | 2.34 | Максимальная теплопроизводительность, кВт | 14.51 | Потребляемый ток в режиме нагрева, А | 14.90 (3.00 - 17.70) | Номинальный потребляемый ток в режиме нагрева, А | 14.9 | Минимальный потребляемый ток в режиме нагрева, А | 3 | Максимальный потребляемый ток в режиме нагрева, А | 17.7 | Потребляемая мощность в режиме нагрева, кВт | 3.300 (0.68 - 3.92) | Номинальный потребляемая мощность в режиме нагрева, кВт | 3.3 | Минимальная потребляемая мощность в режиме нагрева, кВт | 0.68 | Максимальная потребляемая мощность в режиме нагрева, кВт | 3.92 | Коэффициент энергоэффективности COP, Вт/Вт | 3.73 | Коэффициент энергоэффективности SCOP (усредненный), Вт/Вт | 3.8 | Коэффициент энергоэффективности SCOP (теплый), Вт/Вт | 5.1 | Класс энергоэффективности COP (нагрев) | A | Класс сезонной энергоэффективности SCOP (нагрев, усредненный) | A | Класс сезонной энергоэффективности SCOP (нагрев, теплый) | A+++ | Электропитание, В/Гц/Ф | 220-240/50/1 | Напряжение электропитания, В | 220-240 | Частота электропитания, Гц | 50 | Количество фаз электропитания, Ф | 1 | Уровень шума наружного блока, дБ(А) | 64 | Марка компрессора | GMCC | Тип компрессора | Ротационный | Модель компрессора | KTF310D43UMT | Тип хладагента | R32 | Заводская заправка хладагента, г | 2900 | Дозаправка хладагента (сверх номинальной длины трассы), г/м | 12 | Габаритные размеры наружного блока (ШхВхГ), мм | 946x810x410 | Ширина наружного блока, мм | 946 | Высота наружного блока, мм | 810 | Глубина наружного блока, мм | 410 | Габаритные размеры наружного блока в упаковке (ШхВхГ), мм | 1090x875x500 | Ширина наружного блока в упаковке, мм | 1090 | Высота наружного блока в упаковке, мм | 875 | Глубина наружного блока в упаковке, мм | 500 | Вес нетто наружного блока, кг | 73.3 | Вес брутто наружного блока, кг | 79.5 | Диаметр жидкостной трубы, мм (дюйм) | 1/4&quot; x5 | Диаметр газовой трубы, мм (дюйм) | 3/8&quot; x4 + 1/2&quot; x1 | Максимальная суммарная длина трассы, м | 80 | Максимальная длина трассы от наружного блока до каждого внутреннего блока, м | 35 | Максимальный перепад по высоте между внутренним и наружным блоками, м | 15 | Максимальный перепад по высоте между внутренним и наружным блоками (если не задано взаимное расположение внутреннего и наружного блока), м | 15 | Номинальная длина трассы, м | 37.5 | Максимальный перепад по высоте между внутренними блоками, м | 10 | Рабочие температурные границы наружного воздуха (охлаждение), &amp;deg;C | -15 ~ +50 | Минимальная рабочая температура наружного воздуха (охлаждение), &amp;deg;C | -15 | Максимальная рабочая температура наружного воздуха (охлаждение), &amp;deg;C | 50 | Рабочие температурные границы наружного воздуха (нагрев), &amp;deg;C | -15 ~ +24 | Минимальная рабочая температура наружного воздуха (нагрев), &amp;deg;C | -15 | Максимальная рабочая температура наружного воздуха (нагрев), &amp;deg;C | 24 | Необходим блок-раcпределитель | нет | Минимальное количество подключаемых внутренних блоков, шт | 1 | Максимальное количество подключаемых внутренних блоков, шт | 5 | Подключение электропитания | Наружный блок | Межблочный кабель, мм&lt;sup&gt;2&lt;/sup&gt; | 4*1,5x5 | Максимальная потребляемая мощность, кВт | 4.7 | Максимальный потребляемый ток, А | 22 | Класс пылевлагозащиты, наружный блок | IP24 | Класс электрозащиты, наружный блок | I класс | Монтажный размер наружного блока, мм | 673*403 | Страна производства | КНР | Срок гарантии, мес | 36 | Цвет наружного блока | Белый | Тип дросселирующего устройства | ЭРВ | [104 empty] | 229
НС-1201840 | RCI-DM09 | 230 | 235 | 230 | ROYAL Clima | 2: Модель внутреннего блока; 3: RCI-DM09; 4: Инверторная технология; 5: да; 6: Серия; 7: DUCT MULTI FLEXI EU ERP Inverter; 8: Тип внутреннего блока; 9: Канальный; 10: Эффективен для помещ. площадью до, м; 11: 26; 12: Холодопроизводительность, kBTU; 13: 9; 14: Холодопроизводительность, кВт; 15: 2.64; 16: Потребляемый ток в режиме охлаждения, А; 17: 1.1; 18: Потребляемая мощность в режиме охлаждения, кВт; 19: 0.18; 20: Теплопроизводительность, kBTU; 21: 10; 22: Теплопроизводительность, кВт; 23: 2.93; 24: Потребляемый ток в режиме нагрева, А; 25: 1.1; 26: Потребляемая мощность в режиме нагрева, кВт; 27: 0.18; 28: Электропитание, В/Гц/Ф; 29: 220-240/50/1; 30: Расход воздуха внутреннего блока, м&lt;sup&gt;3&lt;/sup&gt;/ч; 31: 230/340/500; 32: Минимальный расход воздуха внутреннего блока, м&lt;sup&gt;3&lt;/sup&gt;/ч; 33: 230; 34: Уровень шума внутреннего блока, дБ(А); 35: 27,5/34,5/40; 36: Минимальный уровень шума внутреннего блока, дБ(А); 37: 27.5; 38: Тип хладагента; 39: R32*; 40: Габаритные размеры внутреннего блока (ШхВхГ), мм; 41: 700x200x450; 42: Габаритные размеры внутреннего блока в упаковке (ШхВхГ), мм; 43: 860x275x540; 44: Вес нетто внутреннего блока, кг; 45: 18; 46: Вес брутто внутреннего блока, кг; 47: 22; 48: Диаметр жидкостной трубы, мм (дюйм); 49: 6,35 (1/4&quot;); 50: Диаметр газовой трубы, мм (дюйм); 51: 9,53 (3/8&quot;); 52: Диаметр дренажной трубы, мм; 53: 25; 54: Класс пылевлагозащиты, внутренний блок; 55: IPX0; 56: Класс электрозащиты, внутренний блок; 57: I класс; 58: Страна производства; 59: КНР; 60: Срок гарантии, мес; 61: 36; 62: Ионизатор воздуха; 63: нет; 64: Плазменная очистка воздуха; 65: нет; 66: Ультрафиолетовая стерилизация; 67: нет; 68: Регулировка положения жалюзи с пульта ДУ; 69: нет; 70: Управление c мобильного приложения по Wi-Fi; 71: нет; 72: Дополнительные фильтры тонкой очистки в комплекте; 73: нет; 74: Встроенная дренажная помпа; 75: нет; 76: Противопылевой фильтр в комплекте; 77: да; 78: Пульт управления в комплекте; 79: да, проводной | 230
НС-1201845 | RCI-DM12 | 231 | 236 | 231 | ROYAL Clima | 2: Модель внутреннего блока; 3: RCI-DM12; 4: Инверторная технология; 5: да; 6: Серия; 7: DUCT MULTI FLEXI EU ERP Inverter; 8: Тип внутреннего блока; 9: Канальный; 10: Эффективен для помещ. площадью до, м; 11: 35; 12: Холодопроизводительность, kBTU; 13: 12; 14: Холодопроизводительность, кВт; 15: 3.52; 16: Потребляемый ток в режиме охлаждения, А; 17: 1.1; 18: Потребляемая мощность в режиме охлаждения, кВт; 19: 0.185; 20: Теплопроизводительность, kBTU; 21: 13; 22: Теплопроизводительность, кВт; 23: 3.81; 24: Потребляемый ток в режиме нагрева, А; 25: 1.1; 26: Потребляемая мощность в режиме нагрева, кВт; 27: 0.185; 28: Электропитание, В/Гц/Ф; 29: 220-240/50/1; 30: Расход воздуха внутреннего блока, м&lt;sup&gt;3&lt;/sup&gt;/ч; 31: 300/480/600; 32: Минимальный расход воздуха внутреннего блока, м&lt;sup&gt;3&lt;/sup&gt;/ч; 33: 300; 34: Уровень шума внутреннего блока, дБ(А); 35: 30/32/34,5; 36: Минимальный уровень шума внутреннего блока, дБ(А); 37: 30; 38: Тип хладагента; 39: R32*; 40: Габаритные размеры внутреннего блока (ШхВхГ), мм; 41: 700x200x450; 42: Габаритные размеры внутреннего блока в упаковке (ШхВхГ), мм; 43: 860x285x540; 44: Вес нетто внутреннего блока, кг; 45: 17.8; 46: Вес брутто внутреннего блока, кг; 47: 21.5; 48: Диаметр жидкостной трубы, мм (дюйм); 49: 6,35 (1/4&quot;); 50: Диаметр газовой трубы, мм (дюйм); 51: 9,53 (3/8&quot;); 52: Диаметр дренажной трубы, мм; 53: 25; 54: Класс пылевлагозащиты, внутренний блок; 55: IPX0; 56: Класс электрозащиты, внутренний блок; 57: I класс; 58: Страна производства; 59: КНР; 60: Срок гарантии, мес; 61: 36; 62: Ионизатор воздуха; 63: нет; 64: Плазменная очистка воздуха; 65: нет; 66: Ультрафиолетовая стерилизация; 67: нет; 68: Регулировка положения жалюзи с пульта ДУ; 69: нет; 70: Управление c мобильного приложения по Wi-Fi; 71: нет; 72: Дополнительные фильтры тонкой очистки в комплекте; 73: нет; 74: Встроенная дренажная помпа; 75: нет; 76: Противопылевой фильтр в комплекте; 77: да; 78: Пульт управления в комплекте; 79: да, проводной | 231
НС-1481564 | RCI-DM18 | 232 | 237 | 232 | ROYAL Clima | 2: Модель внутреннего блока; 3: RCI-DM18; 4: Инверторная технология; 5: да; 6: Серия; 7: DUCT MULTI FLEXI EU ERP; 8: Тип внутреннего блока; 9: Канальный; 10: Эффективен для помещ. площадью до, м; 11: 53; 12: Холодопроизводительность, kBTU; 13: 18; 14: Холодопроизводительность, кВт; 15: 5.28; 16: Потребляемый ток в режиме охлаждения, А; 17: 1.3; 18: Потребляемая мощность в режиме охлаждения, кВт; 19: 0.2; 20: Теплопроизводительность, kBTU; 21: 19; 22: Теплопроизводительность, кВт; 23: 5.57; 24: Потребляемый ток в режиме нагрева, А; 25: 1.3; 26: Потребляемая мощность в режиме нагрева, кВт; 27: 0.2; 28: Электропитание, В/Гц/Ф; 29: 220-240/50/1; 30: Расход воздуха внутреннего блока, м&lt;sup&gt;3&lt;/sup&gt;/ч; 31: 515/706/911; 32: Минимальный расход воздуха внутреннего блока, м&lt;sup&gt;3&lt;/sup&gt;/ч; 33: 515; 34: Уровень шума внутреннего блока, дБ(А); 35: 35/39/42; 36: Минимальный уровень шума внутреннего блока, дБ(А); 37: 35; 38: Тип хладагента; 39: R32*; 40: Габаритные размеры внутреннего блока (ШхВхГ), мм; 41: 880x210x674; 42: Габаритные размеры внутреннего блока в упаковке (ШхВхГ), мм; 43: 1070x280x275; 44: Вес нетто внутреннего блока, кг; 45: 24.4; 46: Вес брутто внутреннего блока, кг; 47: 29.6; 48: Диаметр жидкостной трубы, мм (дюйм); 49: 6,35 (1/4&quot;); 50: Диаметр газовой трубы, мм (дюйм); 51: 12,7 (1/2&quot;); 52: Диаметр дренажной трубы, мм; 53: 25; 54: Класс пылевлагозащиты, внутренний блок; 55: IPX0; 56: Класс электрозащиты, внутренний блок; 57: I класс; 58: Страна производства; 59: КНР; 60: Срок гарантии, мес; 61: 36; 62: Ионизатор воздуха; 63: нет; 64: Плазменная очистка воздуха; 65: нет; 66: Ультрафиолетовая стерилизация; 67: нет; 68: Регулировка положения жалюзи с пульта ДУ; 69: нет; 70: Управление c мобильного приложения по Wi-Fi; 71: нет; 72: Дополнительные фильтры тонкой очистки в комплекте; 73: нет; 74: Встроенная дренажная помпа; 75: нет; 76: Противопылевой фильтр в комплекте; 77: да; 78: Пульт управления в комплекте; 79: да, проводной | 232
НС-1449444 | RCI-CMN12 | 233 | 238 | 233 | ROYAL Clima | 2: Модель внутреннего блока; 3: RCI-CMN12; 4: Модель декоративной панели; 5: RCI-4C/pan; 6: Инверторная технология; 7: да; 8: Серия; 9: CASSETTE MULTI FLEXI EU ERP Inverter; 10: Тип внутреннего блока; 11: Кассетный; 12: Эффективен для помещ. площадью до, м; 13: 35; 14: Холодопроизводительность, kBTU; 15: 12; 16: Холодопроизводительность, кВт; 17: 3.52; 18: Потребляемый ток в режиме охлаждения, А; 19: 0.18; 20: Потребляемая мощность в режиме охлаждения, кВт; 21: 0.04; 22: Теплопроизводительность, kBTU; 23: 14; 24: Теплопроизводительность, кВт; 25: 4.1; 26: Потребляемый ток в режиме нагрева, А; 27: 0.18; 28: Потребляемая мощность в режиме нагрева, кВт; 29: 0.04; 30: Электропитание, В/Гц/Ф; 31: 220-240/50/1; 32: Расход воздуха внутреннего блока, м&lt;sup&gt;3&lt;/sup&gt;/ч; 33: 389/485/569; 34: Минимальный расход воздуха внутреннего блока, м&lt;sup&gt;3&lt;/sup&gt;/ч; 35: 389; 36: Уровень шума внутреннего блока, дБ(А); 37: 34,5/37,5/42; 38: Минимальный уровень шума внутреннего блока, дБ(А); 39: 34.5; 40: Тип хладагента; 41: R32; 42: Габаритные размеры внутреннего блока (ШхВхГ), мм; 43: 570x260x570; 44: Габаритные размеры декоративной панели (ШхВхГ), мм; 45: 647x50x647; 46: Габаритные размеры внутреннего блока в упаковке (ШхВхГ), мм; 47: 670x325x670; 48: Габаритные размеры декоративной панели в упаковке (ШхВхГ), мм; 49: 715x125x715; 50: Вес нетто внутреннего блока, кг; 51: 16.3; 52: Вес нетто декоративной панели, кг; 53: 2.5; 54: Вес брутто внутреннего блока, кг; 55: 19.5; 56: Вес брутто декоративной панели, кг; 57: 4.2; 58: Диаметр жидкостной трубы, мм (дюйм); 59: 6,35 (1/4&quot;); 60: Диаметр газовой трубы, мм (дюйм); 61: 9,53 (3/8&quot;); 62: Диаметр дренажной трубы, мм; 63: 25; 64: Класс пылевлагозащиты, внутренний блок; 65: IPX0; 66: Класс электрозащиты, внутренний блок; 67: I класс; 68: Страна производства; 69: КНР; 70: Срок гарантии, мес; 71: 36; 72: Цвет внутреннего блока; 73: Белый; 74: Ионизатор воздуха; 75: нет; 76: Плазменная очистка воздуха; 77: нет; 78: Ультрафиолетовая стерилизация; 79: нет; 80: Регулировка положения жалюзи с пульта ДУ; 81: Только горизонтальные; 82: Управление c мобильного приложения по Wi-Fi; 83: нет; 84: Дополнительные фильтры тонкой очистки в комплекте; 85: нет; 86: Встроенная дренажная помпа; 87: да; 88: Противопылевой фильтр в комплекте; 89: да; 90: Пульт управления в комплекте; 91: да, беспроводной | 233
НС-1449452 | RCI-CMN18 | 234 | 239 | 234 | ROYAL Clima | 2: Модель внутреннего блока; 3: RCI-CMN18; 4: Модель декоративной панели; 5: RCI-4C/pan; 6: Инверторная технология; 7: да; 8: Серия; 9: CASSETTE MULTI FLEXI EU ERP Inverter; 10: Тип внутреннего блока; 11: Кассетный; 12: Эффективен для помещ. площадью до, м; 13: 53; 14: Холодопроизводительность, kBTU; 15: 18; 16: Холодопроизводительность, кВт; 17: 5.28; 18: Потребляемый ток в режиме охлаждения, А; 19: 0.44; 20: Потребляемая мощность в режиме охлаждения, кВт; 21: 0.102; 22: Теплопроизводительность, kBTU; 23: 18; 24: Теплопроизводительность, кВт; 25: 5.42; 26: Потребляемый ток в режиме нагрева, А; 27: 0.44; 28: Потребляемая мощность в режиме нагрева, кВт; 29: 0.102; 30: Электропитание, В/Гц/Ф; 31: 220-240/50/1; 32: Расход воздуха внутреннего блока, м&lt;sup&gt;3&lt;/sup&gt;/ч; 33: 479/584/680; 34: Минимальный расход воздуха внутреннего блока, м&lt;sup&gt;3&lt;/sup&gt;/ч; 35: 479; 36: Уровень шума внутреннего блока, дБ(А); 37: 39/44/45,4; 38: Минимальный уровень шума внутреннего блока, дБ(А); 39: 39; 40: Тип хладагента; 41: R32; 42: Габаритные размеры внутреннего блока (ШхВхГ), мм; 43: 570x260x570; 44: Габаритные размеры декоративной панели (ШхВхГ), мм; 45: 647x50x647; 46: Габаритные размеры внутреннего блока в упаковке (ШхВхГ), мм; 47: 640x295x675; 48: Габаритные размеры декоративной панели в упаковке (ШхВхГ), мм; 49: 715x125x715; 50: Вес нетто внутреннего блока, кг; 51: 16.2; 52: Вес нетто декоративной панели, кг; 53: 2.5; 54: Вес брутто внутреннего блока, кг; 55: 20.6; 56: Вес брутто декоративной панели, кг; 57: 4.5; 58: Диаметр жидкостной трубы, мм (дюйм); 59: 6,35 (1/4&quot;); 60: Диаметр газовой трубы, мм (дюйм); 61: 12,7 (1/2&quot;); 62: Диаметр дренажной трубы, мм; 63: 25; 64: Класс пылевлагозащиты, внутренний блок; 65: IPX0; 66: Класс электрозащиты, внутренний блок; 67: I класс; 68: Страна производства; 69: КНР; 70: Срок гарантии, мес; 71: 36; 72: Цвет внутреннего блока; 73: Белый; 74: Ионизатор воздуха; 75: нет; 76: Плазменная очистка воздуха; 77: нет; 78: Ультрафиолетовая стерилизация; 79: нет; 80: Регулировка положения жалюзи с пульта ДУ; 81: Только горизонтальные; 82: Управление c мобильного приложения по Wi-Fi; 83: нет; 84: Дополнительные фильтры тонкой очистки в комплекте; 85: нет; 86: Встроенная дренажная помпа; 87: да; 88: Противопылевой фильтр в комплекте; 89: да; 90: Пульт управления в комплекте; 91: да, беспроводной | 234
НС-1295102 | RCI-PX32HN | 235 | 240 | 235 | ROYAL Clima | 2: Модель внутреннего блока; 3: RCI-PX32HN; 4: Инверторная технология; 5: Да; 6: Серия; 7: MULTI FLEXI PRESTIGIO EU INVERTER UPGRADE; 8: Тип внутреннего блока; 9: Настенный; 10: Эффективен для помещ. площадью до, м; 11: 26; 12: Холодопроизводительность, kBTU; 13: 9; 14: Холодопроизводительность, кВт; 15: 2.64; 16: Потребляемый ток в режиме охлаждения, А; 17: 0.11; 18: Потребляемая мощность в режиме охлаждения, кВт; 19: 0.024; 20: Теплопроизводительность, kBTU; 21: 9; 22: Теплопроизводительность, кВт; 23: 2.78; 24: Потребляемый ток в режиме нагрева, А; 25: 0.11; 26: Потребляемая мощность в режиме нагрева, кВт; 27: 0.024; 28: Электропитание, В/Гц/Ф; 29: 220-240/50/1; 30: Расход воздуха внутреннего блока, м&lt;sup&gt;3&lt;/sup&gt;/ч; 31: 200/230/309/416; 32: Минимальный расход воздуха внутреннего блока, м&lt;sup&gt;3&lt;/sup&gt;/ч; 33: 200; 34: Уровень шума внутреннего блока, дБ(А); 35: 20/23/31/39; 36: Минимальный уровень шума внутреннего блока, дБ(А); 37: 20; 38: Тип хладагента; 39: R32; 40: Габаритные размеры внутреннего блока (ШхВхГ), мм; 41: 722x290x187; 42: Габаритные размеры внутреннего блока в упаковке (ШхВхГ), мм; 43: 790x370x270; 44: Вес нетто внутреннего блока, кг; 45: 7.3; 46: Вес брутто внутреннего блока, кг; 47: 10; 48: Диаметр жидкостной трубы, мм (дюйм); 49: 6,35 (1/4&quot;); 50: Диаметр газовой трубы, мм (дюйм); 51: 9,53 (3/8&quot;); 52: Класс пылевлагозащиты, внутренний блок; 53: IPX0; 54: Класс электрозащиты, внутренний блок; 55: I класс; 56: Страна производства; 57: КНР; 58: Срок гарантии, мес; 59: 36; 60: Цвет внутреннего блока; 61: Белый; 62: Ионизатор воздуха; 63: Нет; 64: Плазменная очистка воздуха; 65: Нет; 66: Ультрафиолетовая стерилизация; 67: Нет; 68: Регулировка положения жалюзи с пульта ДУ; 69: Горизонтальные + Вертикальные; 70: Управление c мобильного приложения по Wi-Fi; 71: Да; 72: Дополнительные фильтры тонкой очистки в комплекте; 73: Active Carbon (1шт.) + Silver Ion (1шт.); 74: Дополнительный фильтр тонкой очистки Угольный фильтр; 75: Да; 76: Дополнительный фильтр тонкой очистки С ионами серебра; 77: Да; 78: Дополнительный фильтр тонкой очистки Фотокаталитический; 79: Нет; 80: Дополнительный фильтр тонкой очистки HEPA; 81: Нет; 82: Встроенная дренажная помпа; 83: Нет; 84: Противопылевой фильтр в комплекте; 85: Да; 86: Пульт управления в комплекте; 87: Да, беспроводной | 235
НС-1154114 | RCI-TM18HN | 236 | 241 | 236 | ROYAL Clima | 2: Модель внутреннего блока; 3: RCI-TMN07HN; 4: Инверторная технология; 5: да; 6: Серия; 7: TRIUMPH MULTI FLEXI EU ERP; 8: Тип внутреннего блока; 9: Настенный; 10: Эффективен для помещ. площадью до, м; 11: 21; 12: Холодопроизводительность, kBTU; 13: 7; 14: Холодопроизводительность, кВт; 15: 2.05; 16: Потребляемый ток в режиме охлаждения, А; 17: 0.09; 18: Потребляемая мощность в режиме охлаждения, кВт; 19: 0.02; 20: Теплопроизводительность, kBTU; 21: 8; 22: Теплопроизводительность, кВт; 23: 2.34; 24: Потребляемый ток в режиме нагрева, А; 25: 0.09; 26: Потребляемая мощность в режиме нагрева, кВт; 27: 0.02; 28: Электропитание, В/Гц/Ф; 29: 220-240/50/1; 30: Расход воздуха внутреннего блока, м&lt;sup&gt;3&lt;/sup&gt;/ч; 31: 270/340/460/520; 32: Минимальный расход воздуха внутреннего блока, м&lt;sup&gt;3&lt;/sup&gt;/ч; 33: 270; 34: Уровень шума внутреннего блока, дБ(А); 35: 21/26/30/40; 36: Минимальный уровень шума внутреннего блока, дБ(А); 37: 21; 38: Тип хладагента; 39: R32; 40: Габаритные размеры внутреннего блока (ШхВхГ), мм; 41: 957x302x213; 42: Габаритные размеры внутреннего блока в упаковке (ШхВхГ), мм; 43: 1035x380x305; 44: Вес нетто внутреннего блока, кг; 45: 11.3; 46: Вес брутто внутреннего блока, кг; 47: 9.7; 48: Диаметр жидкостной трубы, мм (дюйм); 49: 6,35 (1/4&quot;); 50: Диаметр газовой трубы, мм (дюйм); 51: 9,53 (3/8&quot;); 52: Диаметр дренажной трубы, мм; 53: 16; 54: Класс пылевлагозащиты, внутренний блок; 55: IPX0; 56: Класс электрозащиты, внутренний блок; 57: I класс; 58: Страна производства; 59: КНР; 60: Срок гарантии, мес; 61: 36; 62: Цвет внутреннего блока; 63: Белый; 64: Ионизатор воздуха; 65: нет; 66: Плазменная очистка воздуха; 67: нет; 68: Ультрафиолетовая стерилизация; 69: нет; 70: Регулировка положения жалюзи с пульта ДУ; 71: Тольно горизонтальные; 72: Управление c мобильного приложения по Wi-Fi; 73: Wi-Fi ready; 74: Дополнительные фильтры тонкой очистки в комплекте; 75: Угольный фильтр, Фильтр с ионами серебра; 76: Дополнительный фильтр тонкой очистки Угольный фильтр; 77: да; 78: Дополнительный фильтр тонкой очистки С ионами серебра; 79: да; 80: Встроенная дренажная помпа; 81: нет; 82: Противопылевой фильтр в комплекте; 83: да; 84: Пульт управления в комплекте; 85: да, беспроводной | 236
НС-1481536 | RCI-TMN07HN | 237 | 242 | 237 | ROYAL Clima | 2: Модель внутреннего блока; 3: RCI-TMN09HN; 4: Инверторная технология; 5: да; 6: Серия; 7: TRIUMPH MULTI FLEXI EU ERP Inverter; 8: Тип внутреннего блока; 9: Настенный; 10: Эффективен для помещ. площадью до, м; 11: 26; 12: Холодопроизводительность, kBTU; 13: 9; 14: Холодопроизводительность, кВт; 15: 2.64; 16: Потребляемый ток в режиме охлаждения, А; 17: 0.09; 18: Потребляемая мощность в режиме охлаждения, кВт; 19: 0.02; 20: Теплопроизводительность, kBTU; 21: 10; 22: Теплопроизводительность, кВт; 23: 2.93; 24: Потребляемый ток в режиме нагрева, А; 25: 0.09; 26: Потребляемая мощность в режиме нагрева, кВт; 27: 0.02; 28: Электропитание, В/Гц/Ф; 29: 220-240/50/1; 30: Расход воздуха внутреннего блока, м&lt;sup&gt;3&lt;/sup&gt;/ч; 31: 275/333/435/470; 32: Минимальный расход воздуха внутреннего блока, м&lt;sup&gt;3&lt;/sup&gt;/ч; 33: 275; 34: Уровень шума внутреннего блока, дБ(А); 35: 21/25/31/38; 36: Минимальный уровень шума внутреннего блока, дБ(А); 37: 21; 38: Тип хладагента; 39: R32; 40: Габаритные размеры внутреннего блока (ШхВхГ), мм; 41: 805x285x194; 42: Габаритные размеры внутреннего блока в упаковке (ШхВхГ), мм; 43: 870x360x285; 44: Вес нетто внутреннего блока, кг; 45: 8.6; 46: Вес брутто внутреннего блока, кг; 47: 10.2; 48: Диаметр жидкостной трубы, мм (дюйм); 49: 6,35 (1/4&quot;); 50: Диаметр газовой трубы, мм (дюйм); 51: 9,53 (3/8&quot;); 52: Диаметр дренажной трубы, мм; 53: 16; 54: Класс пылевлагозащиты, внутренний блок; 55: IPX0; 56: Класс электрозащиты, внутренний блок; 57: I класс; 58: Страна производства; 59: КНР; 60: Срок гарантии, мес; 61: 36; 62: Цвет внутреннего блока; 63: Белый; 64: Ионизатор воздуха; 65: нет; 66: Плазменная очистка воздуха; 67: нет; 68: Ультрафиолетовая стерилизация; 69: нет; 70: Регулировка положения жалюзи с пульта ДУ; 71: Только горизонтальные; 72: Управление c мобильного приложения по Wi-Fi; 73: Wi-Fi ready; 74: Дополнительные фильтры тонкой очистки в комплекте; 75: Угольный фильтр, Фильтр с ионами серебра; 76: Дополнительный фильтр тонкой очистки Угольный фильтр; 77: да; 78: Дополнительный фильтр тонкой очистки С ионами серебра; 79: да; 80: Встроенная дренажная помпа; 81: нет; 82: Противопылевой фильтр в комплекте; 83: да; 84: Пульт управления в комплекте; 85: да, беспроводной | 237
НС-1409439 | RCI-TMN09HN | 238 | 243 | 238 | ROYAL Clima | 2: Модель внутреннего блока; 3: RCI-TMN12HN; 4: Инверторная технология; 5: да; 6: Серия; 7: TRIUMPH MULTI FLEXI EU ERP Inverter; 8: Тип внутреннего блока; 9: Настенный; 10: Эффективен для помещ. площадью до, м; 11: 35; 12: Холодопроизводительность, kBTU; 13: 12; 14: Холодопроизводительность, кВт; 15: 3.52; 16: Потребляемый ток в режиме охлаждения, А; 17: 0.09; 18: Потребляемая мощность в режиме охлаждения, кВт; 19: 0.02; 20: Теплопроизводительность, kBTU; 21: 13; 22: Теплопроизводительность, кВт; 23: 3.81; 24: Потребляемый ток в режиме нагрева, А; 25: 0.09; 26: Потребляемая мощность в режиме нагрева, кВт; 27: 0.02; 28: Электропитание, В/Гц/Ф; 29: 220-240/50/1; 30: Расход воздуха внутреннего блока, м&lt;sup&gt;3&lt;/sup&gt;/ч; 31: 330/360/500/600; 32: Минимальный расход воздуха внутреннего блока, м&lt;sup&gt;3&lt;/sup&gt;/ч; 33: 330; 34: Уровень шума внутреннего блока, дБ(А); 35: 22/26/34/40; 36: Минимальный уровень шума внутреннего блока, дБ(А); 37: 22; 38: Тип хладагента; 39: R32; 40: Габаритные размеры внутреннего блока (ШхВхГ), мм; 41: 715x285x194; 42: Габаритные размеры внутреннего блока в упаковке (ШхВхГ), мм; 43: 780x360x285; 44: Вес нетто внутреннего блока, кг; 45: 7.9; 46: Вес брутто внутреннего блока, кг; 47: 10.1; 48: Диаметр жидкостной трубы, мм (дюйм); 49: 6,35 (1/4&quot;); 50: Диаметр газовой трубы, мм (дюйм); 51: 9,53 (3/8&quot;); 52: Диаметр дренажной трубы, мм; 53: 16; 54: Класс пылевлагозащиты, внутренний блок; 55: IPX0; 56: Класс электрозащиты, внутренний блок; 57: I класс; 58: Страна производства; 59: КНР; 60: Срок гарантии, мес; 61: 36; 62: Цвет внутреннего блока; 63: Белый; 64: Ионизатор воздуха; 65: нет; 66: Плазменная очистка воздуха; 67: нет; 68: Ультрафиолетовая стерилизация; 69: нет; 70: Регулировка положения жалюзи с пульта ДУ; 71: Только горизонтальные; 72: Управление c мобильного приложения по Wi-Fi; 73: Wi-Fi ready; 74: Дополнительные фильтры тонкой очистки в комплекте; 75: Угольный фильтр, Фильтр с ионами серебра; 76: Дополнительный фильтр тонкой очистки Угольный фильтр; 77: да; 78: Дополнительный фильтр тонкой очистки С ионами серебра; 79: да; 80: Встроенная дренажная помпа; 81: нет; 82: Противопылевой фильтр в комплекте; 83: да; 84: Пульт управления в комплекте; 85: да, беспроводной | 238
НС-1409378 | RCI-TMN12HN | 239 | 244 | 239 | ROYAL Clima | 2: Модель внутреннего блока; 3: RCI-TM18HN; 4: Инверторная технология; 5: да; 6: Серия; 7: TRIUMPH MULTI FLEXI EU ERP Inverter; 8: Тип внутреннего блока; 9: Настенный; 10: Эффективен для помещ. площадью до, м; 11: 53; 12: Холодопроизводительность, kBTU; 13: 18; 14: Холодопроизводительность, кВт; 15: 5.28; 16: Потребляемый ток в режиме охлаждения, А; 17: 0.15; 18: Потребляемая мощность в режиме охлаждения, кВт; 19: 0.034; 20: Теплопроизводительность, kBTU; 21: 19; 22: Теплопроизводительность, кВт; 23: 5.57; 24: Потребляемый ток в режиме нагрева, А; 25: 0.15; 26: Потребляемая мощность в режиме нагрева, кВт; 27: 0.034; 28: Электропитание, В/Гц/Ф; 29: 220-240/50/1; 30: Расход воздуха внутреннего блока, м&lt;sup&gt;3&lt;/sup&gt;/ч; 31: 475/540/680/840; 32: Минимальный расход воздуха внутреннего блока, м&lt;sup&gt;3&lt;/sup&gt;/ч; 33: 475; 34: Уровень шума внутреннего блока, дБ(А); 35: 25/30/37/44; 36: Минимальный уровень шума внутреннего блока, дБ(А); 37: 25; 38: Тип хладагента; 39: R32; 40: Габаритные размеры внутреннего блока (ШхВхГ), мм; 41: 805x285x194; 42: Габаритные размеры внутреннего блока в упаковке (ШхВхГ), мм; 43: 870x360x285; 44: Вес нетто внутреннего блока, кг; 45: 8.5; 46: Вес брутто внутреннего блока, кг; 47: 12.5; 48: Диаметр жидкостной трубы, мм (дюйм); 49: 6,35 (1/4&quot;); 50: Диаметр газовой трубы, мм (дюйм); 51: 12,7 (1/2&quot;); 52: Диаметр дренажной трубы, мм; 53: 16; 54: Класс пылевлагозащиты, внутренний блок; 55: IPX0; 56: Класс электрозащиты, внутренний блок; 57: I класс; 58: Страна производства; 59: КНР; 60: Срок гарантии, мес; 61: 36; 62: Цвет внутреннего блока; 63: Белый; 64: Ионизатор воздуха; 65: нет; 66: Плазменная очистка воздуха; 67: нет; 68: Ультрафиолетовая стерилизация; 69: нет; 70: Регулировка положения жалюзи с пульта ДУ; 71: Только горизонтальные; 72: Управление c мобильного приложения по Wi-Fi; 73: Wi-Fi ready; 74: Дополнительные фильтры тонкой очистки в комплекте; 75: нет; 76: Встроенная дренажная помпа; 77: нет; 78: Противопылевой фильтр в комплекте; 79: да; 80: Пульт управления в комплекте; 81: да, беспроводной | 239
НС-1447733 | RCI-GR22HN/IN | 240 | 245 | 240 | ROYAL Clima | 2: Модель внутреннего блока; 3: RCI-GR22HN/IN; 4: Инверторная технология; 5: Да; 6: Серия; 7: MULTI GRIDA EU ERP INVERTER; 8: Тип внутреннего блока; 9: Настенный; 10: Эффективен для помещ. площадью до, м; 11: 22; 12: Холодопроизводительность, kBTU; 13: 8; 14: Холодопроизводительность, кВт; 15: 2.2; 16: Теплопроизводительность, kBTU; 17: 8; 18: Теплопроизводительность, кВт; 19: 2.4; 20: Электропитание, В/Гц/Ф; 21: 220-240/50/1; 22: Расход воздуха внутреннего блока, м&lt;sup&gt;3&lt;/sup&gt;/ч; 23: 250/290/310/420/450/470/500; 24: Минимальный расход воздуха внутреннего блока, м&lt;sup&gt;3&lt;/sup&gt;/ч; 25: 250; 26: Уровень шума внутреннего блока, дБ(А); 27: 22/25/29/33/34/36/39; 28: Минимальный уровень шума внутреннего блока, дБ(А); 29: 22; 30: Тип хладагента; 31: R32; 32: Габаритные размеры внутреннего блока (ШхВхГ), мм; 33: 696x251x190; 34: Габаритные размеры внутреннего блока в упаковке (ШхВхГ), мм; 35: 747x262x324; 36: Вес нетто внутреннего блока, кг; 37: 7.5; 38: Вес брутто внутреннего блока, кг; 39: 9; 40: Диаметр жидкостной трубы, мм (дюйм); 41: 6,35 (1/4&quot;); 42: Диаметр газовой трубы, мм (дюйм); 43: 9,53 (3/8&quot;); 44: Диаметр дренажной трубы, мм; 45: 16; 46: Класс пылевлагозащиты, внутренний блок; 47: IPX4; 48: Класс электрозащиты, внутренний блок; 49: I класс; 50: Страна производства; 51: КНР; 52: Срок гарантии, мес; 53: 36; 54: Цвет внутреннего блока; 55: Белый; 56: Ионизатор воздуха; 57: Нет; 58: Плазменная очистка воздуха; 59: Да; 60: Ультрафиолетовая стерилизация; 61: Нет; 62: Регулировка положения жалюзи с пульта ДУ; 63: Только горизонтальные; 64: Управление c мобильного приложения по Wi-Fi; 65: Да; 66: Дополнительные фильтры тонкой очистки в комплекте; 67: Нет; 68: Дополнительный фильтр тонкой очистки С ионами серебра; 69: Нет; 70: Дополнительный фильтр тонкой очистки Фотокаталитический; 71: Нет; 72: Дополнительный фильтр тонкой очистки HEPA; 73: Нет; 74: Встроенная дренажная помпа; 75: Нет; 76: Противопылевой фильтр в комплекте; 77: Да; 78: Пульт управления в комплекте; 79: Да, беспроводной | 240
НС-1447741 | RCI-GR28HN/IN | 241 | 246 | 241 | ROYAL Clima | 2: Модель внутреннего блока; 3: RCI-GR28HN/IN; 4: Инверторная технология; 5: Да; 6: Серия; 7: MULTI GRIDA EU ERP INVERTER; 8: Тип внутреннего блока; 9: Настенный; 10: Эффективен для помещ. площадью до, м; 11: 25; 12: Холодопроизводительность, kBTU; 13: 9; 14: Холодопроизводительность, кВт; 15: 2.5; 16: Теплопроизводительность, kBTU; 17: 10; 18: Теплопроизводительность, кВт; 19: 2.8; 20: Электропитание, В/Гц/Ф; 21: 220-240/50/1; 22: Расход воздуха внутреннего блока, м&lt;sup&gt;3&lt;/sup&gt;/ч; 23: 250/270/320/390/430/470/500; 24: Минимальный расход воздуха внутреннего блока, м&lt;sup&gt;3&lt;/sup&gt;/ч; 25: 250; 26: Уровень шума внутреннего блока, дБ(А); 27: 22/25/28/32/34/36/38; 28: Минимальный уровень шума внутреннего блока, дБ(А); 29: 22; 30: Тип хладагента; 31: R32; 32: Габаритные размеры внутреннего блока (ШхВхГ), мм; 33: 696x251x190; 34: Габаритные размеры внутреннего блока в упаковке (ШхВхГ), мм; 35: 747x262x324; 36: Вес нетто внутреннего блока, кг; 37: 7.5; 38: Вес брутто внутреннего блока, кг; 39: 9; 40: Диаметр жидкостной трубы, мм (дюйм); 41: 6,35 (1/4&quot;); 42: Диаметр газовой трубы, мм (дюйм); 43: 9,53 (3/8&quot;); 44: Диаметр дренажной трубы, мм; 45: 16; 46: Класс пылевлагозащиты, внутренний блок; 47: IPX4; 48: Класс электрозащиты, внутренний блок; 49: I класс; 50: Страна производства; 51: КНР; 52: Срок гарантии, мес; 53: 36; 54: Цвет внутреннего блока; 55: Белый; 56: Ионизатор воздуха; 57: Нет; 58: Плазменная очистка воздуха; 59: Да; 60: Ультрафиолетовая стерилизация; 61: Нет; 62: Регулировка положения жалюзи с пульта ДУ; 63: Только горизонтальные; 64: Управление c мобильного приложения по Wi-Fi; 65: Да; 66: Дополнительные фильтры тонкой очистки в комплекте; 67: Нет; 68: Дополнительный фильтр тонкой очистки С ионами серебра; 69: Нет; 70: Дополнительный фильтр тонкой очистки Фотокаталитический; 71: Нет; 72: Дополнительный фильтр тонкой очистки HEPA; 73: Нет; 74: Встроенная дренажная помпа; 75: Нет; 76: Противопылевой фильтр в комплекте; 77: Да; 78: Пульт управления в комплекте; 79: Да, беспроводной | 241
НС-1447743 | RCI-GR35HN/IN | 242 | 247 | 242 | ROYAL Clima | 2: Модель внутреннего блока; 3: RCI-GR35HN/IN; 4: Инверторная технология; 5: Да; 6: Серия; 7: MULTI GRIDA EU ERP INVERTER; 8: Тип внутреннего блока; 9: Настенный; 10: Эффективен для помещ. площадью до, м; 11: 32; 12: Холодопроизводительность, kBTU; 13: 11; 14: Холодопроизводительность, кВт; 15: 3.2; 16: Теплопроизводительность, kBTU; 17: 12; 18: Теплопроизводительность, кВт; 19: 3.4; 20: Электропитание, В/Гц/Ф; 21: 220-240/50/1; 22: Расход воздуха внутреннего блока, м&lt;sup&gt;3&lt;/sup&gt;/ч; 23: 280/320/350/400/480/520/590; 24: Минимальный расход воздуха внутреннего блока, м&lt;sup&gt;3&lt;/sup&gt;/ч; 25: 280; 26: Уровень шума внутреннего блока, дБ(А); 27: 27/29/31/33/35/37/41; 28: Минимальный уровень шума внутреннего блока, дБ(А); 29: 27; 30: Тип хладагента; 31: R32; 32: Габаритные размеры внутреннего блока (ШхВхГ), мм; 33: 770x251x190; 34: Габаритные размеры внутреннего блока в упаковке (ШхВхГ), мм; 35: 822x262x324; 36: Вес нетто внутреннего блока, кг; 37: 8.5; 38: Вес брутто внутреннего блока, кг; 39: 10; 40: Диаметр жидкостной трубы, мм (дюйм); 41: 6,35 (1/4&quot;); 42: Диаметр газовой трубы, мм (дюйм); 43: 9,53 (3/8&quot;); 44: Диаметр дренажной трубы, мм; 45: 16; 46: Класс пылевлагозащиты, внутренний блок; 47: IPX4; 48: Класс электрозащиты, внутренний блок; 49: I класс; 50: Страна производства; 51: КНР; 52: Срок гарантии, мес; 53: 36; 54: Цвет внутреннего блока; 55: Белый; 56: Ионизатор воздуха; 57: Нет; 58: Плазменная очистка воздуха; 59: Да; 60: Ультрафиолетовая стерилизация; 61: Нет; 62: Регулировка положения жалюзи с пульта ДУ; 63: Только горизонтальные; 64: Управление c мобильного приложения по Wi-Fi; 65: Да; 66: Дополнительные фильтры тонкой очистки в комплекте; 67: Нет; 68: Дополнительный фильтр тонкой очистки С ионами серебра; 69: Нет; 70: Дополнительный фильтр тонкой очистки Фотокаталитический; 71: Нет; 72: Дополнительный фильтр тонкой очистки HEPA; 73: Нет; 74: Встроенная дренажная помпа; 75: Нет; 76: Противопылевой фильтр в комплекте; 77: Да; 78: Пульт управления в комплекте; 79: Да, беспроводной | 242
НС-1344689 | B07TS | 243 | 81 | 243 | LG | 2: Модель; 3: B07TS; 4: Модель внутреннего блока; 5: B07TS.NSJ; 6: Модель наружного блока; 7: B07TS.UA3; 8: Инверторная технология; 9: да; 10: Серия; 11: ProCool; 12: Тип внутреннего блока; 13: Настенный; 14: Эффективен для помещений площадью до, м; 15: 21; 16: Холодопроизводительность, kBTU; 17: 7; 18: Холодопроизводительность, кВт; 19: 2.14 (0.88 - 3.05); 20: Потребляемый ток в режиме охлаждения, A; 21: 2.5 (0.7 - 6.5); 22: Потребляемая мощность в режиме охлаждения, кВт; 23: 0.580 (0.140 - 1.400); 24: Коэффициент энергоэффективности EER, Вт/Вт; 25: 3,69; 26: Класс энергоэффективности EER (охлаждение); 27: A; 28: Теплопроизводительность, kBTU; 29: 9; 30: Теплопроизводительность, кВт; 31: 2.5 (0.88 - 4.04); 32: Потребляемый ток в режиме нагрева, A; 33: 2.70 (0.7 - 7.5); 34: Потребляемая мощность в режиме нагрева, кВт; 35: 0.650 (0.140 - 1.550); 36: Коэффициент энергоэффективности COP, Вт/Вт; 37: 3,85; 38: Класс энергоэффективности COP (нагрев); 39: A; 40: Электропитание, В/Гц/Ф; 41: 220-240/50/1; 42: Расход воздуха внутреннего блока, м&lt;sup&gt;3&lt;/sup&gt;/ч; 43: 162/330/510/660; 44: Минимальный расход воздуха внутреннего блока, м&lt;sup&gt;3&lt;/sup&gt;/ч; 45: 162; 46: Уровень шума внутреннего блока, дБ(А); 47: 19/28/32/44; 48: Минимальный уровень шума внутреннего блока, дБ(А); 49: 19; 50: Объем конденсации, л/ч; 51: 0.6; 52: Расход воздуха наружного блока, м&lt;sup&gt;3&lt;/sup&gt;/ч; 53: 1620; 54: Уровень шума наружного блока, дБ(А); 55: 51; 56: Марка компрессора; 57: LG; 58: Тип компрессора; 59: Ротационный с двумя роторами; 60: Тип хладагента; 61: R410A; 62: Заводская заправка хладагента, г; 63: 850; 64: Дозаправка хладагента (сверх номинальной длины трассы), г/м; 65: 20; 66: Габаритные размеры внутреннего блока (ШхВхГ), мм; 67: 837x308x189; 68: Габаритные размеры наружного блока (ШхВхГ), мм; 69: 717x495x230; 70: Габаритные размеры внутреннего блока в упаковке (ШхВхГ), мм; 71: 909x383x256; 72: Габаритные размеры наружного блока в упаковке (ШхВхГ), мм; 73: 837x531x317; 74: Вес нетто внутреннего блока, кг; 75: 8.6; 76: Вес нетто наружного блока, кг; 77: 26.4; 78: Вес брутто внутреннего блока, кг; 79: 10.7; 80: Вес брутто наружного блока, кг; 81: 28.3; 82: Диаметр жидкостной трубы, мм (дюйм); 83: 6,35 (1/4&quot;); 84: Диаметр газовой трубы, мм (дюйм); 85: 9,53 (3/8&quot;); 86: Максимальная длина трассы, м; 87: 15; 88: Максимальный перепад по высоте между внутренним и наружным блоками, м; 89: 7; 90: Минимальная длина трассы, м; 91: 3; 92: Номинальная длина трассы, м; 93: 20; 94: Диаметр дренажной трубы, мм; 95: 16; 96: Рабочие температурные границы наружного воздуха (охлаждение), °C; 97: +18 ~ +48; 98: Рабочие температурные границы наружного воздуха (нагрев), °C; 99: -10 ~ +24; 100: Рабочие температурные границы внутреннего воздуха (охлаждение), °C; 101: +18 ~ +32; 102: Рабочие температурные границы внутреннего воздуха (нагрев), °C; 103: +16 ~ +30; 104: Подключение электропитания; 105: Наружный блок; 106: Межблочный кабель, мм&lt;sup&gt;2&lt;/sup&gt;; 107: 1,00x3 + E; 108: Силовой кабель, мм&lt;sup&gt;2&lt;/sup&gt;; 109: 1,00x2 + E; 110: Автомат защиты, А; 111: 15; 112: Максимальная потребляемая мощность, кВт; 113: 1.55; 114: Класс пылевлагозащиты, внутренний / наружный блок; 115: IPX0 / IPX4; 116: Класс электрозащиты, внутренний / наружный блок; 117: I класс / I класс; 118: Монтажный размер наружного блока, мм; 119: 463*256; 120: Страна производства; 121: КНР; 122: Срок гарантии, мес; 123: 12; 124: Цвет внутреннего блока; 125: Белый; 126: Цвет наружного блока; 127: Белый; 128: Тип дросселирующего устройства; 129: Капиллярная трубка; 130: Ионизатор воздуха; 131: да; 132: Плазменная очистка воздуха; 133: да; 134: Ультрафиолетовая стерилизация; 135: нет; 136: Регулировка положения жалюзи с пульта ДУ; 137: Горизонтальные + Вертикальные; 138: Управление c мобильного приложения по Wi-Fi; 139: да, встроенное; 140: Дополнительные фильтры тонкой очистки в комплекте; 141: Угольный фильтр; 142: Дополнительный фильтр тонкой очистки Угольный фильтр; 143: да; 144: Противопылевой фильтр в комплекте; 145: да; 146: Пульт управления в комплекте; 147: Да, беспроводной | 243
НС-1344693 | B09TS | 244 | 82 | 244 | LG | 2: Модель; 3: B09TS; 4: Модель внутреннего блока; 5: B09TS.NSJ; 6: Модель наружного блока; 7: B09TS.UA3; 8: Инверторная технология; 9: да; 10: Серия; 11: ProCool; 12: Тип внутреннего блока; 13: Настенный; 14: Эффективен для помещений площадью до, м; 15: 27; 16: Холодопроизводительность, kBTU; 17: 9; 18: Холодопроизводительность, кВт; 19: 2.70 (0.88 - 3.46); 20: Потребляемый ток в режиме охлаждения, A; 21: 3.5 (0.7 - 6.5); 22: Потребляемая мощность в режиме охлаждения, кВт; 23: 0.729 (0.140 - 1.400); 24: Коэффициент энергоэффективности EER, Вт/Вт; 25: 3,70; 26: Класс энергоэффективности EER (охлаждение); 27: A; 28: Теплопроизводительность, kBTU; 29: 10; 30: Теплопроизводительность, кВт; 31: 2.93 (0.88 - 4.04); 32: Потребляемый ток в режиме нагрева, A; 33: 3.60 (0.7 - 7.5); 34: Потребляемая мощность в режиме нагрева, кВт; 35: 0.771 (0.140 - 1.550); 36: Коэффициент энергоэффективности COP, Вт/Вт; 37: 3,80; 38: Класс энергоэффективности COP (нагрев); 39: A; 40: Электропитание, В/Гц/Ф; 41: 220-240/50/1; 42: Расход воздуха внутреннего блока, м&lt;sup&gt;3&lt;/sup&gt;/ч; 43: 162/330/600/780; 44: Минимальный расход воздуха внутреннего блока, м&lt;sup&gt;3&lt;/sup&gt;/ч; 45: 162; 46: Уровень шума внутреннего блока, дБ(А); 47: 19/28/36/45; 48: Минимальный уровень шума внутреннего блока, дБ(А); 49: 19; 50: Объем конденсации, л/ч; 51: 0.6; 52: Расход воздуха наружного блока, м&lt;sup&gt;3&lt;/sup&gt;/ч; 53: 1620; 54: Уровень шума наружного блока, дБ(А); 55: 51; 56: Марка компрессора; 57: LG; 58: Тип компрессора; 59: Ротационный с двумя роторами; 60: Тип хладагента; 61: R410A; 62: Заводская заправка хладагента, г; 63: 850; 64: Дозаправка хладагента (сверх номинальной длины трассы), г/м; 65: 20; 66: Габаритные размеры внутреннего блока (ШхВхГ), мм; 67: 837x308x189; 68: Габаритные размеры наружного блока (ШхВхГ), мм; 69: 717x495x230; 70: Габаритные размеры внутреннего блока в упаковке (ШхВхГ), мм; 71: 909x383x256; 72: Габаритные размеры наружного блока в упаковке (ШхВхГ), мм; 73: 837x531x317; 74: Вес нетто внутреннего блока, кг; 75: 8.6; 76: Вес нетто наружного блока, кг; 77: 26.4; 78: Вес брутто внутреннего блока, кг; 79: 10.7; 80: Вес брутто наружного блока, кг; 81: 28.3; 82: Диаметр жидкостной трубы, мм (дюйм); 83: 6,35 (1/4&quot;); 84: Диаметр газовой трубы, мм (дюйм); 85: 9,53 (3/8&quot;); 86: Максимальная длина трассы, м; 87: 15; 88: Максимальный перепад по высоте между внутренним и наружным блоками, м; 89: 7; 90: Минимальная длина трассы, м; 91: 3; 92: Номинальная длина трассы, м; 93: 20; 94: Диаметр дренажной трубы, мм; 95: 16; 96: Рабочие температурные границы наружного воздуха (охлаждение), °C; 97: +18 ~ +48; 98: Рабочие температурные границы наружного воздуха (нагрев), °C; 99: -10 ~ +24; 100: Рабочие температурные границы внутреннего воздуха (охлаждение), °C; 101: +18 ~ +32; 102: Рабочие температурные границы внутреннего воздуха (нагрев), °C; 103: +16 ~ +30; 104: Подключение электропитания; 105: Наружный блок; 106: Межблочный кабель, мм&lt;sup&gt;2&lt;/sup&gt;; 107: 1,00x3 + E; 108: Силовой кабель, мм&lt;sup&gt;2&lt;/sup&gt;; 109: 1,00x2 + E; 110: Автомат защиты, А; 111: 15; 112: Максимальная потребляемая мощность, кВт; 113: 1.55; 114: Класс пылевлагозащиты, внутренний / наружный блок; 115: IPX0 / IPX4; 116: Класс электрозащиты, внутренний / наружный блок; 117: I класс / I класс; 118: Монтажный размер наружного блока, мм; 119: 463*256; 120: Страна производства; 121: КНР; 122: Срок гарантии, мес; 123: 12; 124: Цвет внутреннего блока; 125: Белый; 126: Цвет наружного блока; 127: Белый; 128: Тип дросселирующего устройства; 129: Капиллярная трубка; 130: Ионизатор воздуха; 131: да; 132: Плазменная очистка воздуха; 133: да; 134: Ультрафиолетовая стерилизация; 135: нет; 136: Регулировка положения жалюзи с пульта ДУ; 137: Горизонтальные + Вертикальные; 138: Управление c мобильного приложения по Wi-Fi; 139: да, встроенное; 140: Дополнительные фильтры тонкой очистки в комплекте; 141: Угольный фильтр; 142: Дополнительный фильтр тонкой очистки Угольный фильтр; 143: да; 144: Противопылевой фильтр в комплекте; 145: да; 146: Пульт управления в комплекте; 147: Да, беспроводной | 244
НС-1344695 | B12TS | 245 | 83 | 245 | LG | 2: Модель; 3: B12TS; 4: Модель внутреннего блока; 5: B12TS.NSJ; 6: Модель наружного блока; 7: B12TS.UA3; 8: Инверторная технология; 9: да; 10: Серия; 11: ProCool; 12: Тип внутреннего блока; 13: Настенный; 14: Эффективен для помещений площадью до, м; 15: 35; 16: Холодопроизводительность, kBTU; 17: 12; 18: Холодопроизводительность, кВт; 19: 3.52 (0.88 - 3.87); 20: Потребляемый ток в режиме охлаждения, A; 21: 5.0 (0.7 - 6.5); 22: Потребляемая мощность в режиме охлаждения, кВт; 23: 1.085 (0.140 - 1.400); 24: Коэффициент энергоэффективности EER, Вт/Вт; 25: 3,24; 26: Класс энергоэффективности EER (охлаждение); 27: A; 28: Теплопроизводительность, kBTU; 29: 12; 30: Теплопроизводительность, кВт; 31: 3.52 (0.88 - 4.04); 32: Потребляемый ток в режиме нагрева, A; 33: 4.80 (0.7 - 7.5); 34: Потребляемая мощность в режиме нагрева, кВт; 35: 0.975 (0.140 - 1.550); 36: Коэффициент энергоэффективности COP, Вт/Вт; 37: 3,61; 38: Класс энергоэффективности COP (нагрев); 39: A; 40: Электропитание, В/Гц/Ф; 41: 220-240/50/1; 42: Расход воздуха внутреннего блока, м&lt;sup&gt;3&lt;/sup&gt;/ч; 43: 162/330/600/780; 44: Минимальный расход воздуха внутреннего блока, м&lt;sup&gt;3&lt;/sup&gt;/ч; 45: 162; 46: Уровень шума внутреннего блока, дБ(А); 47: 19/28/36/45; 48: Минимальный уровень шума внутреннего блока, дБ(А); 49: 19; 50: Объем конденсации, л/ч; 51: 0.8; 52: Расход воздуха наружного блока, м&lt;sup&gt;3&lt;/sup&gt;/ч; 53: 1620; 54: Уровень шума наружного блока, дБ(А); 55: 51; 56: Марка компрессора; 57: LG; 58: Тип компрессора; 59: Ротационный с двумя роторами; 60: Тип хладагента; 61: R410A; 62: Заводская заправка хладагента, г; 63: 850; 64: Дозаправка хладагента (сверх номинальной длины трассы), г/м; 65: 20; 66: Габаритные размеры внутреннего блока (ШхВхГ), мм; 67: 837x308x189; 68: Габаритные размеры наружного блока (ШхВхГ), мм; 69: 717x495x230; 70: Габаритные размеры внутреннего блока в упаковке (ШхВхГ), мм; 71: 909x383x256; 72: Габаритные размеры наружного блока в упаковке (ШхВхГ), мм; 73: 837x531x317; 74: Вес нетто внутреннего блока, кг; 75: 8.6; 76: Вес нетто наружного блока, кг; 77: 26.4; 78: Вес брутто внутреннего блока, кг; 79: 10.7; 80: Вес брутто наружного блока, кг; 81: 28.3; 82: Диаметр жидкостной трубы, мм (дюйм); 83: 6,35 (1/4&quot;); 84: Диаметр газовой трубы, мм (дюйм); 85: 9,53 (3/8&quot;); 86: Максимальная длина трассы, м; 87: 15; 88: Максимальный перепад по высоте между внутренним и наружным блоками, м; 89: 7; 90: Минимальная длина трассы, м; 91: 3; 92: Номинальная длина трассы, м; 93: 20; 94: Диаметр дренажной трубы, мм; 95: 16; 96: Рабочие температурные границы наружного воздуха (охлаждение), °C; 97: +18 ~ +48; 98: Рабочие температурные границы наружного воздуха (нагрев), °C; 99: -5 ~ +24; 100: Рабочие температурные границы внутреннего воздуха (охлаждение), °C; 101: +18 ~ +32; 102: Рабочие температурные границы внутреннего воздуха (нагрев), °C; 103: +16 ~ +30; 104: Подключение электропитания; 105: Наружный блок; 106: Межблочный кабель, мм&lt;sup&gt;2&lt;/sup&gt;; 107: 1,00x3 + E; 108: Силовой кабель, мм&lt;sup&gt;2&lt;/sup&gt;; 109: 1,00x2 + E; 110: Автомат защиты, А; 111: 15; 112: Максимальная потребляемая мощность, кВт; 113: 1.55; 114: Класс пылевлагозащиты, внутренний / наружный блок; 115: IPX0 / IPX4; 116: Класс электрозащиты, внутренний / наружный блок; 117: I класс / I класс; 118: Монтажный размер наружного блока, мм; 119: 463*256; 120: Страна производства; 121: КНР; 122: Срок гарантии, мес; 123: 12; 124: Цвет внутреннего блока; 125: Белый; 126: Цвет наружного блока; 127: Белый; 128: Тип дросселирующего устройства; 129: Капиллярная трубка; 130: Ионизатор воздуха; 131: да; 132: Плазменная очистка воздуха; 133: да; 134: Ультрафиолетовая стерилизация; 135: нет; 136: Регулировка положения жалюзи с пульта ДУ; 137: Горизонтальные + Вертикальные; 138: Управление c мобильного приложения по Wi-Fi; 139: да, встроенное; 140: Дополнительные фильтры тонкой очистки в комплекте; 141: Угольный фильтр; 142: Дополнительный фильтр тонкой очистки Угольный фильтр; 143: да; 144: Противопылевой фильтр в комплекте; 145: да; 146: Пульт управления в комплекте; 147: Да, беспроводной | 245
НС-1347782 | B18TS | 246 | 84 | 246 | LG | 2: Модель; 3: B18TS; 4: Модель внутреннего блока; 5: B18TS.NSK; 6: Модель наружного блока; 7: B18TS.UL2; 8: Инверторная технология; 9: да; 10: Серия; 11: ProCool; 12: Тип внутреннего блока; 13: Настенный; 14: Эффективен для помещений площадью до, м; 15: 53; 16: Холодопроизводительность, kBTU; 17: 18; 18: Холодопроизводительность, кВт; 19: 5.28 (1.08 - 5.36); 20: Потребляемый ток в режиме охлаждения, A; 21: 7.4 (1.1 - 8.1); 22: Потребляемая мощность в режиме охлаждения, кВт; 23: 1.640 (0.238 - 1.710); 24: Коэффициент энергоэффективности EER, Вт/Вт; 25: 3,22; 26: Класс энергоэффективности EER (охлаждение); 27: A; 28: Теплопроизводительность, kBTU; 29: 18; 30: Теплопроизводительность, кВт; 31: 5.42 (1.08 - 6.1); 32: Потребляемый ток в режиме нагрева, A; 33: 6.82 (1.1 - 8.5); 34: Потребляемая мощность в режиме нагрева, кВт; 35: 1.500 (0.238 - 1.800); 36: Коэффициент энергоэффективности COP, Вт/Вт; 37: 3,61; 38: Класс энергоэффективности COP (нагрев); 39: A; 40: Электропитание, В/Гц/Ф; 41: 220-240/50/1; 42: Расход воздуха внутреннего блока, м&lt;sup&gt;3&lt;/sup&gt;/ч; 43: 360/570/840/1200; 44: Минимальный расход воздуха внутреннего блока, м&lt;sup&gt;3&lt;/sup&gt;/ч; 45: 360; 46: Уровень шума внутреннего блока, дБ(А); 47: 32/38/43/56; 48: Минимальный уровень шума внутреннего блока, дБ(А); 49: 32; 50: Объем конденсации, л/ч; 51: 1.5; 52: Расход воздуха наружного блока, м&lt;sup&gt;3&lt;/sup&gt;/ч; 53: 2280; 54: Уровень шума наружного блока, дБ(А); 55: 54; 56: Марка компрессора; 57: LG; 58: Тип компрессора; 59: Ротационный с двумя роторами; 60: Тип хладагента; 61: R410A; 62: Заводская заправка хладагента, г; 63: 1230; 64: Дозаправка хладагента (сверх номинальной длины трассы), г/м; 65: 20; 66: Габаритные размеры внутреннего блока (ШхВхГ), мм; 67: 998x345x210; 68: Габаритные размеры наружного блока (ШхВхГ), мм; 69: 770x545x288; 70: Габаритные размеры внутреннего блока в упаковке (ШхВхГ), мм; 71: 1080x422x281; 72: Габаритные размеры наружного блока в упаковке (ШхВхГ), мм; 73: 925x593x393; 74: Вес нетто внутреннего блока, кг; 75: 11.5; 76: Вес нетто наружного блока, кг; 77: 34.2; 78: Вес брутто внутреннего блока, кг; 79: 14.2; 80: Вес брутто наружного блока, кг; 81: 39.3; 82: Диаметр жидкостной трубы, мм (дюйм); 83: 6,35 (1/4&quot;); 84: Диаметр газовой трубы, мм (дюйм); 85: 12,7 (1/2&quot;); 86: Максимальная длина трассы, м; 87: 20; 88: Максимальный перепад по высоте между внутренним и наружным блоками, м; 89: 10; 90: Минимальная длина трассы, м; 91: 3; 92: Номинальная длина трассы, м; 93: 20; 94: Диаметр дренажной трубы, мм; 95: 16; 96: Рабочие температурные границы наружного воздуха (охлаждение), °C; 97: +18 ~ +48; 98: Рабочие температурные границы наружного воздуха (нагрев), °C; 99: -5 ~ +24; 100: Рабочие температурные границы внутреннего воздуха (охлаждение), °C; 101: +18 ~ +32; 102: Рабочие температурные границы внутреннего воздуха (нагрев), °C; 103: +16 ~ +30; 104: Подключение электропитания; 105: Наружный блок; 106: Межблочный кабель, мм&lt;sup&gt;2&lt;/sup&gt;; 107: 1,00x3 + E; 108: Силовой кабель, мм&lt;sup&gt;2&lt;/sup&gt;; 109: 1,50x2 + E; 110: Автомат защиты, А; 111: 20; 112: Максимальная потребляемая мощность, кВт; 113: 1.8; 114: Класс пылевлагозащиты, внутренний / наружный блок; 115: IPX0 / IPX4; 116: Класс электрозащиты, внутренний / наружный блок; 117: I класс / I класс; 118: Монтажный размер наружного блока, мм; 119: 558*329; 120: Страна производства; 121: КНР; 122: Срок гарантии, мес; 123: 12; 124: Цвет внутреннего блока; 125: Белый; 126: Цвет наружного блока; 127: Белый; 128: Тип дросселирующего устройства; 129: Капиллярная трубка; 130: Ионизатор воздуха; 131: да; 132: Плазменная очистка воздуха; 133: да; 134: Ультрафиолетовая стерилизация; 135: нет; 136: Регулировка положения жалюзи с пульта ДУ; 137: Горизонтальные + Вертикальные; 138: Управление c мобильного приложения по Wi-Fi; 139: да, встроенное; 140: Дополнительные фильтры тонкой очистки в комплекте; 141: Нет; 142: Противопылевой фильтр в комплекте; 143: да; 144: Пульт управления в комплекте; 145: Да, беспроводной | 246
НС-1347783 | B24TS | 247 | 85 | 247 | LG | 2: Модель; 3: B24TS; 4: Модель внутреннего блока; 5: B24TS.NSK; 6: Модель наружного блока; 7: B24TS.UE; 8: Инверторная технология; 9: да; 10: Серия; 11: ProCool; 12: Тип внутреннего блока; 13: Настенный; 14: Эффективен для помещений площадью до, м; 15: 65; 16: Холодопроизводительность, kBTU; 17: 22; 18: Холодопроизводительность, кВт; 19: 6.45 (1.03 - 7.18); 20: Потребляемый ток в режиме охлаждения, A; 21: 9.6 (1.1 - 11.5); 22: Потребляемая мощность в режиме охлаждения, кВт; 23: 2.010 (0.240 - 2.420); 24: Коэффициент энергоэффективности EER, Вт/Вт; 25: 3,21; 26: Класс энергоэффективности EER (охлаждение); 27: A; 28: Теплопроизводительность, kBTU; 29: 22; 30: Теплопроизводительность, кВт; 31: 6.45 (1.03 - 7.18); 32: Потребляемый ток в режиме нагрева, A; 33: 9.10 (1.1 - 11.8); 34: Потребляемая мощность в режиме нагрева, кВт; 35: 1.890 (0.240 - 2.500); 36: Коэффициент энергоэффективности COP, Вт/Вт; 37: 3,41; 38: Класс энергоэффективности COP (нагрев); 39: B; 40: Электропитание, В/Гц/Ф; 41: 220-240/50/1; 42: Расход воздуха внутреннего блока, м&lt;sup&gt;3&lt;/sup&gt;/ч; 43: 360/570/960/1260; 44: Минимальный расход воздуха внутреннего блока, м&lt;sup&gt;3&lt;/sup&gt;/ч; 45: 360; 46: Уровень шума внутреннего блока, дБ(А); 47: 32/38/43/57; 48: Минимальный уровень шума внутреннего блока, дБ(А); 49: 32; 50: Объем конденсации, л/ч; 51: 2; 52: Расход воздуха наружного блока, м&lt;sup&gt;3&lt;/sup&gt;/ч; 53: 3000; 54: Уровень шума наружного блока, дБ(А); 55: 56; 56: Марка компрессора; 57: LG; 58: Тип компрессора; 59: Ротационный с двумя роторами; 60: Тип хладагента; 61: R410A; 62: Заводская заправка хладагента, г; 63: 1350; 64: Дозаправка хладагента (сверх номинальной длины трассы), г/м; 65: 20; 66: Габаритные размеры внутреннего блока (ШхВхГ), мм; 67: 998x345x210; 68: Габаритные размеры наружного блока (ШхВхГ), мм; 69: 870x650x330; 70: Габаритные размеры внутреннего блока в упаковке (ШхВхГ), мм; 71: 1080x422x281; 72: Габаритные размеры наружного блока в упаковке (ШхВхГ), мм; 73: 1017x719x432; 74: Вес нетто внутреннего блока, кг; 75: 13; 76: Вес нетто наружного блока, кг; 77: 42.7; 78: Вес брутто внутреннего блока, кг; 79: 15.1; 80: Вес брутто наружного блока, кг; 81: 50; 82: Диаметр жидкостной трубы, мм (дюйм); 83: 6,35 (1/4&quot;); 84: Диаметр газовой трубы, мм (дюйм); 85: 15,88 (5/8&quot;); 86: Максимальная длина трассы, м; 87: 20; 88: Максимальный перепад по высоте между внутренним и наружным блоками, м; 89: 10; 90: Минимальная длина трассы, м; 91: 3; 92: Номинальная длина трассы, м; 93: 20; 94: Диаметр дренажной трубы, мм; 95: 16; 96: Рабочие температурные границы наружного воздуха (охлаждение), °C; 97: +18 ~ +48; 98: Рабочие температурные границы наружного воздуха (нагрев), °C; 99: -5 ~ +24; 100: Рабочие температурные границы внутреннего воздуха (охлаждение), °C; 101: +18 ~ +32; 102: Рабочие температурные границы внутреннего воздуха (нагрев), °C; 103: +16 ~ +30; 104: Подключение электропитания; 105: Наружный блок; 106: Межблочный кабель, мм&lt;sup&gt;2&lt;/sup&gt;; 107: 1,00x3 + E; 108: Силовой кабель, мм&lt;sup&gt;2&lt;/sup&gt;; 109: 1,50x2 + E; 110: Автомат защиты, А; 111: 20; 112: Максимальная потребляемая мощность, кВт; 113: 2.5; 114: Класс пылевлагозащиты, внутренний / наружный блок; 115: IPX0 / IPX4; 116: Класс электрозащиты, внутренний / наружный блок; 117: I класс / I класс; 118: Монтажный размер наружного блока, мм; 119: 546*340; 120: Страна производства; 121: КНР; 122: Срок гарантии, мес; 123: 12; 124: Цвет внутреннего блока; 125: Белый; 126: Цвет наружного блока; 127: Белый; 128: Тип дросселирующего устройства; 129: Капиллярная трубка; 130: Ионизатор воздуха; 131: да; 132: Плазменная очистка воздуха; 133: да; 134: Ультрафиолетовая стерилизация; 135: нет; 136: Регулировка положения жалюзи с пульта ДУ; 137: Горизонтальные + Вертикальные; 138: Управление c мобильного приложения по Wi-Fi; 139: да, встроенное; 140: Дополнительные фильтры тонкой очистки в комплекте; 141: Нет; 142: Противопылевой фильтр в комплекте; 143: да; 144: Пульт управления в комплекте; 145: Да, беспроводной | 247
248

## Лист1
№ исходный | Наименование | НС-Код | Артикул | Бренд | № пп | № бренд/техн.хар
1 | Инверторные сплит-системы настенного типа серии AKEBONO RAK-25RXB/RAC-25WXB | HC-1375336 | RAK-25RXB/RAC-25WXB | Hitachi | 1 | 71 | Производитель: E[Hitachi]; Тип: S[Сплит система]; (Сплит система) Инвертор: S[]; (Сплит система) Холодопроизводительность: N[]; (Сплит система) Теплопроизводительность: N[]; (Сплит система) Площадь помещения: N[]; (Рабочий ток) Охлаждение: S[2.37]; (Потребляемая мощность) Охлаждение: N[0.545]; (Рабочий ток) Обогрев: S[3.04]; (Потребляемая мощность) Обогрев: S[0.7]; (Рабочий ток) Напряжение / Частота источника питания: S[]; (Рабочий ток) Хладагент: S[R410A]; (Рабочий ток) Количество хладагента: N[1.08]; (Рабочий ток) Объем рециркулируемого воздуха внутреннего блока: S[]; (Внутренний блок) Размеры (Ш x Г x В): S[900 x 295 x 210]; (Внутренний блок) Упаковка (Ш x Г x В): S[954 x 290 x 360]; (Внутренний блок) Масса (нетто / брутто): S[11/13.5]; (Внутренний блок) Уровень шума мин. / макс.: S[]; (Наружный блок) Марка компрессора: S[]; (Наружный блок) Размеры (Ш x Г x В): S[750 x 548 x 288]; (Наружный блок) Упаковка (Ш x Г x В): S[871 x 591 x 377]; (Наружный блок) Масса (нетто / брутто): S[34 / 37.5]; (Наружный блок) Максимальный уровень шума: N[]; (Соединительные трубы) Жидкостная линия : N[6.35]; (Соединительные трубы) Газовая линия : N[9.52]; (Соединительные трубы) Максимальная длина трубопровода: N[]; (Соединительные трубы) Максимальный перепад высот: S[10]; (Допустимая темп. наружного воздуха) Охлаждение: S[от -15 до +21]; (Допустимая темп. наружного воздуха) Обогрев: S[от -10 до +43]
2 | Инверторные сплит-системы настенного типа серии AKEBONO RAK-35RXB/RAC-35WXB | HC-1375342 | RAK-35RXB/RAC-35WXB | Hitachi | 2 | 72 | Производитель: E[Hitachi]; Тип: S[Сплит система]; (Сплит система) Инвертор: S[]; (Сплит система) Холодопроизводительность: N[]; (Сплит система) Теплопроизводительность: N[]; (Сплит система) Площадь помещения: N[]; (Рабочий ток) Охлаждение: S[3.96]; (Потребляемая мощность) Охлаждение: N[0.91]; (Рабочий ток) Обогрев: S[4.15]; (Потребляемая мощность) Обогрев: S[0.955]; (Рабочий ток) Напряжение / Частота источника питания: S[]; (Рабочий ток) Хладагент: S[R410A]; (Рабочий ток) Количество хладагента: N[1.17]; (Рабочий ток) Объем рециркулируемого воздуха внутреннего блока: S[]; (Внутренний блок) Размеры (Ш x Г x В): S[900 x 295 x 210]; (Внутренний блок) Упаковка (Ш x Г x В): S[954 x 290 x 360]; (Внутренний блок) Масса (нетто / брутто): S[11/13.5]; (Внутренний блок) Уровень шума мин. / макс.: S[]; (Наружный блок) Марка компрессора: S[]; (Наружный блок) Размеры (Ш x Г x В): S[750 x 548 x 288]; (Наружный блок) Упаковка (Ш x Г x В): S[871 x 591 x 377]; (Наружный блок) Масса (нетто / брутто): S[34 / 37.5]; (Наружный блок) Максимальный уровень шума: N[]; (Соединительные трубы) Жидкостная линия : N[6.35]; (Соединительные трубы) Газовая линия : N[9.52]; (Соединительные трубы) Максимальная длина трубопровода: N[]; (Соединительные трубы) Максимальный перепад высот: S[10]; (Допустимая темп. наружного воздуха) Охлаждение: S[от -15 до +21]; (Допустимая темп. наружного воздуха) Обогрев: S[от -10 до +43]
3 | Инверторные сплит-системы настенного типа серии AKEBONO RAK-50RXB/RAC-50WXB | HC-1375348 | RAK-50RXB/RAC-50WXB | Hitachi | 3 | 73 | Производитель: E[Hitachi]; Тип: S[Сплит система]; (Сплит система) Инвертор: S[]; (Сплит система) Холодопроизводительность: N[]; (Сплит система) Теплопроизводительность: N[]; (Сплит система) Площадь помещения: N[]; (Рабочий ток) Охлаждение: S[6.78]; (Потребляемая мощность) Охлаждение: N[1.56]; (Рабочий ток) Обогрев: S[6.78]; (Потребляемая мощность) Обогрев: S[1.56]; (Рабочий ток) Напряжение / Частота источника питания: S[]; (Рабочий ток) Хладагент: S[R410A]; (Рабочий ток) Количество хладагента: N[1.35]; (Рабочий ток) Объем рециркулируемого воздуха внутреннего блока: S[]; (Внутренний блок) Размеры (Ш x Г x В): S[900 x 295 x 210]; (Внутренний блок) Упаковка (Ш x Г x В): S[954 x 290 x 360]; (Внутренний блок) Масса (нетто / брутто): S[11/13.5]; (Внутренний блок) Уровень шума мин. / макс.: S[]; (Наружный блок) Марка компрессора: S[]; (Наружный блок) Размеры (Ш x Г x В): S[800 x 736 x 350]; (Наружный блок) Упаковка (Ш x Г x В): S[950 x 805 x 490]; (Наружный блок) Масса (нетто / брутто): S[49.5 / 54]; (Наружный блок) Максимальный уровень шума: N[]; (Соединительные трубы) Жидкостная линия : N[6.35]; (Соединительные трубы) Газовая линия : N[12.7]; (Соединительные трубы) Максимальная длина трубопровода: N[]; (Соединительные трубы) Максимальный перепад высот: S[10]; (Допустимая темп. наружного воздуха) Охлаждение: S[от -15 до +21]; (Допустимая темп. наружного воздуха) Обогрев: S[от -10 до +43]
4 | Инверторные сплит-системы серии PERFORMANCE С RAK-18RPС/RAC-18WPС | НС-1375557 | RAK-18RPС/RAC-18WPС | Hitachi | 4 | 74 | Производитель: E[Hitachi]; Тип: S[Сплит система]; (Сплит система) Инвертор: S[]; (Сплит система) Холодопроизводительность: N[]; (Сплит система) Теплопроизводительность: N[]; (Сплит система) Площадь помещения: N[]; (Рабочий ток) Охлаждение: S[2.39]; (Потребляемая мощность) Охлаждение: N[0.55]; (Рабочий ток) Обогрев: S[2.52]; (Потребляемая мощность) Обогрев: S[0.58]; (Рабочий ток) Напряжение / Частота источника питания: S[]; (Рабочий ток) Хладагент: S[R410A]; (Рабочий ток) Количество хладагента: N[0.95]; (Рабочий ток) Объем рециркулируемого воздуха внутреннего блока: S[]; (Внутренний блок) Размеры (Ш x Г x В): S[780 x 280 x 218]; (Внутренний блок) Упаковка (Ш x Г x В): S[820 x 279 x 347]; (Внутренний блок) Масса (нетто / брутто): S[7.5/9.5]; (Внутренний блок) Уровень шума мин. / макс.: S[]; (Наружный блок) Марка компрессора: S[]; (Наружный блок) Размеры (Ш x Г x В): S[660 x 530 x 278]; (Наружный блок) Упаковка (Ш x Г x В): S[785 x 631 x 412]; (Наружный блок) Масса (нетто / брутто): S[27.5 / 31.5]; (Наружный блок) Максимальный уровень шума: N[]; (Соединительные трубы) Жидкостная линия : N[6.35]; (Соединительные трубы) Газовая линия : N[9.52]; (Соединительные трубы) Максимальная длина трубопровода: N[]; (Соединительные трубы) Максимальный перепад высот: S[10]; (Допустимая темп. наружного воздуха) Охлаждение: S[от -15 до +21]; (Допустимая темп. наружного воздуха) Обогрев: S[от -10 до +43]
5 | Инверторные сплит-системы серии PERFORMANCE С RAK-25RPС/RAC-25WPС | HC-1375561 | RAK-25RPС/RAC-25WPС | Hitachi | 5 | 75 | Производитель: E[Hitachi]; Тип: S[Сплит система]; (Сплит система) Инвертор: S[]; (Сплит система) Холодопроизводительность: N[]; (Сплит система) Теплопроизводительность: N[]; (Сплит система) Площадь помещения: N[]; (Рабочий ток) Охлаждение: S[3.04]; (Потребляемая мощность) Охлаждение: N[0.7]; (Рабочий ток) Обогрев: S[3.83]; (Потребляемая мощность) Обогрев: S[0.88]; (Рабочий ток) Напряжение / Частота источника питания: S[]; (Рабочий ток) Хладагент: S[R410A]; (Рабочий ток) Количество хладагента: N[0.95]; (Рабочий ток) Объем рециркулируемого воздуха внутреннего блока: S[]; (Внутренний блок) Размеры (Ш x Г x В): S[780 x 280 x 218]; (Внутренний блок) Упаковка (Ш x Г x В): S[820 x 279 x 347]; (Внутренний блок) Масса (нетто / брутто): S[7.5/9.5]; (Внутренний блок) Уровень шума мин. / макс.: S[]; (Наружный блок) Марка компрессора: S[]; (Наружный блок) Размеры (Ш x Г x В): S[660 x 530 x 278]; (Наружный блок) Упаковка (Ш x Г x В): S[785 x 631 x 412]; (Наружный блок) Масса (нетто / брутто): S[27.5 / 31.5]; (Наружный блок) Максимальный уровень шума: N[]; (Соединительные трубы) Жидкостная линия : N[6.35]; (Соединительные трубы) Газовая линия : N[9.52]; (Соединительные трубы) Максимальная длина трубопровода: N[]; (Соединительные трубы) Максимальный перепад высот: S[10]; (Допустимая темп. наружного воздуха) Охлаждение: S[от -15 до +21]; (Допустимая темп. наружного воздуха) Обогрев: S[от -10 до +43]
6 | Инверторные сплит-системы серии PERFORMANCE С RAK-35RPC/RAC-35WPC | HC-1375566 | RAK-35RPC/RAC-35WPC | Hitachi | 6 | 76 | Производитель: E[Hitachi]; Тип: S[Сплит система]; (Сплит система) Инвертор: S[]; (Сплит система) Холодопроизводительность: N[]; (Сплит система) Теплопроизводительность: N[]; (Сплит система) Площадь помещения: N[]; (Рабочий ток) Охлаждение: S[4.74]; (Потребляемая мощность) Охлаждение: N[1.09]; (Рабочий ток) Обогрев: S[4.78]; (Потребляемая мощность) Обогрев: S[1.1]; (Рабочий ток) Напряжение / Частота источника питания: S[]; (Рабочий ток) Хладагент: S[R410A]; (Рабочий ток) Количество хладагента: N[1.05]; (Рабочий ток) Объем рециркулируемого воздуха внутреннего блока: S[]; (Внутренний блок) Размеры (Ш x Г x В): S[900 x 295 x 230]; (Внутренний блок) Упаковка (Ш x Г x В): S[954 x 310 x 360]; (Внутренний блок) Масса (нетто / брутто): S[10/12.5]; (Внутренний блок) Уровень шума мин. / макс.: S[]; (Наружный блок) Марка компрессора: S[]; (Наружный блок) Размеры (Ш x Г x В): S[750 x 548 x 288]; (Наружный блок) Упаковка (Ш x Г x В): S[871 x 591 x 377]; (Наружный блок) Масса (нетто / брутто): S[33 / 35.5]; (Наружный блок) Максимальный уровень шума: N[]; (Соединительные трубы) Жидкостная линия : N[6.35]; (Соединительные трубы) Газовая линия : N[9.52]; (Соединительные трубы) Максимальная длина трубопровода: N[]; (Соединительные трубы) Максимальный перепад высот: S[10]; (Допустимая темп. наружного воздуха) Охлаждение: S[от -15 до +21]; (Допустимая темп. наружного воздуха) Обогрев: S[от -10 до +43]
7 | Инверторные сплит-системы серии PERFORMANCE С RAK-50RPC/RAC-50WPC | HC-1375568 | RAK-50RPC/RAC-50WPC | Hitachi | 7 | 77 | Производитель: E[Hitachi]; Тип: S[Сплит система]; (Сплит система) Инвертор: S[]; (Сплит система) Холодопроизводительность: N[]; (Сплит система) Теплопроизводительность: N[]; (Сплит система) Площадь помещения: N[]; (Рабочий ток) Охлаждение: S[6.78]; (Потребляемая мощность) Охлаждение: N[1.56]; (Рабочий ток) Обогрев: S[7.22]; (Потребляемая мощность) Обогрев: S[1.66]; (Рабочий ток) Напряжение / Частота источника питания: S[]; (Рабочий ток) Хладагент: S[R410A]; (Рабочий ток) Количество хладагента: N[1.25]; (Рабочий ток) Объем рециркулируемого воздуха внутреннего блока: S[]; (Внутренний блок) Размеры (Ш x Г x В): S[900 x 295 x 230]; (Внутренний блок) Упаковка (Ш x Г x В): S[954 x 310 x 360]; (Внутренний блок) Масса (нетто / брутто): S[10/12.5]; (Внутренний блок) Уровень шума мин. / макс.: S[]; (Наружный блок) Марка компрессора: S[]; (Наружный блок) Размеры (Ш x Г x В): S[792 x 600 x 299]; (Наружный блок) Упаковка (Ш x Г x В): S[924 x 650 x 400]; (Наружный блок) Масса (нетто / брутто): S[41 / 45]; (Наружный блок) Максимальный уровень шума: N[]; (Соединительные трубы) Жидкостная линия : N[6.35]; (Соединительные трубы) Газовая линия : N[12.7]; (Соединительные трубы) Максимальная длина трубопровода: N[]; (Соединительные трубы) Максимальный перепад высот: S[10]; (Допустимая темп. наружного воздуха) Охлаждение: S[от -15 до +21]; (Допустимая темп. наружного воздуха) Обогрев: S[от -10 до +43]
8 | Инверторные сплит-системы серии PREMIUM RAK-18PSC/RAC-18WSC | HC-1375572 | RAK-18PSC/RAC-18WSC | Hitachi | 8 | 78 | Производитель: E[Hitachi]; Тип: S[Сплит система]; (Сплит система) Инвертор: S[]; (Сплит система) Холодопроизводительность: N[]; (Сплит система) Теплопроизводительность: N[]; (Сплит система) Площадь помещения: N[]; (Рабочий ток) Охлаждение: S[1.3]; (Потребляемая мощность) Охлаждение: N[0.3]; (Рабочий ток) Обогрев: S[1.65]; (Потребляемая мощность) Обогрев: S[0.38]; (Рабочий ток) Напряжение / Частота источника питания: S[]; (Рабочий ток) Хладагент: S[R410A]; (Рабочий ток) Количество хладагента: N[1.35]; (Рабочий ток) Объем рециркулируемого воздуха внутреннего блока: S[]; (Внутренний блок) Размеры (Ш x Г x В): S[798 x 295 x 258]; (Внутренний блок) Упаковка (Ш x Г x В): S[850 x 356 x 350]; (Внутренний блок) Масса (нетто / брутто): S[12/14]; (Внутренний блок) Уровень шума мин. / макс.: S[]; (Наружный блок) Марка компрессора: S[]; (Наружный блок) Размеры (Ш x Г x В): S[792 x 600 x 299]; (Наружный блок) Упаковка (Ш x Г x В): S[924 x 650 x 400]; (Наружный блок) Масса (нетто / брутто): S[40 / 43]; (Наружный блок) Максимальный уровень шума: N[]; (Соединительные трубы) Жидкостная линия : N[6.35]; (Соединительные трубы) Газовая линия : N[12.7]; (Соединительные трубы) Максимальная длина трубопровода: N[]; (Соединительные трубы) Максимальный перепад высот: S[10]; (Допустимая темп. наружного воздуха) Охлаждение: S[от -20 до +21]; (Допустимая темп. наружного воздуха) Обогрев: S[от -10 до +43]
9 | Инверторные сплит-системы серии PREMIUM RAK-25PSC/RAC-25WSC | HC-1375573 | RAK-25PSC/RAC-25WSC | Hitachi | 9 | 79 | Производитель: E[Hitachi]; Тип: S[Сплит система]; (Сплит система) Инвертор: S[]; (Сплит система) Холодопроизводительность: N[]; (Сплит система) Теплопроизводительность: N[]; (Сплит система) Площадь помещения: N[]; (Рабочий ток) Охлаждение: S[2.04]; (Потребляемая мощность) Охлаждение: N[0.47]; (Рабочий ток) Обогрев: S[2.48]; (Потребляемая мощность) Обогрев: S[0.57]; (Рабочий ток) Напряжение / Частота источника питания: S[]; (Рабочий ток) Хладагент: S[R410A]; (Рабочий ток) Количество хладагента: N[1.35]; (Рабочий ток) Объем рециркулируемого воздуха внутреннего блока: S[]; (Внутренний блок) Размеры (Ш x Г x В): S[798 x 295 x 258]; (Внутренний блок) Упаковка (Ш x Г x В): S[850 x 356 x 350]; (Внутренний блок) Масса (нетто / брутто): S[12/14]; (Внутренний блок) Уровень шума мин. / макс.: S[]; (Наружный блок) Марка компрессора: S[]; (Наружный блок) Размеры (Ш x Г x В): S[792 x 600 x 299]; (Наружный блок) Упаковка (Ш x Г x В): S[924 x 650 x 400]; (Наружный блок) Масса (нетто / брутто): S[40 / 43]; (Наружный блок) Максимальный уровень шума: N[]; (Соединительные трубы) Жидкостная линия : N[6.35]; (Соединительные трубы) Газовая линия : N[12.7]; (Соединительные трубы) Максимальная длина трубопровода: N[]; (Соединительные трубы) Максимальный перепад высот: S[10]; (Допустимая темп. наружного воздуха) Охлаждение: S[от -20 до +21]; (Допустимая темп. наружного воздуха) Обогрев: S[от -10 до +43]
10 | Инверторные сплит-системы серии PREMIUM RAK-35PSC/RAC-35WSC | HC-1375577 | RAK-35PSC/RAC-35WSC | Hitachi | 10 | 80 | Производитель: E[Hitachi]; Тип: S[Сплит система]; (Сплит система) Инвертор: S[]; (Сплит система) Холодопроизводительность: N[]; (Сплит система) Теплопроизводительность: N[]; (Сплит система) Площадь помещения: N[]; (Рабочий ток) Охлаждение: S[3.5]; (Потребляемая мощность) Охлаждение: N[0.8]; (Рабочий ток) Обогрев: S[3.43]; (Потребляемая мощность) Обогрев: S[0.79]; (Рабочий ток) Напряжение / Частота источника питания: S[]; (Рабочий ток) Хладагент: S[R410A]; (Рабочий ток) Количество хладагента: N[1.35]; (Рабочий ток) Объем рециркулируемого воздуха внутреннего блока: S[]; (Внутренний блок) Размеры (Ш x Г x В): S[798 x 295 x 258]; (Внутренний блок) Упаковка (Ш x Г x В): S[850 x 356 x 350]; (Внутренний блок) Масса (нетто / брутто): S[12/14]; (Внутренний блок) Уровень шума мин. / макс.: S[]; (Наружный блок) Марка компрессора: S[]; (Наружный блок) Размеры (Ш x Г x В): S[792 x 600 x 299]; (Наружный блок) Упаковка (Ш x Г x В): S[924 x 650 x 400]; (Наружный блок) Масса (нетто / брутто): S[40 / 43]; (Наружный блок) Максимальный уровень шума: N[]; (Соединительные трубы) Жидкостная линия : N[6.35]; (Соединительные трубы) Газовая линия : N[12.7]; (Соединительные трубы) Максимальная длина трубопровода: N[]; (Соединительные трубы) Максимальный перепад высот: S[10]; (Допустимая темп. наружного воздуха) Охлаждение: S[от -20 до +21]; (Допустимая темп. наружного воздуха) Обогрев: S[от -10 до +43]
11 | Инверторные сплит-системы серии S-PREMIUM (R32) RAK-25PSES/RAC-25WSE | HC-1375600 | RAK-25PSES/RAC-25WSE | Hitachi | 11 | 1 | Производитель: E[Hitachi]; Тип: S[Сплит система]; (Сплит система) Инвертор: S[да]; (Сплит система) Холодопроизводительность: N[2.5]; (Сплит система) Теплопроизводительность: N[3.2]; (Сплит система) Площадь помещения: N[25]; (Рабочий ток) Охлаждение: S[]; (Потребляемая мощность) Охлаждение: N[0.49]; (Рабочий ток) Обогрев: S[]; (Потребляемая мощность) Обогрев: S[0.621]; (Рабочий ток) Напряжение / Частота источника питания: S[230/50/1]; (Рабочий ток) Хладагент: S[R32]; (Рабочий ток) Количество хладагента: N[980]; (Рабочий ток) Объем рециркулируемого воздуха внутреннего блока: S[]; (Внутренний блок) Размеры (Ш x Г x В): S[795 x 294 x 250]; (Внутренний блок) Упаковка (Ш x Г x В): S[827 x 316 x 356]; (Внутренний блок) Масса (нетто / брутто): S[11/13]; (Внутренний блок) Уровень шума мин. / макс.: S[22/28/34/41]; (Наружный блок) Марка компрессора: S[Hitachi / Highly]; (Наружный блок) Размеры (Ш x Г x В): S[792 x 600 x 299]; (Наружный блок) Упаковка (Ш x Г x В): S[924 x 650 x 400]; (Наружный блок) Масса (нетто / брутто): S[37 / 40]; (Наружный блок) Максимальный уровень шума: N[47]; (Соединительные трубы) Жидкостная линия : N[6.35]; (Соединительные трубы) Газовая линия : N[9.53]; (Соединительные трубы) Максимальная длина трубопровода: N[20]; (Соединительные трубы) Максимальный перепад высот: S[10]; (Допустимая темп. наружного воздуха) Охлаждение: S[от -20 до +24]; (Допустимая темп. наружного воздуха) Обогрев: S[от -10 до +43]
12 | Инверторные сплит-системы серии S-PREMIUM (R32) RAK-35PSES/RAC-35WSE | HC-1375601 | RAK-35PSES/RAC-35WSE | Hitachi | 12 | 2 | Производитель: E[Hitachi]; Тип: S[Сплит система]; (Сплит система) Инвертор: S[да]; (Сплит система) Холодопроизводительность: N[3.5]; (Сплит система) Теплопроизводительность: N[4]; (Сплит система) Площадь помещения: N[35]; (Рабочий ток) Охлаждение: S[]; (Потребляемая мощность) Охлаждение: N[0.778]; (Рабочий ток) Обогрев: S[]; (Потребляемая мощность) Обогрев: S[0.8]; (Рабочий ток) Напряжение / Частота источника питания: S[230/50/1]; (Рабочий ток) Хладагент: S[R32]; (Рабочий ток) Количество хладагента: N[980]; (Рабочий ток) Объем рециркулируемого воздуха внутреннего блока: S[]; (Внутренний блок) Размеры (Ш x Г x В): S[795 x 294 x 250]; (Внутренний блок) Упаковка (Ш x Г x В): S[827 x 316 x 356]; (Внутренний блок) Масса (нетто / брутто): S[11/13]; (Внутренний блок) Уровень шума мин. / макс.: S[22/29/36/43]; (Наружный блок) Марка компрессора: S[Hitachi / Highly]; (Наружный блок) Размеры (Ш x Г x В): S[792 x 600 x 299]; (Наружный блок) Упаковка (Ш x Г x В): S[924 x 650 x 400]; (Наружный блок) Масса (нетто / брутто): S[37 / 40]; (Наружный блок) Максимальный уровень шума: N[48]; (Соединительные трубы) Жидкостная линия : N[6.35]; (Соединительные трубы) Газовая линия : N[9.53]; (Соединительные трубы) Максимальная длина трубопровода: N[20]; (Соединительные трубы) Максимальный перепад высот: S[10]; (Допустимая темп. наружного воздуха) Охлаждение: S[от -20 до +24]; (Допустимая темп. наружного воздуха) Обогрев: S[от -10 до +43]
13 | Инверторные сплит-системы серии S-PREMIUM (R32) RAK-50PSES/RAC-50WSE | HC-1375603 | RAK-50PSES/RAC-50WSE | Hitachi | 13 | 3 | Производитель: E[Hitachi]; Тип: S[Сплит система]; (Сплит система) Инвертор: S[да]; (Сплит система) Холодопроизводительность: N[5]; (Сплит система) Теплопроизводительность: N[6]; (Сплит система) Площадь помещения: N[50]; (Рабочий ток) Охлаждение: S[]; (Потребляемая мощность) Охлаждение: N[1.389]; (Рабочий ток) Обогрев: S[]; (Потребляемая мощность) Обогрев: S[1.622]; (Рабочий ток) Напряжение / Частота источника питания: S[230/50/1]; (Рабочий ток) Хладагент: S[R32]; (Рабочий ток) Количество хладагента: N[1240]; (Рабочий ток) Объем рециркулируемого воздуха внутреннего блока: S[]; (Внутренний блок) Размеры (Ш x Г x В): S[795 x 294 x 250]; (Внутренний блок) Упаковка (Ш x Г x В): S[827 x 316 x 356]; (Внутренний блок) Масса (нетто / брутто): S[11/13]; (Внутренний блок) Уровень шума мин. / макс.: S[25/31/38/46]; (Наружный блок) Марка компрессора: S[Hitachi / Highly]; (Наружный блок) Размеры (Ш x Г x В): S[800 x 736 x 350]; (Наружный блок) Упаковка (Ш x Г x В): S[950 x 805 x 490]; (Наружный блок) Масса (нетто / брутто): S[51 / 55.5]; (Наружный блок) Максимальный уровень шума: N[51]; (Соединительные трубы) Жидкостная линия : N[6.35]; (Соединительные трубы) Газовая линия : N[12.7]; (Соединительные трубы) Максимальная длина трубопровода: N[30]; (Соединительные трубы) Максимальный перепад высот: S[10]; (Допустимая темп. наружного воздуха) Охлаждение: S[от -20 до +24]; (Допустимая темп. наружного воздуха) Обогрев: S[от -10 до +43]
14 | Инверторные сплит-системы серии SENDO (R32) RAK-18RPE/RAC-18WPE | HC-1375578 | RAK-18RPE/RAC-18WPE | Hitachi | 14 | 4 | Производитель: E[Hitachi]; Тип: S[Сплит система]; (Сплит система) Инвертор: S[да]; (Сплит система) Холодопроизводительность: N[2]; (Сплит система) Теплопроизводительность: N[2.5]; (Сплит система) Площадь помещения: N[20]; (Рабочий ток) Охлаждение: S[]; (Потребляемая мощность) Охлаждение: N[0.419]; (Рабочий ток) Обогрев: S[]; (Потребляемая мощность) Обогрев: S[0.519]; (Рабочий ток) Напряжение / Частота источника питания: S[230/50/1]; (Рабочий ток) Хладагент: S[R32]; (Рабочий ток) Количество хладагента: N[870]; (Рабочий ток) Объем рециркулируемого воздуха внутреннего блока: S[]; (Внутренний блок) Размеры (Ш x Г x В): S[780 x 280 x 230]; (Внутренний блок) Упаковка (Ш x Г x В): S[820 x 279 x 330]; (Внутренний блок) Масса (нетто / брутто): S[8.5/11]; (Внутренний блок) Уровень шума мин. / макс.: S[19/22/33/38]; (Наружный блок) Марка компрессора: S[Hitachi / Highly]; (Наружный блок) Размеры (Ш x Г x В): S[750 x 548 x 288]; (Наружный блок) Упаковка (Ш x Г x В): S[871 x 591 x 377]; (Наружный блок) Масса (нетто / брутто): S[32.5 / 35]; (Наружный блок) Максимальный уровень шума: N[44]; (Соединительные трубы) Жидкостная линия : N[6.35]; (Соединительные трубы) Газовая линия : N[9.53]; (Соединительные трубы) Максимальная длина трубопровода: N[20]; (Соединительные трубы) Максимальный перепад высот: S[10]; (Допустимая темп. наружного воздуха) Охлаждение: S[от -15 до +21]; (Допустимая темп. наружного воздуха) Обогрев: S[от -10 до +43]
15 | Инверторные сплит-системы серии SENDO (R32) RAK-25RPE/RAC-25WPE | HC-1375580 | RAK-25RPE/RAC-25WPE | Hitachi | 15 | 5 | Производитель: E[Hitachi]; Тип: S[Сплит система]; (Сплит система) Инвертор: S[да]; (Сплит система) Холодопроизводительность: N[2.5]; (Сплит система) Теплопроизводительность: N[3.4]; (Сплит система) Площадь помещения: N[25]; (Рабочий ток) Охлаждение: S[]; (Потребляемая мощность) Охлаждение: N[0.549]; (Рабочий ток) Обогрев: S[]; (Потребляемая мощность) Обогрев: S[0.733]; (Рабочий ток) Напряжение / Частота источника питания: S[230/50/1]; (Рабочий ток) Хладагент: S[R32]; (Рабочий ток) Количество хладагента: N[870]; (Рабочий ток) Объем рециркулируемого воздуха внутреннего блока: S[]; (Внутренний блок) Размеры (Ш x Г x В): S[780 x 280 x 230]; (Внутренний блок) Упаковка (Ш x Г x В): S[820 x 279 x 330]; (Внутренний блок) Масса (нетто / брутто): S[8.5/11]; (Внутренний блок) Уровень шума мин. / макс.: S[20/23/34/41]; (Наружный блок) Марка компрессора: S[Hitachi / Highly]; (Наружный блок) Размеры (Ш x Г x В): S[750 x 548 x 288]; (Наружный блок) Упаковка (Ш x Г x В): S[871 x 591 x 377]; (Наружный блок) Масса (нетто / брутто): S[32.5 / 35]; (Наружный блок) Максимальный уровень шума: N[46]; (Соединительные трубы) Жидкостная линия : N[6.35]; (Соединительные трубы) Газовая линия : N[9.53]; (Соединительные трубы) Максимальная длина трубопровода: N[20]; (Соединительные трубы) Максимальный перепад высот: S[10]; (Допустимая темп. наружного воздуха) Охлаждение: S[от -15 до +21]; (Допустимая темп. наружного воздуха) Обогрев: S[от -10 до +43]
16 | Инверторные сплит-системы серии SENDO (R32) RAK-35RPE/RAC-35WPE | HC-1375581 | RAK-35RPE/RAC-35WPE | Hitachi | 16 | 6 | Производитель: E[Hitachi]; Тип: S[Сплит система]; (Сплит система) Инвертор: S[да]; (Сплит система) Холодопроизводительность: N[3.5]; (Сплит система) Теплопроизводительность: N[4.2]; (Сплит система) Площадь помещения: N[35]; (Рабочий ток) Охлаждение: S[]; (Потребляемая мощность) Охлаждение: N[0.941]; (Рабочий ток) Обогрев: S[]; (Потребляемая мощность) Обогрев: S[1]; (Рабочий ток) Напряжение / Частота источника питания: S[230/50/1]; (Рабочий ток) Хладагент: S[R32]; (Рабочий ток) Количество хладагента: N[870]; (Рабочий ток) Объем рециркулируемого воздуха внутреннего блока: S[]; (Внутренний блок) Размеры (Ш x Г x В): S[780 x 280 x 230]; (Внутренний блок) Упаковка (Ш x Г x В): S[820 x 279 x 330]; (Внутренний блок) Масса (нетто / брутто): S[8.5/11]; (Внутренний блок) Уровень шума мин. / макс.: S[25/26/36/43]; (Наружный блок) Марка компрессора: S[Hitachi / Highly]; (Наружный блок) Размеры (Ш x Г x В): S[750 x 548 x 288]; (Наружный блок) Упаковка (Ш x Г x В): S[871 x 591 x 377]; (Наружный блок) Масса (нетто / брутто): S[32.5 / 35]; (Наружный блок) Максимальный уровень шума: N[48]; (Соединительные трубы) Жидкостная линия : N[6.35]; (Соединительные трубы) Газовая линия : N[9.53]; (Соединительные трубы) Максимальная длина трубопровода: N[20]; (Соединительные трубы) Максимальный перепад высот: S[10]; (Допустимая темп. наружного воздуха) Охлаждение: S[от -15 до +21]; (Допустимая темп. наружного воздуха) Обогрев: S[от -10 до +43]
17 | Инверторные сплит-системы серии SENDO (R32) RAK-42RPE/RAC-42WPE | HC-1375587 | RAK-42RPE/RAC-42WPE | Hitachi | 17 | 7 | Производитель: E[Hitachi]; Тип: S[Сплит система]; (Сплит система) Инвертор: S[да]; (Сплит система) Холодопроизводительность: N[4.2]; (Сплит система) Теплопроизводительность: N[5.4]; (Сплит система) Площадь помещения: N[42]; (Рабочий ток) Охлаждение: S[]; (Потребляемая мощность) Охлаждение: N[1.12]; (Рабочий ток) Обогрев: S[]; (Потребляемая мощность) Обогрев: S[1.317]; (Рабочий ток) Напряжение / Частота источника питания: S[230/50/1]; (Рабочий ток) Хладагент: S[R32]; (Рабочий ток) Количество хладагента: N[1050]; (Рабочий ток) Объем рециркулируемого воздуха внутреннего блока: S[]; (Внутренний блок) Размеры (Ш x Г x В): S[780 x 280 x 230]; (Внутренний блок) Упаковка (Ш x Г x В): S[820 x 279 x 330]; (Внутренний блок) Масса (нетто / брутто): S[8.5/11]; (Внутренний блок) Уровень шума мин. / макс.: S[25/28/39/46]; (Наружный блок) Марка компрессора: S[Hitachi / Highly]; (Наружный блок) Размеры (Ш x Г x В): S[792 x 600 x 299]; (Наружный блок) Упаковка (Ш x Г x В): S[924 x 650 x 400]; (Наружный блок) Масса (нетто / брутто): S[39 / 42.5]; (Наружный блок) Максимальный уровень шума: N[49]; (Соединительные трубы) Жидкостная линия : N[6.35]; (Соединительные трубы) Газовая линия : N[12.7]; (Соединительные трубы) Максимальная длина трубопровода: N[20]; (Соединительные трубы) Максимальный перепад высот: S[10]; (Допустимая темп. наружного воздуха) Охлаждение: S[от -15 до +21]; (Допустимая темп. наружного воздуха) Обогрев: S[от -10 до +43]
18 | Инверторные сплит-системы серии SENDO (R32) RAK-50RPE/RAC-50WPE | HC-1375590 | RAK-50RPE/RAC-50WPE | Hitachi | 18 | 8 | Производитель: E[Hitachi]; Тип: S[Сплит система]; (Сплит система) Инвертор: S[да]; (Сплит система) Холодопроизводительность: N[5]; (Сплит система) Теплопроизводительность: N[6]; (Сплит система) Площадь помещения: N[50]; (Рабочий ток) Охлаждение: S[]; (Потребляемая мощность) Охлаждение: N[1.471]; (Рабочий ток) Обогрев: S[]; (Потребляемая мощность) Обогрев: S[1.558]; (Рабочий ток) Напряжение / Частота источника питания: S[230/50/1]; (Рабочий ток) Хладагент: S[R32]; (Рабочий ток) Количество хладагента: N[1050]; (Рабочий ток) Объем рециркулируемого воздуха внутреннего блока: S[]; (Внутренний блок) Размеры (Ш x Г x В): S[780 x 280 x 230]; (Внутренний блок) Упаковка (Ш x Г x В): S[820 x 279 x 330]; (Внутренний блок) Масса (нетто / брутто): S[8.5/11]; (Внутренний блок) Уровень шума мин. / макс.: S[25/28/39/46]; (Наружный блок) Марка компрессора: S[Hitachi / Highly]; (Наружный блок) Размеры (Ш x Г x В): S[792 x 600 x 299]; (Наружный блок) Упаковка (Ш x Г x В): S[924 x 650 x 400]; (Наружный блок) Масса (нетто / брутто): S[39 / 42.5]; (Наружный блок) Максимальный уровень шума: N[49]; (Соединительные трубы) Жидкостная линия : N[6.35]; (Соединительные трубы) Газовая линия : N[12.7]; (Соединительные трубы) Максимальная длина трубопровода: N[20]; (Соединительные трубы) Максимальный перепад высот: S[10]; (Допустимая темп. наружного воздуха) Охлаждение: S[от -15 до +21]; (Допустимая темп. наружного воздуха) Обогрев: S[от -10 до +43]
19 | Инверторные сплит-системы серии Shiratama RAK-DJ18PHAE/RAC-DJ18PHAE | НС-1481212 | RAK-DJ18PHAE/RAC-DJ18PHAE | Hitachi | 19 | 9 | Производитель: E[Hitachi]; Тип: S[Сплит система]; (Сплит система) Инвертор: S[да]; (Сплит система) Холодопроизводительность: N[2]; (Сплит система) Теплопроизводительность: N[2.5]; (Сплит система) Площадь помещения: N[20]; (Рабочий ток) Охлаждение: S[]; (Потребляемая мощность) Охлаждение: N[0.58]; (Рабочий ток) Обогрев: S[]; (Потребляемая мощность) Обогрев: S[0.6]; (Рабочий ток) Напряжение / Частота источника питания: S[230/50/1]; (Рабочий ток) Хладагент: S[R32]; (Рабочий ток) Количество хладагента: N[580]; (Рабочий ток) Объем рециркулируемого воздуха внутреннего блока: S[]; (Внутренний блок) Размеры (Ш x Г x В): S[780 x 280 x 222]; (Внутренний блок) Упаковка (Ш x Г x В): S[820 x 260 x 330]; (Внутренний блок) Масса (нетто / брутто): S[7.7/9.1]; (Внутренний блок) Уровень шума мин. / макс.: S[20/24/29/33/37]; (Наружный блок) Марка компрессора: S[Hitachi / Highly]; (Наружный блок) Размеры (Ш x Г x В): S[660 x 530 x 278]; (Наружный блок) Упаковка (Ш x Г x В): S[785 x 582 x 373]; (Наружный блок) Масса (нетто / брутто): S[23 / 25.3]; (Наружный блок) Максимальный уровень шума: N[45]; (Соединительные трубы) Жидкостная линия : N[6.35]; (Соединительные трубы) Газовая линия : N[9.53]; (Соединительные трубы) Максимальная длина трубопровода: N[20]; (Соединительные трубы) Максимальный перепад высот: S[10]; (Допустимая темп. наружного воздуха) Охлаждение: S[от -15 до +21]; (Допустимая темп. наружного воздуха) Обогрев: S[от -10 до +46]
20 | Инверторные сплит-системы серии Shiratama RAK-DJ25PHAE/RAC-DJ25PHAE | НС-1481213 | RAK-DJ25PHAE/RAC-DJ25PHAE | Hitachi | 20 | 10 | Производитель: E[Hitachi]; Тип: S[Сплит система]; (Сплит система) Инвертор: S[да]; (Сплит система) Холодопроизводительность: N[2.5]; (Сплит система) Теплопроизводительность: N[3.4]; (Сплит система) Площадь помещения: N[25]; (Рабочий ток) Охлаждение: S[]; (Потребляемая мощность) Охлаждение: N[0.7]; (Рабочий ток) Обогрев: S[]; (Потребляемая мощность) Обогрев: S[0.85]; (Рабочий ток) Напряжение / Частота источника питания: S[230/50/1]; (Рабочий ток) Хладагент: S[R32]; (Рабочий ток) Количество хладагента: N[580]; (Рабочий ток) Объем рециркулируемого воздуха внутреннего блока: S[]; (Внутренний блок) Размеры (Ш x Г x В): S[780 x 280 x 222]; (Внутренний блок) Упаковка (Ш x Г x В): S[820 x 260 x 330]; (Внутренний блок) Масса (нетто / брутто): S[7.7/9.1]; (Внутренний блок) Уровень шума мин. / макс.: S[20/24/30/36/40]; (Наружный блок) Марка компрессора: S[Hitachi / Highly]; (Наружный блок) Размеры (Ш x Г x В): S[660 x 530 x 278]; (Наружный блок) Упаковка (Ш x Г x В): S[785 x 582 x 373]; (Наружный блок) Масса (нетто / брутто): S[23 / 25.3]; (Наружный блок) Максимальный уровень шума: N[47]; (Соединительные трубы) Жидкостная линия : N[6.35]; (Соединительные трубы) Газовая линия : N[9.53]; (Соединительные трубы) Максимальная длина трубопровода: N[20]; (Соединительные трубы) Максимальный перепад высот: S[10]; (Допустимая темп. наружного воздуха) Охлаждение: S[от -15 до +21]; (Допустимая темп. наружного воздуха) Обогрев: S[от -10 до +46]
21 | Инверторные сплит-системы серии Shiratama RAK-DJ35PHAE/RAC-DJ35PHAE | НС-1481214 | RAK-DJ35PHAE/RAC-DJ35PHAE | Hitachi | 21 | 11 | Производитель: E[Hitachi]; Тип: S[Сплит система]; (Сплит система) Инвертор: S[да]; (Сплит система) Холодопроизводительность: N[3.5]; (Сплит система) Теплопроизводительность: N[4.2]; (Сплит система) Площадь помещения: N[35]; (Рабочий ток) Охлаждение: S[]; (Потребляемая мощность) Охлаждение: N[1.08]; (Рабочий ток) Обогрев: S[]; (Потребляемая мощность) Обогрев: S[1.05]; (Рабочий ток) Напряжение / Частота источника питания: S[230/50/1]; (Рабочий ток) Хладагент: S[R32]; (Рабочий ток) Количество хладагента: N[720]; (Рабочий ток) Объем рециркулируемого воздуха внутреннего блока: S[]; (Внутренний блок) Размеры (Ш x Г x В): S[780 x 280 x 222]; (Внутренний блок) Упаковка (Ш x Г x В): S[820 x 260 x 330]; (Внутренний блок) Масса (нетто / брутто): S[7.7/9.1]; (Внутренний блок) Уровень шума мин. / макс.: S[20/27/35/39/43]; (Наружный блок) Марка компрессора: S[Hitachi / Highly]; (Наружный блок) Размеры (Ш x Г x В): S[660 x 530 x 278]; (Наружный блок) Упаковка (Ш x Г x В): S[785 x 582 x 373]; (Наружный блок) Масса (нетто / брутто): S[24.4 / 26.7]; (Наружный блок) Максимальный уровень шума: N[48]; (Соединительные трубы) Жидкостная линия : N[6.35]; (Соединительные трубы) Газовая линия : N[9.53]; (Соединительные трубы) Максимальная длина трубопровода: N[20]; (Соединительные трубы) Максимальный перепад высот: S[10]; (Допустимая темп. наружного воздуха) Охлаждение: S[от -15 до +21]; (Допустимая темп. наружного воздуха) Обогрев: S[от -10 до +46]
22 | Инверторные сплит-системы серии Shiratama RAK-DJ50PHAE/RAC-DJ50PHAE | НС-1481215 | RAK-DJ50PHAE/RAC-DJ50PHAE | Hitachi | 22 | 12 | Производитель: E[Hitachi]; Тип: S[Сплит система]; (Сплит система) Инвертор: S[да]; (Сплит система) Холодопроизводительность: N[5]; (Сплит система) Теплопроизводительность: N[6]; (Сплит система) Площадь помещения: N[50]; (Рабочий ток) Охлаждение: S[]; (Потребляемая мощность) Охлаждение: N[1.55]; (Рабочий ток) Обогрев: S[]; (Потребляемая мощность) Обогрев: S[1.62]; (Рабочий ток) Напряжение / Частота источника питания: S[230/50/1]; (Рабочий ток) Хладагент: S[R32]; (Рабочий ток) Количество хладагента: N[930]; (Рабочий ток) Объем рециркулируемого воздуха внутреннего блока: S[]; (Внутренний блок) Размеры (Ш x Г x В): S[780 x 280 x 222]; (Внутренний блок) Упаковка (Ш x Г x В): S[820 x 260 x 330]; (Внутренний блок) Масса (нетто / брутто): S[8.4/9.8]; (Внутренний блок) Уровень шума мин. / макс.: S[25/31/37/42/47]; (Наружный блок) Марка компрессора: S[Hitachi / Highly]; (Наружный блок) Размеры (Ш x Г x В): S[792 x 600 x 299]; (Наружный блок) Упаковка (Ш x Г x В): S[924 x 650 x 400]; (Наружный блок) Масса (нетто / брутто): S[39.1 / 42.5]; (Наружный блок) Максимальный уровень шума: N[50]; (Соединительные трубы) Жидкостная линия : N[6.35]; (Соединительные трубы) Газовая линия : N[9.53]; (Соединительные трубы) Максимальная длина трубопровода: N[20]; (Соединительные трубы) Максимальный перепад высот: S[10]; (Допустимая темп. наружного воздуха) Охлаждение: S[от -15 до +21]; (Допустимая темп. наружного воздуха) Обогрев: S[от -10 до +46]
23 | Инверторные сплит-системы серии X-COMFORT (R32) RAK-18REF/RAC-18WEF | HC-1375608 | RAK-18REF/RAC-18WEF | Hitachi | 23 | 13 | Производитель: E[Hitachi]; Тип: S[Сплит система]; (Сплит система) Инвертор: S[да]; (Сплит система) Холодопроизводительность: N[2]; (Сплит система) Теплопроизводительность: N[2.5]; (Сплит система) Площадь помещения: N[20]; (Рабочий ток) Охлаждение: S[]; (Потребляемая мощность) Охлаждение: N[0.58]; (Рабочий ток) Обогрев: S[]; (Потребляемая мощность) Обогрев: S[0.62]; (Рабочий ток) Напряжение / Частота источника питания: S[230/50/1]; (Рабочий ток) Хладагент: S[R32]; (Рабочий ток) Количество хладагента: N[530]; (Рабочий ток) Объем рециркулируемого воздуха внутреннего блока: S[]; (Внутренний блок) Размеры (Ш x Г x В): S[780 x 280 x 215]; (Внутренний блок) Упаковка (Ш x Г x В): S[820 x 259 x 330]; (Внутренний блок) Масса (нетто / брутто): S[7.7/8.7]; (Внутренний блок) Уровень шума мин. / макс.: S[19/22/33/38]; (Наружный блок) Марка компрессора: S[Hitachi / Highly]; (Наружный блок) Размеры (Ш x Г x В): S[660 x 530 x 278]; (Наружный блок) Упаковка (Ш x Г x В): S[785 x 582 x 373]; (Наружный блок) Масса (нетто / брутто): S[23.7 / 26]; (Наружный блок) Максимальный уровень шума: N[45]; (Соединительные трубы) Жидкостная линия : N[6.35]; (Соединительные трубы) Газовая линия : N[9.53]; (Соединительные трубы) Максимальная длина трубопровода: N[20]; (Соединительные трубы) Максимальный перепад высот: S[10]; (Допустимая темп. наружного воздуха) Охлаждение: S[от -15 до +21]; (Допустимая темп. наружного воздуха) Обогрев: S[от -10 до +46]
24 | Инверторные сплит-системы серии X-COMFORT (R32) RAK-25REF/RAC-25WEF | НС-1375611 | RAK-25REF/RAC-25WEF | Hitachi | 24 | 14 | Производитель: E[Hitachi]; Тип: S[Сплит система]; (Сплит система) Инвертор: S[да]; (Сплит система) Холодопроизводительность: N[2.5]; (Сплит система) Теплопроизводительность: N[3.4]; (Сплит система) Площадь помещения: N[25]; (Рабочий ток) Охлаждение: S[]; (Потребляемая мощность) Охлаждение: N[0.7]; (Рабочий ток) Обогрев: S[]; (Потребляемая мощность) Обогрев: S[0.88]; (Рабочий ток) Напряжение / Частота источника питания: S[230/50/1]; (Рабочий ток) Хладагент: S[R32]; (Рабочий ток) Количество хладагента: N[530]; (Рабочий ток) Объем рециркулируемого воздуха внутреннего блока: S[]; (Внутренний блок) Размеры (Ш x Г x В): S[780 x 280 x 215]; (Внутренний блок) Упаковка (Ш x Г x В): S[820 x 259 x 330]; (Внутренний блок) Масса (нетто / брутто): S[7.7/8.7]; (Внутренний блок) Уровень шума мин. / макс.: S[20/23/34/41]; (Наружный блок) Марка компрессора: S[Hitachi / Highly]; (Наружный блок) Размеры (Ш x Г x В): S[660 x 530 x 278]; (Наружный блок) Упаковка (Ш x Г x В): S[785 x 582 x 373]; (Наружный блок) Масса (нетто / брутто): S[23.7 / 26]; (Наружный блок) Максимальный уровень шума: N[47]; (Соединительные трубы) Жидкостная линия : N[6.35]; (Соединительные трубы) Газовая линия : N[9.53]; (Соединительные трубы) Максимальная длина трубопровода: N[20]; (Соединительные трубы) Максимальный перепад высот: S[10]; (Допустимая темп. наружного воздуха) Охлаждение: S[от -15 до +21]; (Допустимая темп. наружного воздуха) Обогрев: S[от -10 до +46]
25 | Инверторные сплит-системы серии X-COMFORT (R32) RAK-35REF/RAC-35WEF | HC-1375615 | RAK-35REF/RAC-35WEF | Hitachi | 25 | 15 | Производитель: E[Hitachi]; Тип: S[Сплит система]; (Сплит система) Инвертор: S[да]; (Сплит система) Холодопроизводительность: N[3.5]; (Сплит система) Теплопроизводительность: N[4.2]; (Сплит система) Площадь помещения: N[35]; (Рабочий ток) Охлаждение: S[]; (Потребляемая мощность) Охлаждение: N[1.09]; (Рабочий ток) Обогрев: S[]; (Потребляемая мощность) Обогрев: S[1.1]; (Рабочий ток) Напряжение / Частота источника питания: S[230/50/1]; (Рабочий ток) Хладагент: S[R32]; (Рабочий ток) Количество хладагента: N[700]; (Рабочий ток) Объем рециркулируемого воздуха внутреннего блока: S[]; (Внутренний блок) Размеры (Ш x Г x В): S[780 x 280 x 215]; (Внутренний блок) Упаковка (Ш x Г x В): S[820 x 259 x 330]; (Внутренний блок) Масса (нетто / брутто): S[7.7/8.7]; (Внутренний блок) Уровень шума мин. / макс.: S[25/26/36/43]; (Наружный блок) Марка компрессора: S[Hitachi / Highly]; (Наружный блок) Размеры (Ш x Г x В): S[660 x 530 x 278]; (Наружный блок) Упаковка (Ш x Г x В): S[785 x 582 x 373]; (Наружный блок) Масса (нетто / брутто): S[25 / 27.5]; (Наружный блок) Максимальный уровень шума: N[48]; (Соединительные трубы) Жидкостная линия : N[6.35]; (Соединительные трубы) Газовая линия : N[9.53]; (Соединительные трубы) Максимальная длина трубопровода: N[20]; (Соединительные трубы) Максимальный перепад высот: S[10]; (Допустимая темп. наружного воздуха) Охлаждение: S[от -15 до +21]; (Допустимая темп. наружного воздуха) Обогрев: S[от -10 до +46]
26 | Инверторные сплит-системы серии X-COMFORT (R32) RAK-50REF/RAC-50WEF | HC-1375618 | RAK-50REF/RAC-50WEF | Hitachi | 26 | 16 | Производитель: E[Hitachi]; Тип: S[Сплит система]; (Сплит система) Инвертор: S[да]; (Сплит система) Холодопроизводительность: N[5]; (Сплит система) Теплопроизводительность: N[6]; (Сплит система) Площадь помещения: N[50]; (Рабочий ток) Охлаждение: S[]; (Потребляемая мощность) Охлаждение: N[1.56]; (Рабочий ток) Обогрев: S[]; (Потребляемая мощность) Обогрев: S[1.66]; (Рабочий ток) Напряжение / Частота источника питания: S[230/50/1]; (Рабочий ток) Хладагент: S[R32]; (Рабочий ток) Количество хладагента: N[930]; (Рабочий ток) Объем рециркулируемого воздуха внутреннего блока: S[]; (Внутренний блок) Размеры (Ш x Г x В): S[780 x 280 x 215]; (Внутренний блок) Упаковка (Ш x Г x В): S[820 x 259 x 330]; (Внутренний блок) Масса (нетто / брутто): S[8.2/9.2]; (Внутренний блок) Уровень шума мин. / макс.: S[25/30/39/47]; (Наружный блок) Марка компрессора: S[Hitachi / Highly]; (Наружный блок) Размеры (Ш x Г x В): S[792 x 600 x 299]; (Наружный блок) Упаковка (Ш x Г x В): S[924 x 650 x 400]; (Наружный блок) Масса (нетто / брутто): S[39.5 / 42.5]; (Наружный блок) Максимальный уровень шума: N[50]; (Соединительные трубы) Жидкостная линия : N[6.35]; (Соединительные трубы) Газовая линия : N[12.7]; (Соединительные трубы) Максимальная длина трубопровода: N[20]; (Соединительные трубы) Максимальный перепад высот: S[10]; (Допустимая темп. наружного воздуха) Охлаждение: S[от -15 до +21]; (Допустимая темп. наружного воздуха) Обогрев: S[от -10 до +46]
27 | Инверторные тепловые насосы настенного типа серии AKEBONO NORDIC (R32) RAK-25RXE/RAC-25WXEN | HC-1375354 | RAK-25RXE/RAC-25WXEN | Hitachi | 27 | 17 | Производитель: E[Hitachi]; Тип: S[Сплит система]; (Сплит система) Инвертор: S[да]; (Сплит система) Холодопроизводительность: N[2.5]; (Сплит система) Теплопроизводительность: N[3.2]; (Сплит система) Площадь помещения: N[25]; (Рабочий ток) Охлаждение: S[]; (Потребляемая мощность) Охлаждение: N[0.481]; (Рабочий ток) Обогрев: S[]; (Потребляемая мощность) Обогрев: S[0.593]; (Рабочий ток) Напряжение / Частота источника питания: S[230/50/1]; (Рабочий ток) Хладагент: S[R32]; (Рабочий ток) Количество хладагента: N[980]; (Рабочий ток) Объем рециркулируемого воздуха внутреннего блока: S[]; (Внутренний блок) Размеры (Ш x Г x В): S[900 x 295 x 210]; (Внутренний блок) Упаковка (Ш x Г x В): S[954 x 290 x 360]; (Внутренний блок) Масса (нетто / брутто): S[11/13.5]; (Внутренний блок) Уровень шума мин. / макс.: S[20/27/35/43]; (Наружный блок) Марка компрессора: S[Hitachi / Highly]; (Наружный блок) Размеры (Ш x Г x В): S[792 x 600 x 299]; (Наружный блок) Упаковка (Ш x Г x В): S[924 x 650 x 400]; (Наружный блок) Масса (нетто / брутто): S[38.2 / 41.7]; (Наружный блок) Максимальный уровень шума: N[47]; (Соединительные трубы) Жидкостная линия : N[6.35]; (Соединительные трубы) Газовая линия : N[9.53]; (Соединительные трубы) Максимальная длина трубопровода: N[20]; (Соединительные трубы) Максимальный перепад высот: S[10]; (Допустимая темп. наружного воздуха) Охлаждение: S[от -25 до +21]; (Допустимая темп. наружного воздуха) Обогрев: S[от -10 до +43]
28 | Инверторные тепловые насосы настенного типа серии AKEBONO NORDIC (R32) RAK-35RXE/RAC-35WXEN | HC-1375358 | RAK-35RXE/RAC-35WXEN | Hitachi | 28 | 18 | Производитель: E[Hitachi]; Тип: S[Сплит система]; (Сплит система) Инвертор: S[да]; (Сплит система) Холодопроизводительность: N[3.5]; (Сплит система) Теплопроизводительность: N[4]; (Сплит система) Площадь помещения: N[35]; (Рабочий ток) Охлаждение: S[]; (Потребляемая мощность) Охлаждение: N[0.814]; (Рабочий ток) Обогрев: S[]; (Потребляемая мощность) Обогрев: S[0.8]; (Рабочий ток) Напряжение / Частота источника питания: S[230/50/1]; (Рабочий ток) Хладагент: S[R32]; (Рабочий ток) Количество хладагента: N[980]; (Рабочий ток) Объем рециркулируемого воздуха внутреннего блока: S[]; (Внутренний блок) Размеры (Ш x Г x В): S[900 x 295 x 210]; (Внутренний блок) Упаковка (Ш x Г x В): S[954 x 290 x 360]; (Внутренний блок) Масса (нетто / брутто): S[11/13.5]; (Внутренний блок) Уровень шума мин. / макс.: S[22/29/37/45]; (Наружный блок) Марка компрессора: S[Hitachi / Highly]; (Наружный блок) Размеры (Ш x Г x В): S[792 x 600 x 299]; (Наружный блок) Упаковка (Ш x Г x В): S[924 x 650 x 400]; (Наружный блок) Масса (нетто / брутто): S[38.2 / 41.7]; (Наружный блок) Максимальный уровень шума: N[48]; (Соединительные трубы) Жидкостная линия : N[6.35]; (Соединительные трубы) Газовая линия : N[9.53]; (Соединительные трубы) Максимальная длина трубопровода: N[20]; (Соединительные трубы) Максимальный перепад высот: S[10]; (Допустимая темп. наружного воздуха) Охлаждение: S[от -25 до +21]; (Допустимая темп. наружного воздуха) Обогрев: S[от -10 до +43]
29 | Инверторные тепловые насосы настенного типа серии AKEBONO NORDIC (R32) RAK-50RXE/RAC-50WXEN | HC-1375362 | RAK-50RXE/RAC-50WXEN | Hitachi | 29 | 19 | Производитель: E[Hitachi]; Тип: S[Сплит система]; (Сплит система) Инвертор: S[да]; (Сплит система) Холодопроизводительность: N[5]; (Сплит система) Теплопроизводительность: N[5.8]; (Сплит система) Площадь помещения: N[50]; (Рабочий ток) Охлаждение: S[]; (Потребляемая мощность) Охлаждение: N[1.397]; (Рабочий ток) Обогрев: S[]; (Потребляемая мощность) Обогрев: S[1.415]; (Рабочий ток) Напряжение / Частота источника питания: S[230/50/1]; (Рабочий ток) Хладагент: S[R32]; (Рабочий ток) Количество хладагента: N[1300]; (Рабочий ток) Объем рециркулируемого воздуха внутреннего блока: S[]; (Внутренний блок) Размеры (Ш x Г x В): S[900 x 295 x 210]; (Внутренний блок) Упаковка (Ш x Г x В): S[954 x 290 x 360]; (Внутренний блок) Масса (нетто / брутто): S[11/13.5]; (Внутренний блок) Уровень шума мин. / макс.: S[25/31/39/47]; (Наружный блок) Марка компрессора: S[Hitachi / Highly]; (Наружный блок) Размеры (Ш x Г x В): S[800 x 736 x 350]; (Наружный блок) Упаковка (Ш x Г x В): S[950 x 805 x 490]; (Наружный блок) Масса (нетто / брутто): S[51.7 / 56.2]; (Наружный блок) Максимальный уровень шума: N[51]; (Соединительные трубы) Жидкостная линия : N[6.35]; (Соединительные трубы) Газовая линия : N[12.7]; (Соединительные трубы) Максимальная длина трубопровода: N[30]; (Соединительные трубы) Максимальный перепад высот: S[10]; (Допустимая темп. наружного воздуха) Охлаждение: S[от -25 до +21]; (Допустимая темп. наружного воздуха) Обогрев: S[от -10 до +43]
30 | Инверторные настенные сплит-системы увеличенной мощности RAK-60RPE/RAC-60NPE | HC-1376312 | RAK-60RPE/RAC-60NPE | Hitachi | 30 | 20 | Производитель: E[Hitachi]; Тип: S[Сплит система]; (Сплит система) Инвертор: S[да]; (Сплит система) Холодопроизводительность: N[6]; (Сплит система) Теплопроизводительность: N[7]; (Сплит система) Площадь помещения: N[60]; (Рабочий ток) Охлаждение: S[]; (Потребляемая мощность) Охлаждение: N[1.71]; (Рабочий ток) Обогрев: S[]; (Потребляемая мощность) Обогрев: S[1.84]; (Рабочий ток) Напряжение / Частота источника питания: S[]; (Рабочий ток) Хладагент: S[R32]; (Рабочий ток) Количество хладагента: N[1500]; (Рабочий ток) Объем рециркулируемого воздуха внутреннего блока: S[]; (Внутренний блок) Размеры (Ш x Г x В): S[900 x 300 x 230]; (Внутренний блок) Упаковка (Ш x Г x В): S[970 x 300 x 360]; (Внутренний блок) Масса (нетто / брутто): S[11.5/13]; (Внутренний блок) Уровень шума мин. / макс.: S[30/33/42/48]; (Наружный блок) Марка компрессора: S[Hitachi]; (Наружный блок) Размеры (Ш x Г x В): S[850 x 750 x 298]; (Наружный блок) Упаковка (Ш x Г x В): S[1008 x 800 x 404]; (Наружный блок) Масса (нетто / брутто): S[50 / 55]; (Наружный блок) Максимальный уровень шума: N[50]; (Соединительные трубы) Жидкостная линия : N[6.35]; (Соединительные трубы) Газовая линия : N[12.7]; (Соединительные трубы) Максимальная длина трубопровода: N[30]; (Соединительные трубы) Максимальный перепад высот: S[20]; (Допустимая темп. наружного воздуха) Охлаждение: S[от -15 до +24]; (Допустимая темп. наружного воздуха) Обогрев: S[от -15 до +46]
31 | Инверторные настенные сплит-системы увеличенной мощности RAK-60RPE/RAC-60NPE | HC-1376316 | RAK-70PPD/RAC-70NPD | Hitachi | 31 | 21 | Производитель: E[Hitachi]; Тип: S[Сплит система]; (Сплит система) Инвертор: S[да]; (Сплит система) Холодопроизводительность: N[7]; (Сплит система) Теплопроизводительность: N[8]; (Сплит система) Площадь помещения: N[70]; (Рабочий ток) Охлаждение: S[]; (Потребляемая мощность) Охлаждение: N[2.11]; (Рабочий ток) Обогрев: S[]; (Потребляемая мощность) Обогрев: S[2.2]; (Рабочий ток) Напряжение / Частота источника питания: S[]; (Рабочий ток) Хладагент: S[R32]; (Рабочий ток) Количество хладагента: N[1600]; (Рабочий ток) Объем рециркулируемого воздуха внутреннего блока: S[]; (Внутренний блок) Размеры (Ш x Г x В): S[1100 x 300 x 260]; (Внутренний блок) Упаковка (Ш x Г x В): S[1155 x 330 x 365]; (Внутренний блок) Масса (нетто / брутто): S[15/17]; (Внутренний блок) Уровень шума мин. / макс.: S[30/36/42/47]; (Наружный блок) Марка компрессора: S[Hitachi]; (Наружный блок) Размеры (Ш x Г x В): S[850 x 800 x 298]; (Наружный блок) Упаковка (Ш x Г x В): S[1008 x 848 x 404]; (Наружный блок) Масса (нетто / брутто): S[52 / 57]; (Наружный блок) Максимальный уровень шума: N[50]; (Соединительные трубы) Жидкостная линия : N[6.35]; (Соединительные трубы) Газовая линия : N[15.88]; (Соединительные трубы) Максимальная длина трубопровода: N[30]; (Соединительные трубы) Максимальный перепад высот: S[20]; (Допустимая темп. наружного воздуха) Охлаждение: S[от -15 до +24]; (Допустимая темп. наружного воздуха) Обогрев: S[от -15 до +46]
32 | Инверторные сплит-системы канального типа (R32) RAD-25RPE/RAC-25NPE | HC-1376273 | RAD-25RPE/RAC-25NPE | Hitachi | 32 | 22 | Производитель: E[Hitachi]; Тип: S[Канальные]; (Сплит система) Инвертор: S[да]; (Сплит система) Холодопроизводительность: N[2.5]; (Сплит система) Теплопроизводительность: N[3.5]; (Сплит система) Площадь помещения: N[25]; (Рабочий ток) Охлаждение: S[]; (Потребляемая мощность) Охлаждение: N[0.595]; (Рабочий ток) Обогрев: S[]; (Потребляемая мощность) Обогрев: S[0.875]; (Рабочий ток) Напряжение / Частота источника питания: S[]; (Рабочий ток) Хладагент: S[R32]; (Рабочий ток) Количество хладагента: N[860]; (Рабочий ток) Объем рециркулируемого воздуха внутреннего блока: S[]; (Внутренний блок) Размеры (Ш x Г x В): S[750 x 235 x 400]; (Внутренний блок) Упаковка (Ш x Г x В): S[806 x 306 x 594]; (Внутренний блок) Масса (нетто / брутто): S[16/18]; (Внутренний блок) Уровень шума мин. / макс.: S[27.5/30.5/34/38.5]; (Наружный блок) Марка компрессора: S[Hitachi / Highly]; (Наружный блок) Размеры (Ш x Г x В): S[750 x 548 x 288]; (Наружный блок) Упаковка (Ш x Г x В): S[871 x 591 x 377]; (Наружный блок) Масса (нетто / брутто): S[32.5 / 35]; (Наружный блок) Максимальный уровень шума: N[48]; (Соединительные трубы) Жидкостная линия : N[6.35]; (Соединительные трубы) Газовая линия : N[9.53]; (Соединительные трубы) Максимальная длина трубопровода: N[20]; (Соединительные трубы) Максимальный перепад высот: S[10]; (Допустимая темп. наружного воздуха) Охлаждение: S[от -15 до +24]; (Допустимая темп. наружного воздуха) Обогрев: S[от -10 до +46]
33 | Инверторные сплит-системы канального типа (R32) RAD-35RPE/RAC-35NPE | HC-1376278 | RAD-35RPE/RAC-35NPE | Hitachi | 33 | 23 | Производитель: E[Hitachi]; Тип: S[Канальные]; (Сплит система) Инвертор: S[да]; (Сплит система) Холодопроизводительность: N[3.5]; (Сплит система) Теплопроизводительность: N[4.8]; (Сплит система) Площадь помещения: N[35]; (Рабочий ток) Охлаждение: S[]; (Потребляемая мощность) Охлаждение: N[0.945]; (Рабочий ток) Обогрев: S[]; (Потребляемая мощность) Обогрев: S[1.26]; (Рабочий ток) Напряжение / Частота источника питания: S[]; (Рабочий ток) Хладагент: S[R32]; (Рабочий ток) Количество хладагента: N[860]; (Рабочий ток) Объем рециркулируемого воздуха внутреннего блока: S[]; (Внутренний блок) Размеры (Ш x Г x В): S[750 x 235 x 400]; (Внутренний блок) Упаковка (Ш x Г x В): S[806 x 306 x 594]; (Внутренний блок) Масса (нетто / брутто): S[16/18]; (Внутренний блок) Уровень шума мин. / макс.: S[27.5/30.5/34/38.5]; (Наружный блок) Марка компрессора: S[Hitachi / Highly]; (Наружный блок) Размеры (Ш x Г x В): S[750 x 548 x 288]; (Наружный блок) Упаковка (Ш x Г x В): S[871 x 591 x 377]; (Наружный блок) Масса (нетто / брутто): S[32.5 / 35]; (Наружный блок) Максимальный уровень шума: N[48]; (Соединительные трубы) Жидкостная линия : N[6.35]; (Соединительные трубы) Газовая линия : N[9.53]; (Соединительные трубы) Максимальная длина трубопровода: N[20]; (Соединительные трубы) Максимальный перепад высот: S[10]; (Допустимая темп. наружного воздуха) Охлаждение: S[от -15 до +24]; (Допустимая темп. наружного воздуха) Обогрев: S[от -10 до +46]
34 | Инверторные сплит-системы канального типа (R32) RAD-50RPE/RAC-50NPE | HC-1376280 | RAD-50RPE/RAC-50NPE | Hitachi | 34 | 24 | Производитель: E[Hitachi]; Тип: S[Канальные]; (Сплит система) Инвертор: S[да]; (Сплит система) Холодопроизводительность: N[5]; (Сплит система) Теплопроизводительность: N[6]; (Сплит система) Площадь помещения: N[50]; (Рабочий ток) Охлаждение: S[]; (Потребляемая мощность) Охлаждение: N[1.42]; (Рабочий ток) Обогрев: S[]; (Потребляемая мощность) Обогрев: S[1.57]; (Рабочий ток) Напряжение / Частота источника питания: S[]; (Рабочий ток) Хладагент: S[R32]; (Рабочий ток) Количество хладагента: N[1500]; (Рабочий ток) Объем рециркулируемого воздуха внутреннего блока: S[]; (Внутренний блок) Размеры (Ш x Г x В): S[900 x 270 x 720]; (Внутренний блок) Упаковка (Ш x Г x В): S[1110 x 280 x 850]; (Внутренний блок) Масса (нетто / брутто): S[35/39]; (Внутренний блок) Уровень шума мин. / макс.: S[29/32/35/39]; (Наружный блок) Марка компрессора: S[Hitachi]; (Наружный блок) Размеры (Ш x Г x В): S[850 x 750 x 298]; (Наружный блок) Упаковка (Ш x Г x В): S[1008 x 800 x 404]; (Наружный блок) Масса (нетто / брутто): S[50 / 55]; (Наружный блок) Максимальный уровень шума: N[50]; (Соединительные трубы) Жидкостная линия : N[6.35]; (Соединительные трубы) Газовая линия : N[12.7]; (Соединительные трубы) Максимальная длина трубопровода: N[30]; (Соединительные трубы) Максимальный перепад высот: S[20]; (Допустимая темп. наружного воздуха) Охлаждение: S[от -15 до +24]; (Допустимая темп. наружного воздуха) Обогрев: S[от -15 до +46]
35 | Инверторные сплит-системы канального типа (R32) RAD-60RPE/RAC-60NPE | HC-1376283 | RAD-60RPE/RAC-60NPE | Hitachi | 35 | 25 | Производитель: E[Hitachi]; Тип: S[Канальные]; (Сплит система) Инвертор: S[да]; (Сплит система) Холодопроизводительность: N[6]; (Сплит система) Теплопроизводительность: N[7]; (Сплит система) Площадь помещения: N[60]; (Рабочий ток) Охлаждение: S[]; (Потребляемая мощность) Охлаждение: N[1.71]; (Рабочий ток) Обогрев: S[]; (Потребляемая мощность) Обогрев: S[1.84]; (Рабочий ток) Напряжение / Частота источника питания: S[]; (Рабочий ток) Хладагент: S[R32]; (Рабочий ток) Количество хладагента: N[1500]; (Рабочий ток) Объем рециркулируемого воздуха внутреннего блока: S[]; (Внутренний блок) Размеры (Ш x Г x В): S[900 x 270 x 720]; (Внутренний блок) Упаковка (Ш x Г x В): S[1110 x 280 x 850]; (Внутренний блок) Масса (нетто / брутто): S[35/39]; (Внутренний блок) Уровень шума мин. / макс.: S[29/32/35/39]; (Наружный блок) Марка компрессора: S[Hitachi]; (Наружный блок) Размеры (Ш x Г x В): S[850 x 750 x 298]; (Наружный блок) Упаковка (Ш x Г x В): S[1008 x 800 x 404]; (Наружный блок) Масса (нетто / брутто): S[50 / 55]; (Наружный блок) Максимальный уровень шума: N[50]; (Соединительные трубы) Жидкостная линия : N[6.35]; (Соединительные трубы) Газовая линия : N[12.7]; (Соединительные трубы) Максимальная длина трубопровода: N[30]; (Соединительные трубы) Максимальный перепад высот: S[20]; (Допустимая темп. наружного воздуха) Охлаждение: S[от -15 до +24]; (Допустимая темп. наружного воздуха) Обогрев: S[от -15 до +46]
36 | Инверторные сплит-системы канального типа (R32) RAD-70PPD/RAC-70NPD | НС-1376284 | RAD-70PPD/RAC-70NPD | Hitachi | 36 | 26 | Производитель: E[Hitachi]; Тип: S[Канальные]; (Сплит система) Инвертор: S[да]; (Сплит система) Холодопроизводительность: N[7]; (Сплит система) Теплопроизводительность: N[8]; (Сплит система) Площадь помещения: N[70]; (Рабочий ток) Охлаждение: S[]; (Потребляемая мощность) Охлаждение: N[2.11]; (Рабочий ток) Обогрев: S[]; (Потребляемая мощность) Обогрев: S[2.2]; (Рабочий ток) Напряжение / Частота источника питания: S[]; (Рабочий ток) Хладагент: S[R32]; (Рабочий ток) Количество хладагента: N[1600]; (Рабочий ток) Объем рециркулируемого воздуха внутреннего блока: S[]; (Внутренний блок) Размеры (Ш x Г x В): S[900 x 270 x 720]; (Внутренний блок) Упаковка (Ш x Г x В): S[1110 x 280 x 850]; (Внутренний блок) Масса (нетто / брутто): S[35/39]; (Внутренний блок) Уровень шума мин. / макс.: S[29/32/35/39]; (Наружный блок) Марка компрессора: S[Hitachi]; (Наружный блок) Размеры (Ш x Г x В): S[850 x 800 x 298]; (Наружный блок) Упаковка (Ш x Г x В): S[1008 x 848 x 404]; (Наружный блок) Масса (нетто / брутто): S[52 / 57]; (Наружный блок) Максимальный уровень шума: N[50]; (Соединительные трубы) Жидкостная линия : N[6.35]; (Соединительные трубы) Газовая линия : N[15.88]; (Соединительные трубы) Максимальная длина трубопровода: N[30]; (Соединительные трубы) Максимальный перепад высот: S[20]; (Допустимая темп. наружного воздуха) Охлаждение: S[от -15 до +24]; (Допустимая темп. наружного воздуха) Обогрев: S[от -15 до +46]
37 | Инверторные сплит-системы кассетного типа RAI-25RPE/RAC-25NPE | НС-1376296 | RAI-25RPE/RAC-25NPE/P-AP56NAMS | Hitachi | 37 | 27 | Производитель: E[Hitachi]; Тип: S[Кассетные]; (Сплит система) Инвертор: S[да]; (Сплит система) Холодопроизводительность: N[2.5]; (Сплит система) Теплопроизводительность: N[3.5]; (Сплит система) Площадь помещения: N[25]; (Рабочий ток) Охлаждение: S[]; (Потребляемая мощность) Охлаждение: N[0.595]; (Рабочий ток) Обогрев: S[]; (Потребляемая мощность) Обогрев: S[0.875]; (Рабочий ток) Напряжение / Частота источника питания: S[]; (Рабочий ток) Хладагент: S[R32]; (Рабочий ток) Количество хладагента: N[860]; (Рабочий ток) Объем рециркулируемого воздуха внутреннего блока: S[]; (Внутренний блок) Размеры (Ш x Г x В): S[570 x 285 x 570]; (Внутренний блок) Упаковка (Ш x Г x В): S[690 x 312 x 602]; (Внутренний блок) Масса (нетто / брутто): S[17/21]; (Внутренний блок) Уровень шума мин. / макс.: S[27/31/35/38]; (Наружный блок) Марка компрессора: S[Hitachi / Highly]; (Наружный блок) Размеры (Ш x Г x В): S[750 x 548 x 288]; (Наружный блок) Упаковка (Ш x Г x В): S[871 x 591 x 377]; (Наружный блок) Масса (нетто / брутто): S[32.5 / 35]; (Наружный блок) Максимальный уровень шума: N[48]; (Соединительные трубы) Жидкостная линия : N[6.35]; (Соединительные трубы) Газовая линия : N[9.53]; (Соединительные трубы) Максимальная длина трубопровода: N[20]; (Соединительные трубы) Максимальный перепад высот: S[10]; (Допустимая темп. наружного воздуха) Охлаждение: S[от -15 до +24]; (Допустимая темп. наружного воздуха) Обогрев: S[от -10 до +46]
38 | Инверторные сплит-системы кассетного типа RAI-35RPE/RAC-35NPE | НС-1376300 | RAI-35RPE/RAC-35NPE/P-AP56NAMS | Hitachi | 38 | 28 | Производитель: E[Hitachi]; Тип: S[Кассетные]; (Сплит система) Инвертор: S[да]; (Сплит система) Холодопроизводительность: N[3.5]; (Сплит система) Теплопроизводительность: N[4.8]; (Сплит система) Площадь помещения: N[35]; (Рабочий ток) Охлаждение: S[]; (Потребляемая мощность) Охлаждение: N[0.875]; (Рабочий ток) Обогрев: S[]; (Потребляемая мощность) Обогрев: S[1.23]; (Рабочий ток) Напряжение / Частота источника питания: S[]; (Рабочий ток) Хладагент: S[R32]; (Рабочий ток) Количество хладагента: N[860]; (Рабочий ток) Объем рециркулируемого воздуха внутреннего блока: S[]; (Внутренний блок) Размеры (Ш x Г x В): S[570 x 285 x 570]; (Внутренний блок) Упаковка (Ш x Г x В): S[690 x 312 x 602]; (Внутренний блок) Масса (нетто / брутто): S[17/21]; (Внутренний блок) Уровень шума мин. / макс.: S[27/33/37/40]; (Наружный блок) Марка компрессора: S[Hitachi / Highly]; (Наружный блок) Размеры (Ш x Г x В): S[750 x 548 x 288]; (Наружный блок) Упаковка (Ш x Г x В): S[871 x 591 x 377]; (Наружный блок) Масса (нетто / брутто): S[32.5 / 35]; (Наружный блок) Максимальный уровень шума: N[48]; (Соединительные трубы) Жидкостная линия : N[6.35]; (Соединительные трубы) Газовая линия : N[9.53]; (Соединительные трубы) Максимальная длина трубопровода: N[20]; (Соединительные трубы) Максимальный перепад высот: S[10]; (Допустимая темп. наружного воздуха) Охлаждение: S[от -15 до +24]; (Допустимая темп. наружного воздуха) Обогрев: S[от -10 до +46]
39 | Инверторные сплит-системы кассетного типа RAI-50RPE/RAC-50NPE | НС-1376305 | RAI-50RPE/RAC-50NPE/P-AP56NAMS | Hitachi | 39 | 29 | Производитель: E[Hitachi]; Тип: S[Кассетные]; (Сплит система) Инвертор: S[да]; (Сплит система) Холодопроизводительность: N[5]; (Сплит система) Теплопроизводительность: N[6]; (Сплит система) Площадь помещения: N[50]; (Рабочий ток) Охлаждение: S[]; (Потребляемая мощность) Охлаждение: N[1.42]; (Рабочий ток) Обогрев: S[]; (Потребляемая мощность) Обогрев: S[1.57]; (Рабочий ток) Напряжение / Частота источника питания: S[]; (Рабочий ток) Хладагент: S[R32]; (Рабочий ток) Количество хладагента: N[1500]; (Рабочий ток) Объем рециркулируемого воздуха внутреннего блока: S[]; (Внутренний блок) Размеры (Ш x Г x В): S[570 x 285 x 570]; (Внутренний блок) Упаковка (Ш x Г x В): S[690 x 312 x 602]; (Внутренний блок) Масса (нетто / брутто): S[17/21]; (Внутренний блок) Уровень шума мин. / макс.: S[29/35/39/43]; (Наружный блок) Марка компрессора: S[Hitachi]; (Наружный блок) Размеры (Ш x Г x В): S[850 x 750 x 298]; (Наружный блок) Упаковка (Ш x Г x В): S[1008 x 800 x 404]; (Наружный блок) Масса (нетто / брутто): S[50 / 55]; (Наружный блок) Максимальный уровень шума: N[50]; (Соединительные трубы) Жидкостная линия : N[6.35]; (Соединительные трубы) Газовая линия : N[12.7]; (Соединительные трубы) Максимальная длина трубопровода: N[30]; (Соединительные трубы) Максимальный перепад высот: S[20]; (Допустимая темп. наружного воздуха) Охлаждение: S[от -15 до +24]; (Допустимая темп. наружного воздуха) Обогрев: S[от -15 до +46]
40 | Инверторные сплит-системы кассетного типа RAI-60RPE/RAC-60NPE | НС-1376307 | RAI-60RPE/RAC-60NPE/P-AP56NAMS | Hitachi | 40 | 30 | Производитель: E[Hitachi]; Тип: S[Кассетные]; (Сплит система) Инвертор: S[да]; (Сплит система) Холодопроизводительность: N[6]; (Сплит система) Теплопроизводительность: N[7]; (Сплит система) Площадь помещения: N[60]; (Рабочий ток) Охлаждение: S[]; (Потребляемая мощность) Охлаждение: N[1.71]; (Рабочий ток) Обогрев: S[]; (Потребляемая мощность) Обогрев: S[1.84]; (Рабочий ток) Напряжение / Частота источника питания: S[]; (Рабочий ток) Хладагент: S[R32]; (Рабочий ток) Количество хладагента: N[1500]; (Рабочий ток) Объем рециркулируемого воздуха внутреннего блока: S[]; (Внутренний блок) Размеры (Ш x Г x В): S[570 x 285 x 570]; (Внутренний блок) Упаковка (Ш x Г x В): S[690 x 312 x 602]; (Внутренний блок) Масса (нетто / брутто): S[17/21]; (Внутренний блок) Уровень шума мин. / макс.: S[29/35/39/43]; (Наружный блок) Марка компрессора: S[Hitachi]; (Наружный блок) Размеры (Ш x Г x В): S[850 x 750 x 298]; (Наружный блок) Упаковка (Ш x Г x В): S[1008 x 800 x 404]; (Наружный блок) Масса (нетто / брутто): S[50 / 55]; (Наружный блок) Максимальный уровень шума: N[50]; (Соединительные трубы) Жидкостная линия : N[6.35]; (Соединительные трубы) Газовая линия : N[12.7]; (Соединительные трубы) Максимальная длина трубопровода: N[30]; (Соединительные трубы) Максимальный перепад высот: S[20]; (Допустимая темп. наружного воздуха) Охлаждение: S[от -15 до +24]; (Допустимая темп. наружного воздуха) Обогрев: S[от -15 до +46]
41 | Инверторные сплит-системы напольного типа серии AKEBONO RAF-25RXE/RAC-25FXE | HC-1376268 | RAF-25RXE/RAC-25FXE | Hitachi | 41 | 31 | Производитель: E[Hitachi]; Тип: S[Напольно-потолочные]; (Сплит система) Инвертор: S[да]; (Сплит система) Холодопроизводительность: N[2.5]; (Сплит система) Теплопроизводительность: N[3.4]; (Сплит система) Площадь помещения: N[25]; (Рабочий ток) Охлаждение: S[]; (Потребляемая мощность) Охлаждение: N[0.538]; (Рабочий ток) Обогрев: S[]; (Потребляемая мощность) Обогрев: S[0.756]; (Рабочий ток) Напряжение / Частота источника питания: S[]; (Рабочий ток) Хладагент: S[R32]; (Рабочий ток) Количество хладагента: N[980]; (Рабочий ток) Объем рециркулируемого воздуха внутреннего блока: S[]; (Внутренний блок) Размеры (Ш x Г x В): S[750 x 590 x 215]; (Внутренний блок) Упаковка (Ш x Г x В): S[800 x 646 x 286]; (Внутренний блок) Масса (нетто / брутто): S[15/17]; (Внутренний блок) Уровень шума мин. / макс.: S[20/26/31/38]; (Наружный блок) Марка компрессора: S[Hitachi / Highly]; (Наружный блок) Размеры (Ш x Г x В): S[792 x 600 x 299]; (Наружный блок) Упаковка (Ш x Г x В): S[924 x 650 x 400]; (Наружный блок) Масса (нетто / брутто): S[37 / 40]; (Наружный блок) Максимальный уровень шума: N[45]; (Соединительные трубы) Жидкостная линия : N[6.35]; (Соединительные трубы) Газовая линия : N[9.53]; (Соединительные трубы) Максимальная длина трубопровода: N[20]; (Соединительные трубы) Максимальный перепад высот: S[10]; (Допустимая темп. наружного воздуха) Охлаждение: S[от -20 до +24]; (Допустимая темп. наружного воздуха) Обогрев: S[от -10 до +46]
42 | Инверторные сплит-системы напольного типа серии AKEBONO RAF-35RXE/RAC-35FXE | HC-1376269 | RAF-35RXE/RAC-35FXE | Hitachi | 42 | 32 | Производитель: E[Hitachi]; Тип: S[Напольно-потолочные]; (Сплит система) Инвертор: S[да]; (Сплит система) Холодопроизводительность: N[3.5]; (Сплит система) Теплопроизводительность: N[4.5]; (Сплит система) Площадь помещения: N[35]; (Рабочий ток) Охлаждение: S[]; (Потребляемая мощность) Охлаждение: N[0.933]; (Рабочий ток) Обогрев: S[]; (Потребляемая мощность) Обогрев: S[1.154]; (Рабочий ток) Напряжение / Частота источника питания: S[]; (Рабочий ток) Хладагент: S[R32]; (Рабочий ток) Количество хладагента: N[980]; (Рабочий ток) Объем рециркулируемого воздуха внутреннего блока: S[]; (Внутренний блок) Размеры (Ш x Г x В): S[750 x 590 x 215]; (Внутренний блок) Упаковка (Ш x Г x В): S[800 x 646 x 286]; (Внутренний блок) Масса (нетто / брутто): S[15/17]; (Внутренний блок) Уровень шума мин. / макс.: S[20/26/31/39]; (Наружный блок) Марка компрессора: S[Hitachi / Highly]; (Наружный блок) Размеры (Ш x Г x В): S[792 x 600 x 299]; (Наружный блок) Упаковка (Ш x Г x В): S[924 x 650 x 400]; (Наружный блок) Масса (нетто / брутто): S[37 / 40]; (Наружный блок) Максимальный уровень шума: N[47]; (Соединительные трубы) Жидкостная линия : N[6.35]; (Соединительные трубы) Газовая линия : N[9.53]; (Соединительные трубы) Максимальная длина трубопровода: N[20]; (Соединительные трубы) Максимальный перепад высот: S[10]; (Допустимая темп. наружного воздуха) Охлаждение: S[от -20 до +24]; (Допустимая темп. наружного воздуха) Обогрев: S[от -10 до +46]
43 | Инверторные сплит-системы напольного типа серии AKEBONO RAF-50RXE/RAC-50FXE | HC-1376270 | RAF-50RXE/RAC-50FXE | Hitachi | 43 | 33 | Производитель: E[Hitachi]; Тип: S[Напольно-потолочные]; (Сплит система) Инвертор: S[да]; (Сплит система) Холодопроизводительность: N[5]; (Сплит система) Теплопроизводительность: N[6]; (Сплит система) Площадь помещения: N[50]; (Рабочий ток) Охлаждение: S[]; (Потребляемая мощность) Охлаждение: N[1.389]; (Рабочий ток) Обогрев: S[]; (Потребляемая мощность) Обогрев: S[1.579]; (Рабочий ток) Напряжение / Частота источника питания: S[]; (Рабочий ток) Хладагент: S[R32]; (Рабочий ток) Количество хладагента: N[1200]; (Рабочий ток) Объем рециркулируемого воздуха внутреннего блока: S[]; (Внутренний блок) Размеры (Ш x Г x В): S[750 x 590 x 215]; (Внутренний блок) Упаковка (Ш x Г x В): S[800 x 646 x 286]; (Внутренний блок) Масса (нетто / брутто): S[15/17]; (Внутренний блок) Уровень шума мин. / макс.: S[22/29/36/43]; (Наружный блок) Марка компрессора: S[Hitachi / Highly]; (Наружный блок) Размеры (Ш x Г x В): S[800 x 736 x 350]; (Наружный блок) Упаковка (Ш x Г x В): S[950 x 805 x 490]; (Наружный блок) Масса (нетто / брутто): S[51 / 55.5]; (Наружный блок) Максимальный уровень шума: N[51]; (Соединительные трубы) Жидкостная линия : N[6.35]; (Соединительные трубы) Газовая линия : N[12.7]; (Соединительные трубы) Максимальная длина трубопровода: N[30]; (Соединительные трубы) Максимальный перепад высот: S[10]; (Допустимая темп. наружного воздуха) Охлаждение: S[от -20 до +24]; (Допустимая темп. наружного воздуха) Обогрев: S[от -10 до +46]
44 | Наружные блоки мульти-сплит-систем серии MULTIZONE COMFORT (R32) RAM-40NE2F | НС-1336745 | RAM-40NE2F | Hitachi | 44 | 34 | Производитель: E[Hitachi]; Тип: S[Мульти сплит система]; (Сплит система) Инвертор: S[да]; (Сплит система) Холодопроизводительность: N[4]; (Сплит система) Теплопроизводительность: N[5.1]; (Сплит система) Площадь помещения: N[40]; (Рабочий ток) Охлаждение: S[]; (Потребляемая мощность) Охлаждение: N[1.026]; (Рабочий ток) Обогрев: S[]; (Потребляемая мощность) Обогрев: S[1.243]; (Рабочий ток) Напряжение / Частота источника питания: S[220-240/50-60/1]; (Рабочий ток) Хладагент: S[R32]; (Рабочий ток) Количество хладагента: N[930]; (Рабочий ток) Объем рециркулируемого воздуха внутреннего блока: S[]; (Внутренний блок) Размеры (Ш x Г x В): S[]; (Внутренний блок) Упаковка (Ш x Г x В): S[]; (Внутренний блок) Масса (нетто / брутто): S[]; (Внутренний блок) Уровень шума мин. / макс.: S[]; (Наружный блок) Марка компрессора: S[Hitachi]; (Наружный блок) Размеры (Ш x Г x В): S[750 x 570 x 280]; (Наружный блок) Упаковка (Ш x Г x В): S[905 x 633 x 394]; (Наружный блок) Масса (нетто / брутто): S[41 / 44]; (Наружный блок) Максимальный уровень шума: N[49]; (Соединительные трубы) Жидкостная линия : N[1/4&quot; x2]; (Соединительные трубы) Газовая линия : N[3/8&quot; x2]; (Соединительные трубы) Максимальная длина трубопровода: N[]; (Соединительные трубы) Максимальный перепад высот: S[10]; (Допустимая темп. наружного воздуха) Охлаждение: S[от -15 до +24]; (Допустимая темп. наружного воздуха) Обогрев: S[от -10 до +46]
45 | Наружные блоки мульти-сплит-систем серии MULTIZONE COMFORT (R32) RAM-53NE2F | НС-1336747 | RAM-53NE2F | Hitachi | 45 | 35 | Производитель: E[Hitachi]; Тип: S[Мульти сплит система]; (Сплит система) Инвертор: S[да]; (Сплит система) Холодопроизводительность: N[5.3]; (Сплит система) Теплопроизводительность: N[6.3]; (Сплит система) Площадь помещения: N[53]; (Рабочий ток) Охлаждение: S[]; (Потребляемая мощность) Охлаждение: N[1.293]; (Рабочий ток) Обогрев: S[]; (Потребляемая мощность) Обогрев: S[1.615]; (Рабочий ток) Напряжение / Частота источника питания: S[220-240/50-60/1]; (Рабочий ток) Хладагент: S[R32]; (Рабочий ток) Количество хладагента: N[1590]; (Рабочий ток) Объем рециркулируемого воздуха внутреннего блока: S[]; (Внутренний блок) Размеры (Ш x Г x В): S[]; (Внутренний блок) Упаковка (Ш x Г x В): S[]; (Внутренний блок) Масса (нетто / брутто): S[]; (Внутренний блок) Уровень шума мин. / макс.: S[]; (Наружный блок) Марка компрессора: S[Hitachi]; (Наружный блок) Размеры (Ш x Г x В): S[850 x 750 x 298]; (Наружный блок) Упаковка (Ш x Г x В): S[1008 x 800 x 404]; (Наружный блок) Масса (нетто / брутто): S[51 / 53]; (Наружный блок) Максимальный уровень шума: N[50]; (Соединительные трубы) Жидкостная линия : N[1/4&quot; x2]; (Соединительные трубы) Газовая линия : N[3/8&quot; x2]; (Соединительные трубы) Максимальная длина трубопровода: N[]; (Соединительные трубы) Максимальный перепад высот: S[20]; (Допустимая темп. наружного воздуха) Охлаждение: S[от -15 до +24]; (Допустимая темп. наружного воздуха) Обогрев: S[от -10 до +46]
46 | Наружные блоки мульти-сплит-систем серии MULTIZONE COMFORT (R32) RAM-53NE3F | НС-1336749 | RAM-53NE3F | Hitachi | 46 | 36 | Производитель: E[Hitachi]; Тип: S[Мульти сплит система]; (Сплит система) Инвертор: S[да]; (Сплит система) Холодопроизводительность: N[5.3]; (Сплит система) Теплопроизводительность: N[6.3]; (Сплит система) Площадь помещения: N[53]; (Рабочий ток) Охлаждение: S[]; (Потребляемая мощность) Охлаждение: N[1.293]; (Рабочий ток) Обогрев: S[]; (Потребляемая мощность) Обогрев: S[1.615]; (Рабочий ток) Напряжение / Частота источника питания: S[220-240/50-60/1]; (Рабочий ток) Хладагент: S[R32]; (Рабочий ток) Количество хладагента: N[1590]; (Рабочий ток) Объем рециркулируемого воздуха внутреннего блока: S[]; (Внутренний блок) Размеры (Ш x Г x В): S[]; (Внутренний блок) Упаковка (Ш x Г x В): S[]; (Внутренний блок) Масса (нетто / брутто): S[]; (Внутренний блок) Уровень шума мин. / макс.: S[]; (Наружный блок) Марка компрессора: S[Hitachi]; (Наружный блок) Размеры (Ш x Г x В): S[850 x 750 x 298]; (Наружный блок) Упаковка (Ш x Г x В): S[1008 x 800 x 404]; (Наружный блок) Масса (нетто / брутто): S[53 / 55]; (Наружный блок) Максимальный уровень шума: N[50]; (Соединительные трубы) Жидкостная линия : N[1/4&quot; x3]; (Соединительные трубы) Газовая линия : N[3/8&quot; x3]; (Соединительные трубы) Максимальная длина трубопровода: N[]; (Соединительные трубы) Максимальный перепад высот: S[20]; (Допустимая темп. наружного воздуха) Охлаждение: S[от -15 до +24]; (Допустимая темп. наружного воздуха) Обогрев: S[от -10 до +46]
47 | Наружные блоки мульти-сплит-систем серии MULTIZONE PREMIUM (R32) RAM-110NP5E | НС-1305043 | RAM-110NP5E | Hitachi | 47 | 37 | Производитель: E[Hitachi]; Тип: S[Мульти сплит система]; (Сплит система) Инвертор: S[да]; (Сплит система) Холодопроизводительность: N[10]; (Сплит система) Теплопроизводительность: N[12]; (Сплит система) Площадь помещения: N[100]; (Рабочий ток) Охлаждение: S[]; (Потребляемая мощность) Охлаждение: N[3.096]; (Рабочий ток) Обогрев: S[]; (Потребляемая мощность) Обогрев: S[3.158]; (Рабочий ток) Напряжение / Частота источника питания: S[220-240/50-60/1]; (Рабочий ток) Хладагент: S[R32]; (Рабочий ток) Количество хладагента: N[2400]; (Рабочий ток) Объем рециркулируемого воздуха внутреннего блока: S[]; (Внутренний блок) Размеры (Ш x Г x В): S[]; (Внутренний блок) Упаковка (Ш x Г x В): S[]; (Внутренний блок) Масса (нетто / брутто): S[]; (Внутренний блок) Уровень шума мин. / макс.: S[]; (Наружный блок) Марка компрессора: S[Hitachi]; (Наружный блок) Размеры (Ш x Г x В): S[950 x 800 x 370]; (Наружный блок) Упаковка (Ш x Г x В): S[950 x 800 x 370]; (Наружный блок) Масса (нетто / брутто): S[76 / 88]; (Наружный блок) Максимальный уровень шума: N[54]; (Соединительные трубы) Жидкостная линия : N[1/4&quot; x5]; (Соединительные трубы) Газовая линия : N[3/8&quot; x3 + 1/2&quot; x2]; (Соединительные трубы) Максимальная длина трубопровода: N[]; (Соединительные трубы) Максимальный перепад высот: S[20]; (Допустимая темп. наружного воздуха) Охлаждение: S[от -15 до +24]; (Допустимая темп. наружного воздуха) Обогрев: S[от -10 до +46]
48 | Наружные блоки мульти-сплит-систем серии MULTIZONE PREMIUM (R32) RAM-33NP2E | НС-1305036 | RAM-33NP2E | Hitachi | 48 | 38 | Производитель: E[Hitachi]; Тип: S[Мульти сплит система]; (Сплит система) Инвертор: S[да]; (Сплит система) Холодопроизводительность: N[3.3]; (Сплит система) Теплопроизводительность: N[4]; (Сплит система) Площадь помещения: N[33]; (Рабочий ток) Охлаждение: S[]; (Потребляемая мощность) Охлаждение: N[0.73]; (Рабочий ток) Обогрев: S[]; (Потребляемая мощность) Обогрев: S[0.9]; (Рабочий ток) Напряжение / Частота источника питания: S[220-240/50-60/1]; (Рабочий ток) Хладагент: S[R32]; (Рабочий ток) Количество хладагента: N[1020]; (Рабочий ток) Объем рециркулируемого воздуха внутреннего блока: S[]; (Внутренний блок) Размеры (Ш x Г x В): S[]; (Внутренний блок) Упаковка (Ш x Г x В): S[]; (Внутренний блок) Масса (нетто / брутто): S[]; (Внутренний блок) Уровень шума мин. / макс.: S[]; (Наружный блок) Марка компрессора: S[Hitachi]; (Наружный блок) Размеры (Ш x Г x В): S[750 x 570 x 280]; (Наружный блок) Упаковка (Ш x Г x В): S[905 x 633 x 394]; (Наружный блок) Масса (нетто / брутто): S[38 / 42]; (Наружный блок) Максимальный уровень шума: N[48]; (Соединительные трубы) Жидкостная линия : N[1/4&quot; x2]; (Соединительные трубы) Газовая линия : N[3/8&quot; x2]; (Соединительные трубы) Максимальная длина трубопровода: N[]; (Соединительные трубы) Максимальный перепад высот: S[10]; (Допустимая темп. наружного воздуха) Охлаждение: S[от -15 до +24]; (Допустимая темп. наружного воздуха) Обогрев: S[от -10 до +46]
49 | Наружные блоки мульти-сплит-систем серии MULTIZONE PREMIUM (R32) RAM-40NP2E | НС-1305037 | RAM-40NP2E | Hitachi | 49 | 39 | Производитель: E[Hitachi]; Тип: S[Мульти сплит система]; (Сплит система) Инвертор: S[да]; (Сплит система) Холодопроизводительность: N[4]; (Сплит система) Теплопроизводительность: N[5.2]; (Сплит система) Площадь помещения: N[40]; (Рабочий ток) Охлаждение: S[]; (Потребляемая мощность) Охлаждение: N[0.95]; (Рабочий ток) Обогрев: S[]; (Потребляемая мощность) Обогрев: S[1.18]; (Рабочий ток) Напряжение / Частота источника питания: S[220-240/50-60/1]; (Рабочий ток) Хладагент: S[R32]; (Рабочий ток) Количество хладагента: N[1020]; (Рабочий ток) Объем рециркулируемого воздуха внутреннего блока: S[]; (Внутренний блок) Размеры (Ш x Г x В): S[]; (Внутренний блок) Упаковка (Ш x Г x В): S[]; (Внутренний блок) Масса (нетто / брутто): S[]; (Внутренний блок) Уровень шума мин. / макс.: S[]; (Наружный блок) Марка компрессора: S[Hitachi]; (Наружный блок) Размеры (Ш x Г x В): S[750 x 570 x 280]; (Наружный блок) Упаковка (Ш x Г x В): S[905 x 633 x 394]; (Наружный блок) Масса (нетто / брутто): S[41 / 42]; (Наружный блок) Максимальный уровень шума: N[49]; (Соединительные трубы) Жидкостная линия : N[1/4&quot; x2]; (Соединительные трубы) Газовая линия : N[3/8&quot; x2]; (Соединительные трубы) Максимальная длина трубопровода: N[]; (Соединительные трубы) Максимальный перепад высот: S[10]; (Допустимая темп. наружного воздуха) Охлаждение: S[от -15 до +24]; (Допустимая темп. наружного воздуха) Обогрев: S[от -10 до +46]
50 | Наружные блоки мульти-сплит-систем серии MULTIZONE PREMIUM (R32) RAM-53NP2E | НС-1305038 | RAM-53NP2E | Hitachi | 50 | 40 | Производитель: E[Hitachi]; Тип: S[Мульти сплит система]; (Сплит система) Инвертор: S[да]; (Сплит система) Холодопроизводительность: N[5.3]; (Сплит система) Теплопроизводительность: N[6.8]; (Сплит система) Площадь помещения: N[53]; (Рабочий ток) Охлаждение: S[]; (Потребляемая мощность) Охлаждение: N[1.26]; (Рабочий ток) Обогрев: S[]; (Потребляемая мощность) Обогрев: S[1.61]; (Рабочий ток) Напряжение / Частота источника питания: S[220-240/50-60/1]; (Рабочий ток) Хладагент: S[R32]; (Рабочий ток) Количество хладагента: N[1800]; (Рабочий ток) Объем рециркулируемого воздуха внутреннего блока: S[]; (Внутренний блок) Размеры (Ш x Г x В): S[]; (Внутренний блок) Упаковка (Ш x Г x В): S[]; (Внутренний блок) Масса (нетто / брутто): S[]; (Внутренний блок) Уровень шума мин. / макс.: S[]; (Наружный блок) Марка компрессора: S[Hitachi]; (Наружный блок) Размеры (Ш x Г x В): S[850 x 750 x 298]; (Наружный блок) Упаковка (Ш x Г x В): S[1008 x 800 x 404]; (Наружный блок) Масса (нетто / брутто): S[53 / 57]; (Наружный блок) Максимальный уровень шума: N[50]; (Соединительные трубы) Жидкостная линия : N[1/4&quot; x2]; (Соединительные трубы) Газовая линия : N[3/8&quot; x2]; (Соединительные трубы) Максимальная длина трубопровода: N[]; (Соединительные трубы) Максимальный перепад высот: S[20]; (Допустимая темп. наружного воздуха) Охлаждение: S[от -15 до +24]; (Допустимая темп. наружного воздуха) Обогрев: S[от -10 до +46]
51 | Наружные блоки мульти-сплит-систем серии MULTIZONE PREMIUM (R32) RAM-53NP3E | НС-1305039 | RAM-53NP3E | Hitachi | 51 | 41 | Производитель: E[Hitachi]; Тип: S[Мульти сплит система]; (Сплит система) Инвертор: S[да]; (Сплит система) Холодопроизводительность: N[5.3]; (Сплит система) Теплопроизводительность: N[6.8]; (Сплит система) Площадь помещения: N[53]; (Рабочий ток) Охлаждение: S[]; (Потребляемая мощность) Охлаждение: N[1.29]; (Рабочий ток) Обогрев: S[]; (Потребляемая мощность) Обогрев: S[1.61]; (Рабочий ток) Напряжение / Частота источника питания: S[220-240/50-60/1]; (Рабочий ток) Хладагент: S[R32]; (Рабочий ток) Количество хладагента: N[2050]; (Рабочий ток) Объем рециркулируемого воздуха внутреннего блока: S[]; (Внутренний блок) Размеры (Ш x Г x В): S[]; (Внутренний блок) Упаковка (Ш x Г x В): S[]; (Внутренний блок) Масса (нетто / брутто): S[]; (Внутренний блок) Уровень шума мин. / макс.: S[]; (Наружный блок) Марка компрессора: S[Hitachi]; (Наружный блок) Размеры (Ш x Г x В): S[850 x 800 x 298]; (Наружный блок) Упаковка (Ш x Г x В): S[1008 x 848 x 404]; (Наружный блок) Масса (нетто / брутто): S[54 / 62]; (Наружный блок) Максимальный уровень шума: N[50]; (Соединительные трубы) Жидкостная линия : N[1/4&quot; x3]; (Соединительные трубы) Газовая линия : N[3/8&quot; x3]; (Соединительные трубы) Максимальная длина трубопровода: N[]; (Соединительные трубы) Максимальный перепад высот: S[20]; (Допустимая темп. наружного воздуха) Охлаждение: S[от -15 до +24]; (Допустимая темп. наружного воздуха) Обогрев: S[от -10 до +46]
52 | Наружные блоки мульти-сплит-систем серии MULTIZONE PREMIUM (R32) RAM-68NP3E | НС-1305040 | RAM-68NP3E | Hitachi | 52 | 42 | Производитель: E[Hitachi]; Тип: S[Мульти сплит система]; (Сплит система) Инвертор: S[да]; (Сплит система) Холодопроизводительность: N[6.8]; (Сплит система) Теплопроизводительность: N[8.5]; (Сплит система) Площадь помещения: N[68]; (Рабочий ток) Охлаждение: S[]; (Потребляемая мощность) Охлаждение: N[1.83]; (Рабочий ток) Обогрев: S[]; (Потребляемая мощность) Обогрев: S[2.12]; (Рабочий ток) Напряжение / Частота источника питания: S[220-240/50-60/1]; (Рабочий ток) Хладагент: S[R32]; (Рабочий ток) Количество хладагента: N[2050]; (Рабочий ток) Объем рециркулируемого воздуха внутреннего блока: S[]; (Внутренний блок) Размеры (Ш x Г x В): S[]; (Внутренний блок) Упаковка (Ш x Г x В): S[]; (Внутренний блок) Масса (нетто / брутто): S[]; (Внутренний блок) Уровень шума мин. / макс.: S[]; (Наружный блок) Марка компрессора: S[Hitachi]; (Наружный блок) Размеры (Ш x Г x В): S[850 x 800 x 298]; (Наружный блок) Упаковка (Ш x Г x В): S[1008 x 848 x 404]; (Наружный блок) Масса (нетто / брутто): S[58 / 62]; (Наружный блок) Максимальный уровень шума: N[50]; (Соединительные трубы) Жидкостная линия : N[1/4&quot; x3]; (Соединительные трубы) Газовая линия : N[3/8&quot; x3]; (Соединительные трубы) Максимальная длина трубопровода: N[]; (Соединительные трубы) Максимальный перепад высот: S[20]; (Допустимая темп. наружного воздуха) Охлаждение: S[от -15 до +24]; (Допустимая темп. наружного воздуха) Обогрев: S[от -10 до +46]
53 | Наружные блоки мульти-сплит-систем серии MULTIZONE PREMIUM (R32) RAM-70NP4E | НС-1305041 | RAM-70NP4E | Hitachi | 53 | 43 | Производитель: E[Hitachi]; Тип: S[Мульти сплит система]; (Сплит система) Инвертор: S[да]; (Сплит система) Холодопроизводительность: N[7]; (Сплит система) Теплопроизводительность: N[8.5]; (Сплит система) Площадь помещения: N[70]; (Рабочий ток) Охлаждение: S[]; (Потребляемая мощность) Охлаждение: N[1.89]; (Рабочий ток) Обогрев: S[]; (Потребляемая мощность) Обогрев: S[2.02]; (Рабочий ток) Напряжение / Частота источника питания: S[220-240/50-60/1]; (Рабочий ток) Хладагент: S[R32]; (Рабочий ток) Количество хладагента: N[2050]; (Рабочий ток) Объем рециркулируемого воздуха внутреннего блока: S[]; (Внутренний блок) Размеры (Ш x Г x В): S[]; (Внутренний блок) Упаковка (Ш x Г x В): S[]; (Внутренний блок) Масса (нетто / брутто): S[]; (Внутренний блок) Уровень шума мин. / макс.: S[]; (Наружный блок) Марка компрессора: S[Hitachi]; (Наружный блок) Размеры (Ш x Г x В): S[850 x 800 x 298]; (Наружный блок) Упаковка (Ш x Г x В): S[1008 x 848 x 404]; (Наружный блок) Масса (нетто / брутто): S[58 / 63]; (Наружный блок) Максимальный уровень шума: N[50]; (Соединительные трубы) Жидкостная линия : N[1/4&quot; x4]; (Соединительные трубы) Газовая линия : N[3/8&quot; x3 + 1/2&quot; x1]; (Соединительные трубы) Максимальная длина трубопровода: N[]; (Соединительные трубы) Максимальный перепад высот: S[20]; (Допустимая темп. наружного воздуха) Охлаждение: S[от -15 до +24]; (Допустимая темп. наружного воздуха) Обогрев: S[от -10 до +46]
54 | Наружные блоки мульти-сплит-систем серии MULTIZONE PREMIUM (R32) RAM-90NP5E | НС-1305042 | RAM-90NP5E | Hitachi | 54 | 44 | Производитель: E[Hitachi]; Тип: S[Мульти сплит система]; (Сплит система) Инвертор: S[да]; (Сплит система) Холодопроизводительность: N[8.5]; (Сплит система) Теплопроизводительность: N[10]; (Сплит система) Площадь помещения: N[85]; (Рабочий ток) Охлаждение: S[]; (Потребляемая мощность) Охлаждение: N[2.5]; (Рабочий ток) Обогрев: S[]; (Потребляемая мощность) Обогрев: S[2.56]; (Рабочий ток) Напряжение / Частота источника питания: S[220-240/50-60/1]; (Рабочий ток) Хладагент: S[R32]; (Рабочий ток) Количество хладагента: N[2400]; (Рабочий ток) Объем рециркулируемого воздуха внутреннего блока: S[]; (Внутренний блок) Размеры (Ш x Г x В): S[]; (Внутренний блок) Упаковка (Ш x Г x В): S[]; (Внутренний блок) Масса (нетто / брутто): S[]; (Внутренний блок) Уровень шума мин. / макс.: S[]; (Наружный блок) Марка компрессора: S[Hitachi]; (Наружный блок) Размеры (Ш x Г x В): S[950 x 800 x 370]; (Наружный блок) Упаковка (Ш x Г x В): S[1072 x 868 x 508]; (Наружный блок) Масса (нетто / брутто): S[71 / 80]; (Наружный блок) Максимальный уровень шума: N[53]; (Соединительные трубы) Жидкостная линия : N[1/4&quot; x5]; (Соединительные трубы) Газовая линия : N[3/8&quot; x3 + 1/2&quot; x2]; (Соединительные трубы) Максимальная длина трубопровода: N[]; (Соединительные трубы) Максимальный перепад высот: S[20]; (Допустимая темп. наружного воздуха) Охлаждение: S[от -15 до +24]; (Допустимая темп. наружного воздуха) Обогрев: S[от -10 до +46]
55 | Внутренние блоки мульти-сплит-систем канального типа (R32) RAD-18QPE | НС-1305046 | RAD-18QPE | Hitachi | 55 | 45 | Производитель: E[Hitachi]; Тип: S[Канальные]; (Сплит система) Инвертор: S[да]; (Сплит система) Холодопроизводительность: N[1.8]; (Сплит система) Теплопроизводительность: N[2.5]; (Сплит система) Площадь помещения: N[18]; (Рабочий ток) Охлаждение: S[]; (Потребляемая мощность) Охлаждение: N[0.18]; (Рабочий ток) Обогрев: S[]; (Потребляемая мощность) Обогрев: S[0.18]; (Рабочий ток) Напряжение / Частота источника питания: S[230/50/1]; (Рабочий ток) Хладагент: S[R32]; (Рабочий ток) Количество хладагента: N[]; (Рабочий ток) Объем рециркулируемого воздуха внутреннего блока: S[]; (Внутренний блок) Размеры (Ш x Г x В): S[750 x 235 x 400]; (Внутренний блок) Упаковка (Ш x Г x В): S[806 x 306 x 594]; (Внутренний блок) Масса (нетто / брутто): S[16/18]; (Внутренний блок) Уровень шума мин. / макс.: S[27.5/30.5/34/38.5]; (Наружный блок) Марка компрессора: S[]; (Наружный блок) Размеры (Ш x Г x В): S[]; (Наружный блок) Упаковка (Ш x Г x В): S[]; (Наружный блок) Масса (нетто / брутто): S[]; (Наружный блок) Максимальный уровень шума: N[]; (Соединительные трубы) Жидкостная линия : N[6.35]; (Соединительные трубы) Газовая линия : N[9.53]; (Соединительные трубы) Максимальная длина трубопровода: N[]; (Соединительные трубы) Максимальный перепад высот: S[]; (Допустимая темп. наружного воздуха) Охлаждение: S[]; (Допустимая темп. наружного воздуха) Обогрев: S[]
56 | Внутренние блоки мульти-сплит-систем канального типа (R32) RAD-25RPE | НС-1304679 | RAD-25RPE | Hitachi | 56 | 46 | Производитель: E[Hitachi]; Тип: S[Канальные]; (Сплит система) Инвертор: S[да]; (Сплит система) Холодопроизводительность: N[2.5]; (Сплит система) Теплопроизводительность: N[3.5]; (Сплит система) Площадь помещения: N[25]; (Рабочий ток) Охлаждение: S[]; (Потребляемая мощность) Охлаждение: N[0.18]; (Рабочий ток) Обогрев: S[]; (Потребляемая мощность) Обогрев: S[0.18]; (Рабочий ток) Напряжение / Частота источника питания: S[230/50/1]; (Рабочий ток) Хладагент: S[R32]; (Рабочий ток) Количество хладагента: N[]; (Рабочий ток) Объем рециркулируемого воздуха внутреннего блока: S[]; (Внутренний блок) Размеры (Ш x Г x В): S[750 x 235 x 400]; (Внутренний блок) Упаковка (Ш x Г x В): S[806 x 306 x 594]; (Внутренний блок) Масса (нетто / брутто): S[16/18]; (Внутренний блок) Уровень шума мин. / макс.: S[27.5/30.5/34/38.5]; (Наружный блок) Марка компрессора: S[]; (Наружный блок) Размеры (Ш x Г x В): S[]; (Наружный блок) Упаковка (Ш x Г x В): S[]; (Наружный блок) Масса (нетто / брутто): S[]; (Наружный блок) Максимальный уровень шума: N[]; (Соединительные трубы) Жидкостная линия : N[6.35]; (Соединительные трубы) Газовая линия : N[9.53]; (Соединительные трубы) Максимальная длина трубопровода: N[]; (Соединительные трубы) Максимальный перепад высот: S[]; (Допустимая темп. наружного воздуха) Охлаждение: S[]; (Допустимая темп. наружного воздуха) Обогрев: S[]
57 | Внутренние блоки мульти-сплит-систем канального типа (R32) RAD-35RPE | НС-1304680 | RAD-35RPE | Hitachi | 57 | 47 | Производитель: E[Hitachi]; Тип: S[Канальные]; (Сплит система) Инвертор: S[да]; (Сплит система) Холодопроизводительность: N[3.5]; (Сплит система) Теплопроизводительность: N[4.8]; (Сплит система) Площадь помещения: N[35]; (Рабочий ток) Охлаждение: S[]; (Потребляемая мощность) Охлаждение: N[0.18]; (Рабочий ток) Обогрев: S[]; (Потребляемая мощность) Обогрев: S[0.18]; (Рабочий ток) Напряжение / Частота источника питания: S[230/50/1]; (Рабочий ток) Хладагент: S[R32]; (Рабочий ток) Количество хладагента: N[]; (Рабочий ток) Объем рециркулируемого воздуха внутреннего блока: S[]; (Внутренний блок) Размеры (Ш x Г x В): S[750 x 235 x 400]; (Внутренний блок) Упаковка (Ш x Г x В): S[806 x 306 x 594]; (Внутренний блок) Масса (нетто / брутто): S[16/18]; (Внутренний блок) Уровень шума мин. / макс.: S[27.5/30.5/34/38.5]; (Наружный блок) Марка компрессора: S[]; (Наружный блок) Размеры (Ш x Г x В): S[]; (Наружный блок) Упаковка (Ш x Г x В): S[]; (Наружный блок) Масса (нетто / брутто): S[]; (Наружный блок) Максимальный уровень шума: N[]; (Соединительные трубы) Жидкостная линия : N[6.35]; (Соединительные трубы) Газовая линия : N[9.53]; (Соединительные трубы) Максимальная длина трубопровода: N[]; (Соединительные трубы) Максимальный перепад высот: S[]; (Допустимая темп. наружного воздуха) Охлаждение: S[]; (Допустимая темп. наружного воздуха) Обогрев: S[]
58 | Внутренние блоки мульти-сплит-систем канального типа (R32) RAD-50RPE | НС-1304684 | RAD-50RPE | Hitachi | 58 | 48 | Производитель: E[Hitachi]; Тип: S[Канальные]; (Сплит система) Инвертор: S[да]; (Сплит система) Холодопроизводительность: N[5]; (Сплит система) Теплопроизводительность: N[6]; (Сплит система) Площадь помещения: N[50]; (Рабочий ток) Охлаждение: S[]; (Потребляемая мощность) Охлаждение: N[0.18]; (Рабочий ток) Обогрев: S[]; (Потребляемая мощность) Обогрев: S[0.18]; (Рабочий ток) Напряжение / Частота источника питания: S[230/50/1]; (Рабочий ток) Хладагент: S[R32]; (Рабочий ток) Количество хладагента: N[]; (Рабочий ток) Объем рециркулируемого воздуха внутреннего блока: S[]; (Внутренний блок) Размеры (Ш x Г x В): S[900 x 270 x 720]; (Внутренний блок) Упаковка (Ш x Г x В): S[1110 x 280 x 850]; (Внутренний блок) Масса (нетто / брутто): S[35/39]; (Внутренний блок) Уровень шума мин. / макс.: S[29/32/35/39]; (Наружный блок) Марка компрессора: S[]; (Наружный блок) Размеры (Ш x Г x В): S[]; (Наружный блок) Упаковка (Ш x Г x В): S[]; (Наружный блок) Масса (нетто / брутто): S[]; (Наружный блок) Максимальный уровень шума: N[]; (Соединительные трубы) Жидкостная линия : N[6.35]; (Соединительные трубы) Газовая линия : N[12.7]; (Соединительные трубы) Максимальная длина трубопровода: N[]; (Соединительные трубы) Максимальный перепад высот: S[]; (Допустимая темп. наружного воздуха) Охлаждение: S[]; (Допустимая темп. наружного воздуха) Обогрев: S[]
59 | Внутренние блоки мульти-сплит-систем канального типа (R32) RAD-60RPE | НС-1305015 | RAD-60RPE | Hitachi | 59 | 49 | Производитель: E[Hitachi]; Тип: S[Канальные]; (Сплит система) Инвертор: S[да]; (Сплит система) Холодопроизводительность: N[6]; (Сплит система) Теплопроизводительность: N[7]; (Сплит система) Площадь помещения: N[60]; (Рабочий ток) Охлаждение: S[]; (Потребляемая мощность) Охлаждение: N[0.18]; (Рабочий ток) Обогрев: S[]; (Потребляемая мощность) Обогрев: S[0.18]; (Рабочий ток) Напряжение / Частота источника питания: S[230/50/1]; (Рабочий ток) Хладагент: S[R32]; (Рабочий ток) Количество хладагента: N[]; (Рабочий ток) Объем рециркулируемого воздуха внутреннего блока: S[]; (Внутренний блок) Размеры (Ш x Г x В): S[900 x 270 x 720]; (Внутренний блок) Упаковка (Ш x Г x В): S[1110 x 280 x 850]; (Внутренний блок) Масса (нетто / брутто): S[35/39]; (Внутренний блок) Уровень шума мин. / макс.: S[29/32/35/39]; (Наружный блок) Марка компрессора: S[]; (Наружный блок) Размеры (Ш x Г x В): S[]; (Наружный блок) Упаковка (Ш x Г x В): S[]; (Наружный блок) Масса (нетто / брутто): S[]; (Наружный блок) Максимальный уровень шума: N[]; (Соединительные трубы) Жидкостная линия : N[6.35]; (Соединительные трубы) Газовая линия : N[12.7]; (Соединительные трубы) Максимальная длина трубопровода: N[]; (Соединительные трубы) Максимальный перепад высот: S[]; (Допустимая темп. наружного воздуха) Охлаждение: S[]; (Допустимая темп. наружного воздуха) Обогрев: S[]
60 | Внутренние блоки мульти-сплит-систем кассетного типа (R32) RAI-25RPE | НС-1305027/НС-1305016 | RAI-25RPE / P-AP56NAMS | Hitachi | 60 | 50 | Производитель: E[Hitachi]; Тип: S[Кассетные]; (Сплит система) Инвертор: S[да]; (Сплит система) Холодопроизводительность: N[2.5]; (Сплит система) Теплопроизводительность: N[3.5]; (Сплит система) Площадь помещения: N[25]; (Рабочий ток) Охлаждение: S[]; (Потребляемая мощность) Охлаждение: N[0.04]; (Рабочий ток) Обогрев: S[]; (Потребляемая мощность) Обогрев: S[0.04]; (Рабочий ток) Напряжение / Частота источника питания: S[230/50/1]; (Рабочий ток) Хладагент: S[R32]; (Рабочий ток) Количество хладагента: N[]; (Рабочий ток) Объем рециркулируемого воздуха внутреннего блока: S[]; (Внутренний блок) Размеры (Ш x Г x В): S[570 x 285 x 570]; (Внутренний блок) Упаковка (Ш x Г x В): S[690 x 312 x 602]; (Внутренний блок) Масса (нетто / брутто): S[17/21]; (Внутренний блок) Уровень шума мин. / макс.: S[27/31/35/38]; (Наружный блок) Марка компрессора: S[]; (Наружный блок) Размеры (Ш x Г x В): S[]; (Наружный блок) Упаковка (Ш x Г x В): S[]; (Наружный блок) Масса (нетто / брутто): S[]; (Наружный блок) Максимальный уровень шума: N[]; (Соединительные трубы) Жидкостная линия : N[6.35]; (Соединительные трубы) Газовая линия : N[9.53]; (Соединительные трубы) Максимальная длина трубопровода: N[]; (Соединительные трубы) Максимальный перепад высот: S[]; (Допустимая темп. наружного воздуха) Охлаждение: S[]; (Допустимая темп. наружного воздуха) Обогрев: S[]
61 | Внутренние блоки мульти-сплит-систем кассетного типа (R32) RAI-35RPE | НС-1305017/НС-1305027 | RAI-35RPE / P-AP56NAMS | Hitachi | 61 | 51 | Производитель: E[Hitachi]; Тип: S[Кассетные]; (Сплит система) Инвертор: S[да]; (Сплит система) Холодопроизводительность: N[3.5]; (Сплит система) Теплопроизводительность: N[4.8]; (Сплит система) Площадь помещения: N[35]; (Рабочий ток) Охлаждение: S[]; (Потребляемая мощность) Охлаждение: N[0.04]; (Рабочий ток) Обогрев: S[]; (Потребляемая мощность) Обогрев: S[0.04]; (Рабочий ток) Напряжение / Частота источника питания: S[230/50/1]; (Рабочий ток) Хладагент: S[R32]; (Рабочий ток) Количество хладагента: N[]; (Рабочий ток) Объем рециркулируемого воздуха внутреннего блока: S[]; (Внутренний блок) Размеры (Ш x Г x В): S[570 x 285 x 570]; (Внутренний блок) Упаковка (Ш x Г x В): S[690 x 312 x 602]; (Внутренний блок) Масса (нетто / брутто): S[17/21]; (Внутренний блок) Уровень шума мин. / макс.: S[27/33/37/40]; (Наружный блок) Марка компрессора: S[]; (Наружный блок) Размеры (Ш x Г x В): S[]; (Наружный блок) Упаковка (Ш x Г x В): S[]; (Наружный блок) Масса (нетто / брутто): S[]; (Наружный блок) Максимальный уровень шума: N[]; (Соединительные трубы) Жидкостная линия : N[6.35]; (Соединительные трубы) Газовая линия : N[9.53]; (Соединительные трубы) Максимальная длина трубопровода: N[]; (Соединительные трубы) Максимальный перепад высот: S[]; (Допустимая темп. наружного воздуха) Охлаждение: S[]; (Допустимая темп. наружного воздуха) Обогрев: S[]
62 | Внутренние блоки мульти-сплит-систем кассетного типа (R32) RAI-50RPE | НС-1305018/НС-1305027 | RAI-50RPE / P-AP56NAMS | Hitachi | 62 | 52 | Производитель: E[Hitachi]; Тип: S[Кассетные]; (Сплит система) Инвертор: S[да]; (Сплит система) Холодопроизводительность: N[5]; (Сплит система) Теплопроизводительность: N[6]; (Сплит система) Площадь помещения: N[50]; (Рабочий ток) Охлаждение: S[]; (Потребляемая мощность) Охлаждение: N[0.04]; (Рабочий ток) Обогрев: S[]; (Потребляемая мощность) Обогрев: S[0.04]; (Рабочий ток) Напряжение / Частота источника питания: S[230/50/1]; (Рабочий ток) Хладагент: S[R32]; (Рабочий ток) Количество хладагента: N[]; (Рабочий ток) Объем рециркулируемого воздуха внутреннего блока: S[]; (Внутренний блок) Размеры (Ш x Г x В): S[570 x 285 x 570]; (Внутренний блок) Упаковка (Ш x Г x В): S[690 x 312 x 602]; (Внутренний блок) Масса (нетто / брутто): S[17/21]; (Внутренний блок) Уровень шума мин. / макс.: S[29/35/39/43]; (Наружный блок) Марка компрессора: S[]; (Наружный блок) Размеры (Ш x Г x В): S[]; (Наружный блок) Упаковка (Ш x Г x В): S[]; (Наружный блок) Масса (нетто / брутто): S[]; (Наружный блок) Максимальный уровень шума: N[]; (Соединительные трубы) Жидкостная линия : N[6.35]; (Соединительные трубы) Газовая линия : N[12.7]; (Соединительные трубы) Максимальная длина трубопровода: N[]; (Соединительные трубы) Максимальный перепад высот: S[]; (Допустимая темп. наружного воздуха) Охлаждение: S[]; (Допустимая темп. наружного воздуха) Обогрев: S[]
63 | Внутренние блоки мульти-сплит-систем кассетного типа (R32) RAI-60RPE | НС-1305019/НС-1305027 | RAI-60RPE / P-AP56NAMS | Hitachi | 63 | 53 | Производитель: E[Hitachi]; Тип: S[Кассетные]; (Сплит система) Инвертор: S[да]; (Сплит система) Холодопроизводительность: N[6]; (Сплит система) Теплопроизводительность: N[7]; (Сплит система) Площадь помещения: N[60]; (Рабочий ток) Охлаждение: S[]; (Потребляемая мощность) Охлаждение: N[0.04]; (Рабочий ток) Обогрев: S[]; (Потребляемая мощность) Обогрев: S[0.04]; (Рабочий ток) Напряжение / Частота источника питания: S[230/50/1]; (Рабочий ток) Хладагент: S[R32]; (Рабочий ток) Количество хладагента: N[]; (Рабочий ток) Объем рециркулируемого воздуха внутреннего блока: S[]; (Внутренний блок) Размеры (Ш x Г x В): S[570 x 285 x 570]; (Внутренний блок) Упаковка (Ш x Г x В): S[690 x 312 x 602]; (Внутренний блок) Масса (нетто / брутто): S[17/21]; (Внутренний блок) Уровень шума мин. / макс.: S[29/35/39/43]; (Наружный блок) Марка компрессора: S[]; (Наружный блок) Размеры (Ш x Г x В): S[]; (Наружный блок) Упаковка (Ш x Г x В): S[]; (Наружный блок) Масса (нетто / брутто): S[]; (Наружный блок) Максимальный уровень шума: N[]; (Соединительные трубы) Жидкостная линия : N[6.35]; (Соединительные трубы) Газовая линия : N[12.7]; (Соединительные трубы) Максимальная длина трубопровода: N[]; (Соединительные трубы) Максимальный перепад высот: S[]; (Допустимая темп. наружного воздуха) Охлаждение: S[]; (Допустимая темп. наружного воздуха) Обогрев: S[]
64 | Внутренние блоки мульти-сплит-систем напольного типа (R32) RAF-25RXE | НС-1305009 | RAF-25RXE | Hitachi | 64 | 54 | Производитель: E[Hitachi]; Тип: S[Напольно-потолочные]; (Сплит система) Инвертор: S[да]; (Сплит система) Холодопроизводительность: N[2.5]; (Сплит система) Теплопроизводительность: N[3.4]; (Сплит система) Площадь помещения: N[25]; (Рабочий ток) Охлаждение: S[]; (Потребляемая мощность) Охлаждение: N[0.02]; (Рабочий ток) Обогрев: S[]; (Потребляемая мощность) Обогрев: S[0.02]; (Рабочий ток) Напряжение / Частота источника питания: S[230/50/1]; (Рабочий ток) Хладагент: S[R32]; (Рабочий ток) Количество хладагента: N[]; (Рабочий ток) Объем рециркулируемого воздуха внутреннего блока: S[]; (Внутренний блок) Размеры (Ш x Г x В): S[750 x 590 x 215]; (Внутренний блок) Упаковка (Ш x Г x В): S[800 x 646 x 286]; (Внутренний блок) Масса (нетто / брутто): S[15/17]; (Внутренний блок) Уровень шума мин. / макс.: S[20/26/31/38]; (Наружный блок) Марка компрессора: S[]; (Наружный блок) Размеры (Ш x Г x В): S[]; (Наружный блок) Упаковка (Ш x Г x В): S[]; (Наружный блок) Масса (нетто / брутто): S[]; (Наружный блок) Максимальный уровень шума: N[]; (Соединительные трубы) Жидкостная линия : N[6.35]; (Соединительные трубы) Газовая линия : N[9.53]; (Соединительные трубы) Максимальная длина трубопровода: N[]; (Соединительные трубы) Максимальный перепад высот: S[]; (Допустимая темп. наружного воздуха) Охлаждение: S[]; (Допустимая темп. наружного воздуха) Обогрев: S[]
65 | Внутренние блоки мульти-сплит-систем напольного типа (R32) RAF-35RXE | НС-1305164 | RAF-35RXE | Hitachi | 65 | 55 | Производитель: E[Hitachi]; Тип: S[Напольно-потолочные]; (Сплит система) Инвертор: S[да]; (Сплит система) Холодопроизводительность: N[3.5]; (Сплит система) Теплопроизводительность: N[4.5]; (Сплит система) Площадь помещения: N[35]; (Рабочий ток) Охлаждение: S[]; (Потребляемая мощность) Охлаждение: N[0.02]; (Рабочий ток) Обогрев: S[]; (Потребляемая мощность) Обогрев: S[0.02]; (Рабочий ток) Напряжение / Частота источника питания: S[230/50/1]; (Рабочий ток) Хладагент: S[R32]; (Рабочий ток) Количество хладагента: N[]; (Рабочий ток) Объем рециркулируемого воздуха внутреннего блока: S[]; (Внутренний блок) Размеры (Ш x Г x В): S[750 x 590 x 215]; (Внутренний блок) Упаковка (Ш x Г x В): S[800 x 646 x 286]; (Внутренний блок) Масса (нетто / брутто): S[15/17]; (Внутренний блок) Уровень шума мин. / макс.: S[20/26/31/39]; (Наружный блок) Марка компрессора: S[]; (Наружный блок) Размеры (Ш x Г x В): S[]; (Наружный блок) Упаковка (Ш x Г x В): S[]; (Наружный блок) Масса (нетто / брутто): S[]; (Наружный блок) Максимальный уровень шума: N[]; (Соединительные трубы) Жидкостная линия : N[6.35]; (Соединительные трубы) Газовая линия : N[9.53]; (Соединительные трубы) Максимальная длина трубопровода: N[]; (Соединительные трубы) Максимальный перепад высот: S[]; (Допустимая темп. наружного воздуха) Охлаждение: S[]; (Допустимая темп. наружного воздуха) Обогрев: S[]
66 | Внутренние блоки мульти-сплит-систем напольного типа (R32) RAF-50RXE | НС-1305011 | RAF-50RXE | Hitachi | 66 | 56 | Производитель: E[Hitachi]; Тип: S[Напольно-потолочные]; (Сплит система) Инвертор: S[да]; (Сплит система) Холодопроизводительность: N[5]; (Сплит система) Теплопроизводительность: N[6]; (Сплит система) Площадь помещения: N[50]; (Рабочий ток) Охлаждение: S[]; (Потребляемая мощность) Охлаждение: N[0.02]; (Рабочий ток) Обогрев: S[]; (Потребляемая мощность) Обогрев: S[0.02]; (Рабочий ток) Напряжение / Частота источника питания: S[230/50/1]; (Рабочий ток) Хладагент: S[R32]; (Рабочий ток) Количество хладагента: N[]; (Рабочий ток) Объем рециркулируемого воздуха внутреннего блока: S[]; (Внутренний блок) Размеры (Ш x Г x В): S[750 x 590 x 215]; (Внутренний блок) Упаковка (Ш x Г x В): S[800 x 646 x 286]; (Внутренний блок) Масса (нетто / брутто): S[15/17]; (Внутренний блок) Уровень шума мин. / макс.: S[22/29/36/43]; (Наружный блок) Марка компрессора: S[]; (Наружный блок) Размеры (Ш x Г x В): S[]; (Наружный блок) Упаковка (Ш x Г x В): S[]; (Наружный блок) Масса (нетто / брутто): S[]; (Наружный блок) Максимальный уровень шума: N[]; (Соединительные трубы) Жидкостная линия : N[6.35]; (Соединительные трубы) Газовая линия : N[12.7]; (Соединительные трубы) Максимальная длина трубопровода: N[]; (Соединительные трубы) Максимальный перепад высот: S[]; (Допустимая темп. наружного воздуха) Охлаждение: S[]; (Допустимая темп. наружного воздуха) Обогрев: S[]
67 | Внутренние блоки мульти-сплит-систем настенного типа серии AKEBONO (R32) RAK-18QXE | НС-1305044 | RAK-18QXE | Hitachi | 67 | 57 | Производитель: E[Hitachi]; Тип: S[Сплит система]; (Сплит система) Инвертор: S[да]; (Сплит система) Холодопроизводительность: N[1.8]; (Сплит система) Теплопроизводительность: N[2.5]; (Сплит система) Площадь помещения: N[18]; (Рабочий ток) Охлаждение: S[]; (Потребляемая мощность) Охлаждение: N[0.02]; (Рабочий ток) Обогрев: S[]; (Потребляемая мощность) Обогрев: S[0.02]; (Рабочий ток) Напряжение / Частота источника питания: S[230/50/1]; (Рабочий ток) Хладагент: S[R32]; (Рабочий ток) Количество хладагента: N[]; (Рабочий ток) Объем рециркулируемого воздуха внутреннего блока: S[]; (Внутренний блок) Размеры (Ш x Г x В): S[900 x 295 x 210]; (Внутренний блок) Упаковка (Ш x Г x В): S[954 x 290 x 360]; (Внутренний блок) Масса (нетто / брутто): S[11/13.5]; (Внутренний блок) Уровень шума мин. / макс.: S[20/24/30/34]; (Наружный блок) Марка компрессора: S[]; (Наружный блок) Размеры (Ш x Г x В): S[]; (Наружный блок) Упаковка (Ш x Г x В): S[]; (Наружный блок) Масса (нетто / брутто): S[]; (Наружный блок) Максимальный уровень шума: N[]; (Соединительные трубы) Жидкостная линия : N[6.35]; (Соединительные трубы) Газовая линия : N[9.53]; (Соединительные трубы) Максимальная длина трубопровода: N[]; (Соединительные трубы) Максимальный перепад высот: S[]; (Допустимая темп. наружного воздуха) Охлаждение: S[]; (Допустимая темп. наружного воздуха) Обогрев: S[]
68 | Внутренние блоки мульти-сплит-систем настенного типа серии AKEBONO (R32) RAK-25RXE | НС-1304582 | RAK-25RXE | Hitachi | 68 | 58 | Производитель: E[Hitachi]; Тип: S[Сплит система]; (Сплит система) Инвертор: S[да]; (Сплит система) Холодопроизводительность: N[2.5]; (Сплит система) Теплопроизводительность: N[3.2]; (Сплит система) Площадь помещения: N[25]; (Рабочий ток) Охлаждение: S[]; (Потребляемая мощность) Охлаждение: N[0.02]; (Рабочий ток) Обогрев: S[]; (Потребляемая мощность) Обогрев: S[0.02]; (Рабочий ток) Напряжение / Частота источника питания: S[230/50/1]; (Рабочий ток) Хладагент: S[R32]; (Рабочий ток) Количество хладагента: N[]; (Рабочий ток) Объем рециркулируемого воздуха внутреннего блока: S[]; (Внутренний блок) Размеры (Ш x Г x В): S[900 x 295 x 210]; (Внутренний блок) Упаковка (Ш x Г x В): S[954 x 290 x 360]; (Внутренний блок) Масса (нетто / брутто): S[11/13.5]; (Внутренний блок) Уровень шума мин. / макс.: S[20/27/35/43]; (Наружный блок) Марка компрессора: S[]; (Наружный блок) Размеры (Ш x Г x В): S[]; (Наружный блок) Упаковка (Ш x Г x В): S[]; (Наружный блок) Масса (нетто / брутто): S[]; (Наружный блок) Максимальный уровень шума: N[]; (Соединительные трубы) Жидкостная линия : N[6.35]; (Соединительные трубы) Газовая линия : N[9.53]; (Соединительные трубы) Максимальная длина трубопровода: N[]; (Соединительные трубы) Максимальный перепад высот: S[]; (Допустимая темп. наружного воздуха) Охлаждение: S[]; (Допустимая темп. наружного воздуха) Обогрев: S[]
69 | Внутренние блоки мульти-сплит-систем настенного типа серии AKEBONO (R32) RAK-35RXE | НС-1304583 | RAK-35RXE | Hitachi | 69 | 59 | Производитель: E[Hitachi]; Тип: S[Сплит система]; (Сплит система) Инвертор: S[да]; (Сплит система) Холодопроизводительность: N[3.5]; (Сплит система) Теплопроизводительность: N[4]; (Сплит система) Площадь помещения: N[35]; (Рабочий ток) Охлаждение: S[]; (Потребляемая мощность) Охлаждение: N[0.02]; (Рабочий ток) Обогрев: S[]; (Потребляемая мощность) Обогрев: S[0.02]; (Рабочий ток) Напряжение / Частота источника питания: S[230/50/1]; (Рабочий ток) Хладагент: S[R32]; (Рабочий ток) Количество хладагента: N[]; (Рабочий ток) Объем рециркулируемого воздуха внутреннего блока: S[]; (Внутренний блок) Размеры (Ш x Г x В): S[900 x 295 x 210]; (Внутренний блок) Упаковка (Ш x Г x В): S[954 x 290 x 360]; (Внутренний блок) Масса (нетто / брутто): S[11/13.5]; (Внутренний блок) Уровень шума мин. / макс.: S[22/29/37/45]; (Наружный блок) Марка компрессора: S[]; (Наружный блок) Размеры (Ш x Г x В): S[]; (Наружный блок) Упаковка (Ш x Г x В): S[]; (Наружный блок) Масса (нетто / брутто): S[]; (Наружный блок) Максимальный уровень шума: N[]; (Соединительные трубы) Жидкостная линия : N[6.35]; (Соединительные трубы) Газовая линия : N[9.53]; (Соединительные трубы) Максимальная длина трубопровода: N[]; (Соединительные трубы) Максимальный перепад высот: S[]; (Допустимая темп. наружного воздуха) Охлаждение: S[]; (Допустимая темп. наружного воздуха) Обогрев: S[]
70 | Внутренние блоки мульти-сплит-систем настенного типа серии AKEBONO (R32) RAK-50RXE | НС-1304989 | RAK-50RXE | Hitachi | 70 | 60 | Производитель: E[Hitachi]; Тип: S[Сплит система]; (Сплит система) Инвертор: S[да]; (Сплит система) Холодопроизводительность: N[5]; (Сплит система) Теплопроизводительность: N[5.8]; (Сплит система) Площадь помещения: N[50]; (Рабочий ток) Охлаждение: S[]; (Потребляемая мощность) Охлаждение: N[0.02]; (Рабочий ток) Обогрев: S[]; (Потребляемая мощность) Обогрев: S[0.02]; (Рабочий ток) Напряжение / Частота источника питания: S[230/50/1]; (Рабочий ток) Хладагент: S[R32]; (Рабочий ток) Количество хладагента: N[]; (Рабочий ток) Объем рециркулируемого воздуха внутреннего блока: S[]; (Внутренний блок) Размеры (Ш x Г x В): S[900 x 295 x 210]; (Внутренний блок) Упаковка (Ш x Г x В): S[954 x 290 x 360]; (Внутренний блок) Масса (нетто / брутто): S[11/13.5]; (Внутренний блок) Уровень шума мин. / макс.: S[25/31/39/47]; (Наружный блок) Марка компрессора: S[]; (Наружный блок) Размеры (Ш x Г x В): S[]; (Наружный блок) Упаковка (Ш x Г x В): S[]; (Наружный блок) Масса (нетто / брутто): S[]; (Наружный блок) Максимальный уровень шума: N[]; (Соединительные трубы) Жидкостная линия : N[6.35]; (Соединительные трубы) Газовая линия : N[12.7]; (Соединительные трубы) Максимальная длина трубопровода: N[]; (Соединительные трубы) Максимальный перепад высот: S[]; (Допустимая темп. наружного воздуха) Охлаждение: S[]; (Допустимая темп. наружного воздуха) Обогрев: S[]
71 | Внутренние блоки мульти-сплит-систем настенного типа серии SENDO (R32) RAK-15QPE | НС-1305045 | RAK-15QPE | Hitachi | 71 | 61 | Производитель: E[Hitachi]; Тип: S[Сплит система]; (Сплит система) Инвертор: S[да]; (Сплит система) Холодопроизводительность: N[1.5]; (Сплит система) Теплопроизводительность: N[2]; (Сплит система) Площадь помещения: N[15]; (Рабочий ток) Охлаждение: S[]; (Потребляемая мощность) Охлаждение: N[0.02]; (Рабочий ток) Обогрев: S[]; (Потребляемая мощность) Обогрев: S[0.02]; (Рабочий ток) Напряжение / Частота источника питания: S[230/50/1]; (Рабочий ток) Хладагент: S[R32]; (Рабочий ток) Количество хладагента: N[]; (Рабочий ток) Объем рециркулируемого воздуха внутреннего блока: S[]; (Внутренний блок) Размеры (Ш x Г x В): S[780 x 280 x 230]; (Внутренний блок) Упаковка (Ш x Г x В): S[820 x 279 x 330]; (Внутренний блок) Масса (нетто / брутто): S[8.5/11]; (Внутренний блок) Уровень шума мин. / макс.: S[20/27/35/43]; (Наружный блок) Марка компрессора: S[]; (Наружный блок) Размеры (Ш x Г x В): S[]; (Наружный блок) Упаковка (Ш x Г x В): S[]; (Наружный блок) Масса (нетто / брутто): S[]; (Наружный блок) Максимальный уровень шума: N[]; (Соединительные трубы) Жидкостная линия : N[6.35]; (Соединительные трубы) Газовая линия : N[9.53]; (Соединительные трубы) Максимальная длина трубопровода: N[]; (Соединительные трубы) Максимальный перепад высот: S[]; (Допустимая темп. наружного воздуха) Охлаждение: S[]; (Допустимая темп. наружного воздуха) Обогрев: S[]
72 | Внутренние блоки мульти-сплит-систем настенного типа серии SENDO (R32) RAK-18RPE | НС-1348180 | RAK-18RPE | Hitachi | 72 | 62 | Производитель: E[Hitachi]; Тип: S[Сплит система]; (Сплит система) Инвертор: S[да]; (Сплит система) Холодопроизводительность: N[2]; (Сплит система) Теплопроизводительность: N[2.5]; (Сплит система) Площадь помещения: N[20]; (Рабочий ток) Охлаждение: S[]; (Потребляемая мощность) Охлаждение: N[0.02]; (Рабочий ток) Обогрев: S[]; (Потребляемая мощность) Обогрев: S[0.02]; (Рабочий ток) Напряжение / Частота источника питания: S[230/50/1]; (Рабочий ток) Хладагент: S[R32]; (Рабочий ток) Количество хладагента: N[]; (Рабочий ток) Объем рециркулируемого воздуха внутреннего блока: S[]; (Внутренний блок) Размеры (Ш x Г x В): S[780 x 280 x 230]; (Внутренний блок) Упаковка (Ш x Г x В): S[820 x 279 x 330]; (Внутренний блок) Масса (нетто / брутто): S[8.5/11]; (Внутренний блок) Уровень шума мин. / макс.: S[19/22/33/38]; (Наружный блок) Марка компрессора: S[]; (Наружный блок) Размеры (Ш x Г x В): S[]; (Наружный блок) Упаковка (Ш x Г x В): S[]; (Наружный блок) Масса (нетто / брутто): S[]; (Наружный блок) Максимальный уровень шума: N[]; (Соединительные трубы) Жидкостная линия : N[6.35]; (Соединительные трубы) Газовая линия : N[9.53]; (Соединительные трубы) Максимальная длина трубопровода: N[]; (Соединительные трубы) Максимальный перепад высот: S[]; (Допустимая темп. наружного воздуха) Охлаждение: S[]; (Допустимая темп. наружного воздуха) Обогрев: S[]
73 | Внутренние блоки мульти-сплит-систем настенного типа серии SENDO (R32) RAK-25RPE | НС-1348191 | RAK-25RPE | Hitachi | 73 | 63 | Производитель: E[Hitachi]; Тип: S[Сплит система]; (Сплит система) Инвертор: S[да]; (Сплит система) Холодопроизводительность: N[2.5]; (Сплит система) Теплопроизводительность: N[3.4]; (Сплит система) Площадь помещения: N[25]; (Рабочий ток) Охлаждение: S[]; (Потребляемая мощность) Охлаждение: N[0.02]; (Рабочий ток) Обогрев: S[]; (Потребляемая мощность) Обогрев: S[0.02]; (Рабочий ток) Напряжение / Частота источника питания: S[230/50/1]; (Рабочий ток) Хладагент: S[R32]; (Рабочий ток) Количество хладагента: N[]; (Рабочий ток) Объем рециркулируемого воздуха внутреннего блока: S[]; (Внутренний блок) Размеры (Ш x Г x В): S[780 x 280 x 230]; (Внутренний блок) Упаковка (Ш x Г x В): S[820 x 279 x 330]; (Внутренний блок) Масса (нетто / брутто): S[8.5/11]; (Внутренний блок) Уровень шума мин. / макс.: S[20/23/34/41]; (Наружный блок) Марка компрессора: S[]; (Наружный блок) Размеры (Ш x Г x В): S[]; (Наружный блок) Упаковка (Ш x Г x В): S[]; (Наружный блок) Масса (нетто / брутто): S[]; (Наружный блок) Максимальный уровень шума: N[]; (Соединительные трубы) Жидкостная линия : N[6.35]; (Соединительные трубы) Газовая линия : N[9.53]; (Соединительные трубы) Максимальная длина трубопровода: N[]; (Соединительные трубы) Максимальный перепад высот: S[]; (Допустимая темп. наружного воздуха) Охлаждение: S[]; (Допустимая темп. наружного воздуха) Обогрев: S[]
74 | Внутренние блоки мульти-сплит-систем настенного типа серии SENDO (R32) RAK-35RPE | НС-1348193 | RAK-35RPE | Hitachi | 74 | 64 | Производитель: E[Hitachi]; Тип: S[Сплит система]; (Сплит система) Инвертор: S[да]; (Сплит система) Холодопроизводительность: N[3.5]; (Сплит система) Теплопроизводительность: N[4.2]; (Сплит система) Площадь помещения: N[35]; (Рабочий ток) Охлаждение: S[]; (Потребляемая мощность) Охлаждение: N[0.02]; (Рабочий ток) Обогрев: S[]; (Потребляемая мощность) Обогрев: S[0.02]; (Рабочий ток) Напряжение / Частота источника питания: S[230/50/1]; (Рабочий ток) Хладагент: S[R32]; (Рабочий ток) Количество хладагента: N[]; (Рабочий ток) Объем рециркулируемого воздуха внутреннего блока: S[]; (Внутренний блок) Размеры (Ш x Г x В): S[780 x 280 x 230]; (Внутренний блок) Упаковка (Ш x Г x В): S[820 x 279 x 330]; (Внутренний блок) Масса (нетто / брутто): S[8.5/11]; (Внутренний блок) Уровень шума мин. / макс.: S[25/26/36/43]; (Наружный блок) Марка компрессора: S[]; (Наружный блок) Размеры (Ш x Г x В): S[]; (Наружный блок) Упаковка (Ш x Г x В): S[]; (Наружный блок) Масса (нетто / брутто): S[]; (Наружный блок) Максимальный уровень шума: N[]; (Соединительные трубы) Жидкостная линия : N[6.35]; (Соединительные трубы) Газовая линия : N[9.53]; (Соединительные трубы) Максимальная длина трубопровода: N[]; (Соединительные трубы) Максимальный перепад высот: S[]; (Допустимая темп. наружного воздуха) Охлаждение: S[]; (Допустимая темп. наружного воздуха) Обогрев: S[]
75 | Внутренние блоки мульти-сплит-систем настенного типа серии SENDO (R32) RAK-42RPE | НС-1348196 | RAK-42RPE | Hitachi | 75 | 65 | Производитель: E[Hitachi]; Тип: S[Сплит система]; (Сплит система) Инвертор: S[да]; (Сплит система) Холодопроизводительность: N[4.2]; (Сплит система) Теплопроизводительность: N[5.4]; (Сплит система) Площадь помещения: N[42]; (Рабочий ток) Охлаждение: S[]; (Потребляемая мощность) Охлаждение: N[0.02]; (Рабочий ток) Обогрев: S[]; (Потребляемая мощность) Обогрев: S[0.02]; (Рабочий ток) Напряжение / Частота источника питания: S[230/50/1]; (Рабочий ток) Хладагент: S[R32]; (Рабочий ток) Количество хладагента: N[]; (Рабочий ток) Объем рециркулируемого воздуха внутреннего блока: S[]; (Внутренний блок) Размеры (Ш x Г x В): S[780 x 280 x 230]; (Внутренний блок) Упаковка (Ш x Г x В): S[820 x 279 x 330]; (Внутренний блок) Масса (нетто / брутто): S[8.5/11]; (Внутренний блок) Уровень шума мин. / макс.: S[25/28/39/46]; (Наружный блок) Марка компрессора: S[]; (Наружный блок) Размеры (Ш x Г x В): S[]; (Наружный блок) Упаковка (Ш x Г x В): S[]; (Наружный блок) Масса (нетто / брутто): S[]; (Наружный блок) Максимальный уровень шума: N[]; (Соединительные трубы) Жидкостная линия : N[6.35]; (Соединительные трубы) Газовая линия : N[12.7]; (Соединительные трубы) Максимальная длина трубопровода: N[]; (Соединительные трубы) Максимальный перепад высот: S[]; (Допустимая темп. наружного воздуха) Охлаждение: S[]; (Допустимая темп. наружного воздуха) Обогрев: S[]
76 | Внутренние блоки мульти-сплит-систем настенного типа серии SENDO (R32) RAK-50RPE | НС-1348197 | RAK-50RPE | Hitachi | 76 | 66 | Производитель: E[Hitachi]; Тип: S[Сплит система]; (Сплит система) Инвертор: S[да]; (Сплит система) Холодопроизводительность: N[5]; (Сплит система) Теплопроизводительность: N[6]; (Сплит система) Площадь помещения: N[50]; (Рабочий ток) Охлаждение: S[]; (Потребляемая мощность) Охлаждение: N[0.02]; (Рабочий ток) Обогрев: S[]; (Потребляемая мощность) Обогрев: S[0.02]; (Рабочий ток) Напряжение / Частота источника питания: S[230/50/1]; (Рабочий ток) Хладагент: S[R32]; (Рабочий ток) Количество хладагента: N[]; (Рабочий ток) Объем рециркулируемого воздуха внутреннего блока: S[]; (Внутренний блок) Размеры (Ш x Г x В): S[780 x 280 x 230]; (Внутренний блок) Упаковка (Ш x Г x В): S[820 x 279 x 330]; (Внутренний блок) Масса (нетто / брутто): S[8.5/11]; (Внутренний блок) Уровень шума мин. / макс.: S[25/28/39/46]; (Наружный блок) Марка компрессора: S[]; (Наружный блок) Размеры (Ш x Г x В): S[]; (Наружный блок) Упаковка (Ш x Г x В): S[]; (Наружный блок) Масса (нетто / брутто): S[]; (Наружный блок) Максимальный уровень шума: N[]; (Соединительные трубы) Жидкостная линия : N[6.35]; (Соединительные трубы) Газовая линия : N[12.7]; (Соединительные трубы) Максимальная длина трубопровода: N[]; (Соединительные трубы) Максимальный перепад высот: S[]; (Допустимая темп. наружного воздуха) Охлаждение: S[]; (Допустимая темп. наружного воздуха) Обогрев: S[]
77 | Внутренние блоки мульти-сплит-систем настенного типа серии X-COMFORT (R32) RAK-18REF | НС-1308004 | RAK-18REF | Hitachi | 77 | 67 | Производитель: E[Hitachi]; Тип: S[Сплит система]; (Сплит система) Инвертор: S[да]; (Сплит система) Холодопроизводительность: N[2]; (Сплит система) Теплопроизводительность: N[2.5]; (Сплит система) Площадь помещения: N[20]; (Рабочий ток) Охлаждение: S[]; (Потребляемая мощность) Охлаждение: N[0.02]; (Рабочий ток) Обогрев: S[]; (Потребляемая мощность) Обогрев: S[0.02]; (Рабочий ток) Напряжение / Частота источника питания: S[230/50/1]; (Рабочий ток) Хладагент: S[R32]; (Рабочий ток) Количество хладагента: N[]; (Рабочий ток) Объем рециркулируемого воздуха внутреннего блока: S[]; (Внутренний блок) Размеры (Ш x Г x В): S[780 x 280 x 215]; (Внутренний блок) Упаковка (Ш x Г x В): S[820 x 259 x 330]; (Внутренний блок) Масса (нетто / брутто): S[7.7/8.7]; (Внутренний блок) Уровень шума мин. / макс.: S[19/22/33/38]; (Наружный блок) Марка компрессора: S[]; (Наружный блок) Размеры (Ш x Г x В): S[]; (Наружный блок) Упаковка (Ш x Г x В): S[]; (Наружный блок) Масса (нетто / брутто): S[]; (Наружный блок) Максимальный уровень шума: N[]; (Соединительные трубы) Жидкостная линия : N[6.35]; (Соединительные трубы) Газовая линия : N[9.53]; (Соединительные трубы) Максимальная длина трубопровода: N[]; (Соединительные трубы) Максимальный перепад высот: S[]; (Допустимая темп. наружного воздуха) Охлаждение: S[]; (Допустимая темп. наружного воздуха) Обогрев: S[]
78 | Внутренние блоки мульти-сплит-систем настенного типа серии X-COMFORT (R32) RAK-25REF | НС-1308006 | RAK-25REF | Hitachi | 78 | 68 | Производитель: E[Hitachi]; Тип: S[Сплит система]; (Сплит система) Инвертор: S[да]; (Сплит система) Холодопроизводительность: N[2.5]; (Сплит система) Теплопроизводительность: N[3.4]; (Сплит система) Площадь помещения: N[25]; (Рабочий ток) Охлаждение: S[]; (Потребляемая мощность) Охлаждение: N[0.02]; (Рабочий ток) Обогрев: S[]; (Потребляемая мощность) Обогрев: S[0.02]; (Рабочий ток) Напряжение / Частота источника питания: S[230/50/1]; (Рабочий ток) Хладагент: S[R32]; (Рабочий ток) Количество хладагента: N[]; (Рабочий ток) Объем рециркулируемого воздуха внутреннего блока: S[]; (Внутренний блок) Размеры (Ш x Г x В): S[780 x 280 x 215]; (Внутренний блок) Упаковка (Ш x Г x В): S[820 x 259 x 330]; (Внутренний блок) Масса (нетто / брутто): S[7.7/8.7]; (Внутренний блок) Уровень шума мин. / макс.: S[20/23/34/41]; (Наружный блок) Марка компрессора: S[]; (Наружный блок) Размеры (Ш x Г x В): S[]; (Наружный блок) Упаковка (Ш x Г x В): S[]; (Наружный блок) Масса (нетто / брутто): S[]; (Наружный блок) Максимальный уровень шума: N[]; (Соединительные трубы) Жидкостная линия : N[6.35]; (Соединительные трубы) Газовая линия : N[9.53]; (Соединительные трубы) Максимальная длина трубопровода: N[]; (Соединительные трубы) Максимальный перепад высот: S[]; (Допустимая темп. наружного воздуха) Охлаждение: S[]; (Допустимая темп. наружного воздуха) Обогрев: S[]
79 | Внутренние блоки мульти-сплит-систем настенного типа серии X-COMFORT (R32) RAK-35REF | НС-1308008 | RAK-35REF | Hitachi | 79 | 69 | Производитель: E[Hitachi]; Тип: S[Сплит система]; (Сплит система) Инвертор: S[да]; (Сплит система) Холодопроизводительность: N[3.5]; (Сплит система) Теплопроизводительность: N[4.2]; (Сплит система) Площадь помещения: N[35]; (Рабочий ток) Охлаждение: S[]; (Потребляемая мощность) Охлаждение: N[0.02]; (Рабочий ток) Обогрев: S[]; (Потребляемая мощность) Обогрев: S[0.02]; (Рабочий ток) Напряжение / Частота источника питания: S[230/50/1]; (Рабочий ток) Хладагент: S[R32]; (Рабочий ток) Количество хладагента: N[]; (Рабочий ток) Объем рециркулируемого воздуха внутреннего блока: S[]; (Внутренний блок) Размеры (Ш x Г x В): S[780 x 280 x 215]; (Внутренний блок) Упаковка (Ш x Г x В): S[820 x 259 x 330]; (Внутренний блок) Масса (нетто / брутто): S[7.7/8.7]; (Внутренний блок) Уровень шума мин. / макс.: S[25/26/36/43]; (Наружный блок) Марка компрессора: S[]; (Наружный блок) Размеры (Ш x Г x В): S[]; (Наружный блок) Упаковка (Ш x Г x В): S[]; (Наружный блок) Масса (нетто / брутто): S[]; (Наружный блок) Максимальный уровень шума: N[]; (Соединительные трубы) Жидкостная линия : N[6.35]; (Соединительные трубы) Газовая линия : N[9.53]; (Соединительные трубы) Максимальная длина трубопровода: N[]; (Соединительные трубы) Максимальный перепад высот: S[]; (Допустимая темп. наружного воздуха) Охлаждение: S[]; (Допустимая темп. наружного воздуха) Обогрев: S[]
80 | Внутренние блоки мульти-сплит-систем настенного типа серии X-COMFORT (R32) RAK-50REF | НС-1308013 | RAK-50REF | Hitachi | 80 | 70 | Производитель: E[Hitachi]; Тип: S[Сплит система]; (Сплит система) Инвертор: S[да]; (Сплит система) Холодопроизводительность: N[5]; (Сплит система) Теплопроизводительность: N[6]; (Сплит система) Площадь помещения: N[50]; (Рабочий ток) Охлаждение: S[]; (Потребляемая мощность) Охлаждение: N[0.02]; (Рабочий ток) Обогрев: S[]; (Потребляемая мощность) Обогрев: S[0.02]; (Рабочий ток) Напряжение / Частота источника питания: S[230/50/1]; (Рабочий ток) Хладагент: S[R32]; (Рабочий ток) Количество хладагента: N[]; (Рабочий ток) Объем рециркулируемого воздуха внутреннего блока: S[]; (Внутренний блок) Размеры (Ш x Г x В): S[780 x 280 x 215]; (Внутренний блок) Упаковка (Ш x Г x В): S[820 x 259 x 330]; (Внутренний блок) Масса (нетто / брутто): S[8.2/9.2]; (Внутренний блок) Уровень шума мин. / макс.: S[25/30/39/47]; (Наружный блок) Марка компрессора: S[]; (Наружный блок) Размеры (Ш x Г x В): S[]; (Наружный блок) Упаковка (Ш x Г x В): S[]; (Наружный блок) Масса (нетто / брутто): S[]; (Наружный блок) Максимальный уровень шума: N[]; (Соединительные трубы) Жидкостная линия : N[6.35]; (Соединительные трубы) Газовая линия : N[12.7]; (Соединительные трубы) Максимальная длина трубопровода: N[]; (Соединительные трубы) Максимальный перепад высот: S[]; (Допустимая темп. наружного воздуха) Охлаждение: S[]; (Допустимая темп. наружного воздуха) Обогрев: S[]
81 | Инверторная сплит-система+бризер серии ROYAL FRESH FULL DC EU INVERTER RCI-RF30HN | НС-1413579 | RCI-RF30HN | ROYAL Clima | 81 | 86 | Производитель: E[ROYAL Clima]; Тип: S[Сплит система]; (Сплит система) Инвертор: S[да]; (Сплит система) Холодопроизводительность: N[2.65]; (Сплит система) Теплопроизводительность: N[2.8]; (Сплит система) Площадь помещения: N[27]; (Рабочий ток) Охлаждение: S[3.75]; (Потребляемая мощность) Охлаждение: N[0.809]; (Рабочий ток) Обогрев: S[3.62]; (Потребляемая мощность) Обогрев: S[0.775]; (Рабочий ток) Напряжение / Частота источника питания: S[220-240/50/6]; (Рабочий ток) Хладагент: S[R410A]; (Рабочий ток) Количество хладагента: N[480]; (Рабочий ток) Объем рециркулируемого воздуха внутреннего блока: S[]; (Внутренний блок) Размеры (Ш x Г x В): S[698 x 255 x 190]; (Внутренний блок) Упаковка (Ш x Г x В): S[764 x 257 x 325]; (Внутренний блок) Масса (нетто / брутто): S[6.5 / 8.5]; (Внутренний блок) Уровень шума мин. / макс.: S[21/23/28/31/33]; (Наружный блок) Марка компрессора: S[RECHI]; (Наружный блок) Размеры (Ш x Г x В): S[712 x 459 x 276]; (Наружный блок) Упаковка (Ш x Г x В): S[765 x 481 x 310]; (Наружный блок) Масса (нетто / брутто): S[20.5 / 23]; (Наружный блок) Максимальный уровень шума: N[48]; (Соединительные трубы) Жидкостная линия : N[6.35]; (Соединительные трубы) Газовая линия : N[9.53]; (Соединительные трубы) Максимальная длина трубопровода: N[20]; (Соединительные трубы) Максимальный перепад высот: S[8]; (Допустимая темп. наружного воздуха) Охлаждение: S[от 0 до +53]; (Допустимая темп. наружного воздуха) Обогрев: S[от -15 до +30]
82 | Инверторная сплит-система+бризер серии ROYAL FRESH FULL DC EU INVERTER RCI-RF40HN | НС-1413580 | RCI-RF40HN | ROYAL Clima | 82 | 87 | Производитель: E[ROYAL Clima]; Тип: S[Сплит система]; (Сплит система) Инвертор: S[да]; (Сплит система) Холодопроизводительность: N[3.47]; (Сплит система) Теплопроизводительность: N[3.6]; (Сплит система) Площадь помещения: N[35]; (Рабочий ток) Охлаждение: S[5.03]; (Потребляемая мощность) Охлаждение: N[1.081]; (Рабочий ток) Обогрев: S[4.62]; (Потребляемая мощность) Обогрев: S[0.997]; (Рабочий ток) Напряжение / Частота источника питания: S[220-240/50/7]; (Рабочий ток) Хладагент: S[R410A]; (Рабочий ток) Количество хладагента: N[570]; (Рабочий ток) Объем рециркулируемого воздуха внутреннего блока: S[]; (Внутренний блок) Размеры (Ш x Г x В): S[777 x 250 x 201]; (Внутренний блок) Упаковка (Ш x Г x В): S[850 x 275 x 320]; (Внутренний блок) Масса (нетто / брутто): S[7.5 / 9.5]; (Внутренний блок) Уровень шума мин. / макс.: S[21.5/25/29/32/35]; (Наружный блок) Марка компрессора: S[GMCC]; (Наружный блок) Размеры (Ш x Г x В): S[712 x 459 x 276]; (Наружный блок) Упаковка (Ш x Г x В): S[765 x 481 x 310]; (Наружный блок) Масса (нетто / брутто): S[21 / 23.5]; (Наружный блок) Максимальный уровень шума: N[49]; (Соединительные трубы) Жидкостная линия : N[6.35]; (Соединительные трубы) Газовая линия : N[9.53]; (Соединительные трубы) Максимальная длина трубопровода: N[25]; (Соединительные трубы) Максимальный перепад высот: S[10]; (Допустимая темп. наружного воздуха) Охлаждение: S[от 0 до +53]; (Допустимая темп. наружного воздуха) Обогрев: S[от -15 до +30]
83 | Инверторная сплит-система+бризер серии ROYAL FRESH STANDARD Full DC EU Inverter RCI-RFS28HN | НС-1510574 | RCI-RFS28HN | ROYAL Clima | 83 | 88 | Производитель: E[ROYAL Clima]; Тип: S[Сплит система]; (Сплит система) Инвертор: S[да]; (Сплит система) Холодопроизводительность: N[2.18]; (Сплит система) Теплопроизводительность: N[2.42]; (Сплит система) Площадь помещения: N[22]; (Рабочий ток) Охлаждение: S[3.21]; (Потребляемая мощность) Охлаждение: N[0.679]; (Рабочий ток) Обогрев: S[3.09]; (Потребляемая мощность) Обогрев: S[0.67]; (Рабочий ток) Напряжение / Частота источника питания: S[220-240/50/1]; (Рабочий ток) Хладагент: S[R410A]; (Рабочий ток) Количество хладагента: N[480]; (Рабочий ток) Объем рециркулируемого воздуха внутреннего блока: S[]; (Внутренний блок) Размеры (Ш x Г x В): S[698 x 255 x 190]; (Внутренний блок) Упаковка (Ш x Г x В): S[764 x 257 x 325]; (Внутренний блок) Масса (нетто / брутто): S[6.5 / 8.5]; (Внутренний блок) Уровень шума мин. / макс.: S[21/23/28/30/33]; (Наружный блок) Марка компрессора: S[RECHI]; (Наружный блок) Размеры (Ш x Г x В): S[712 x 459 x 276]; (Наружный блок) Упаковка (Ш x Г x В): S[765 x 481 x 310]; (Наружный блок) Масса (нетто / брутто): S[20.5 / 23]; (Наружный блок) Максимальный уровень шума: N[48]; (Соединительные трубы) Жидкостная линия : N[6.35]; (Соединительные трубы) Газовая линия : N[9.53]; (Соединительные трубы) Максимальная длина трубопровода: N[20]; (Соединительные трубы) Максимальный перепад высот: S[8]; (Допустимая темп. наружного воздуха) Охлаждение: S[от 0 до +53]; (Допустимая темп. наружного воздуха) Обогрев: S[от -15 до +30]
84 | Инверторная сплит-система+бризер серии ROYAL FRESH STANDARD Full DC EU Inverter RCI-RFS35HN | НС-1510573 | RCI-RFS35HN | ROYAL Clima | 84 | 89 | Производитель: E[ROYAL Clima]; Тип: S[Сплит система]; (Сплит система) Инвертор: S[да]; (Сплит система) Холодопроизводительность: N[2.65]; (Сплит система) Теплопроизводительность: N[2.8]; (Сплит система) Площадь помещения: N[27]; (Рабочий ток) Охлаждение: S[3.75]; (Потребляемая мощность) Охлаждение: N[0.809]; (Рабочий ток) Обогрев: S[3.62]; (Потребляемая мощность) Обогрев: S[0.775]; (Рабочий ток) Напряжение / Частота источника питания: S[220-240/50/1]; (Рабочий ток) Хладагент: S[R410A]; (Рабочий ток) Количество хладагента: N[480]; (Рабочий ток) Объем рециркулируемого воздуха внутреннего блока: S[]; (Внутренний блок) Размеры (Ш x Г x В): S[698 x 255 x 190]; (Внутренний блок) Упаковка (Ш x Г x В): S[764 x 257 x 325]; (Внутренний блок) Масса (нетто / брутто): S[6.5 / 8.5]; (Внутренний блок) Уровень шума мин. / макс.: S[21/23/28/31/33]; (Наружный блок) Марка компрессора: S[RECHI]; (Наружный блок) Размеры (Ш x Г x В): S[712 x 459 x 276]; (Наружный блок) Упаковка (Ш x Г x В): S[765 x 481 x 310]; (Наружный блок) Масса (нетто / брутто): S[20.5 / 23]; (Наружный блок) Максимальный уровень шума: N[48]; (Соединительные трубы) Жидкостная линия : N[6.35]; (Соединительные трубы) Газовая линия : N[9.53]; (Соединительные трубы) Максимальная длина трубопровода: N[20]; (Соединительные трубы) Максимальный перепад высот: S[8]; (Допустимая темп. наружного воздуха) Охлаждение: S[от 0 до +53]; (Допустимая темп. наружного воздуха) Обогрев: S[от -15 до +30]
85 | Инверторные сплит-системы серии ATTICA NERO Inverter RCI-AN22HN | НС-1413763 | RCI-AN22HN | ROYAL Clima | 85 | 90 | Производитель: E[ROYAL Clima]; Тип: S[Сплит система]; (Сплит система) Инвертор: S[да]; (Сплит система) Холодопроизводительность: N[3.47]; (Сплит система) Теплопроизводительность: N[3.6]; (Сплит система) Площадь помещения: N[35]; (Рабочий ток) Охлаждение: S[5.03]; (Потребляемая мощность) Охлаждение: N[1.081]; (Рабочий ток) Обогрев: S[4.62]; (Потребляемая мощность) Обогрев: S[0.997]; (Рабочий ток) Напряжение / Частота источника питания: S[220-240/50/1]; (Рабочий ток) Хладагент: S[R410A]; (Рабочий ток) Количество хладагента: N[570]; (Рабочий ток) Объем рециркулируемого воздуха внутреннего блока: S[]; (Внутренний блок) Размеры (Ш x Г x В): S[777 x 250 x 201]; (Внутренний блок) Упаковка (Ш x Г x В): S[850 x 275 x 320]; (Внутренний блок) Масса (нетто / брутто): S[7.5 / 9.5]; (Внутренний блок) Уровень шума мин. / макс.: S[21.5/25/29/32/35]; (Наружный блок) Марка компрессора: S[GMCC]; (Наружный блок) Размеры (Ш x Г x В): S[712 x 459 x 276]; (Наружный блок) Упаковка (Ш x Г x В): S[765 x 481 x 310]; (Наружный блок) Масса (нетто / брутто): S[21 / 23.5]; (Наружный блок) Максимальный уровень шума: N[49]; (Соединительные трубы) Жидкостная линия : N[6.35]; (Соединительные трубы) Газовая линия : N[9.53]; (Соединительные трубы) Максимальная длина трубопровода: N[25]; (Соединительные трубы) Максимальный перепад высот: S[10]; (Допустимая темп. наружного воздуха) Охлаждение: S[от 0 до +53]; (Допустимая темп. наружного воздуха) Обогрев: S[от -15 до +30]
86 | Инверторные сплит-системы серии ATTICA NERO Inverter RCI-AN28HN | НС-1413765 | RCI-AN28HN | ROYAL Clima | 86 | 91 | Производитель: E[ROYAL Clima]; Тип: S[Сплит система]; (Сплит система) Инвертор: S[да]; (Сплит система) Холодопроизводительность: N[5.32]; (Сплит система) Теплопроизводительность: N[5.3]; (Сплит система) Площадь помещения: N[53]; (Рабочий ток) Охлаждение: S[7.65]; (Потребляемая мощность) Охлаждение: N[1.613]; (Рабочий ток) Обогрев: S[6.95]; (Потребляемая мощность) Обогрев: S[1.468]; (Рабочий ток) Напряжение / Частота источника питания: S[220-240/50/1]; (Рабочий ток) Хладагент: S[R410A]; (Рабочий ток) Количество хладагента: N[1060]; (Рабочий ток) Объем рециркулируемого воздуха внутреннего блока: S[]; (Внутренний блок) Размеры (Ш x Г x В): S[910 x 294 x 206]; (Внутренний блок) Упаковка (Ш x Г x В): S[979 x 277 x 372]; (Внутренний блок) Масса (нетто / брутто): S[10 / 13]; (Внутренний блок) Уровень шума мин. / макс.: S[25/28/31/34/38]; (Наружный блок) Марка компрессора: S[GMCC]; (Наружный блок) Размеры (Ш x Г x В): S[853 x 602 x 349]; (Наружный блок) Упаковка (Ш x Г x В): S[890 x 628 x 385]; (Наружный блок) Масса (нетто / брутто): S[29 / 32]; (Наружный блок) Максимальный уровень шума: N[52]; (Соединительные трубы) Жидкостная линия : N[6.35]; (Соединительные трубы) Газовая линия : N[9.53]; (Соединительные трубы) Максимальная длина трубопровода: N[25]; (Соединительные трубы) Максимальный перепад высот: S[10]; (Допустимая темп. наружного воздуха) Охлаждение: S[от 0 до +53]; (Допустимая темп. наружного воздуха) Обогрев: S[от -15 до +30]
87 | Инверторные сплит-системы серии ATTICA NERO Inverter RCI-AN35HN | НС-1413768 | RCI-AN35HN | ROYAL Clima | 87 | 92 | Производитель: E[ROYAL Clima]; Тип: S[Сплит система]; (Сплит система) Инвертор: S[да]; (Сплит система) Холодопроизводительность: N[6.9]; (Сплит система) Теплопроизводительность: N[7.04]; (Сплит система) Площадь помещения: N[69]; (Рабочий ток) Охлаждение: S[10.21]; (Потребляемая мощность) Охлаждение: N[2.149]; (Рабочий ток) Обогрев: S[9.23]; (Потребляемая мощность) Обогрев: S[1.95]; (Рабочий ток) Напряжение / Частота источника питания: S[220-240/50/1]; (Рабочий ток) Хладагент: S[R410A]; (Рабочий ток) Количество хладагента: N[1370]; (Рабочий ток) Объем рециркулируемого воздуха внутреннего блока: S[]; (Внутренний блок) Размеры (Ш x Г x В): S[1010 x 315 x 220]; (Внутренний блок) Упаковка (Ш x Г x В): S[1096 x 297 x 390]; (Внутренний блок) Масса (нетто / брутто): S[13 / 16]; (Внутренний блок) Уровень шума мин. / макс.: S[26/31/34/37/40]; (Наружный блок) Марка компрессора: S[SANYO]; (Наружный блок) Размеры (Ш x Г x В): S[853 x 602 x 349]; (Наружный блок) Упаковка (Ш x Г x В): S[890 x 628 x 385]; (Наружный блок) Масса (нетто / брутто): S[33 / 36]; (Наружный блок) Максимальный уровень шума: N[53]; (Соединительные трубы) Жидкостная линия : N[6.35]; (Соединительные трубы) Газовая линия : N[12.7]; (Соединительные трубы) Максимальная длина трубопровода: N[25]; (Соединительные трубы) Максимальный перепад высот: S[10]; (Допустимая темп. наружного воздуха) Охлаждение: S[от 0 до +53]; (Допустимая темп. наружного воздуха) Обогрев: S[от -15 до +30]
88 | Инверторные сплит-системы серии GLORIA INVERTER UPGRADE RCI-GL22HN | НС-1430446 | RCI-GL22HN | ROYAL Clima | 88 | 93 | Производитель: E[ROYAL Clima]; Тип: S[Сплит система]; (Сплит система) Инвертор: S[да]; (Сплит система) Холодопроизводительность: N[2.2]; (Сплит система) Теплопроизводительность: N[2.4]; (Сплит система) Площадь помещения: N[22]; (Рабочий ток) Охлаждение: S[2.9]; (Потребляемая мощность) Охлаждение: N[0.59]; (Рабочий ток) Обогрев: S[2.9]; (Потребляемая мощность) Обогрев: S[0.59]; (Рабочий ток) Напряжение / Частота источника питания: S[220-240/50/7]; (Рабочий ток) Хладагент: S[R32]; (Рабочий ток) Количество хладагента: N[450]; (Рабочий ток) Объем рециркулируемого воздуха внутреннего блока: S[]; (Внутренний блок) Размеры (Ш x Г x В): S[696 x 251 x 190]; (Внутренний блок) Упаковка (Ш x Г x В): S[747 x 262 x 324]; (Внутренний блок) Масса (нетто / брутто): S[7.5 / 9]; (Внутренний блок) Уровень шума мин. / макс.: S[22/25/29/33/34/36/39]; (Наружный блок) Марка компрессора: S[GREE]; (Наружный блок) Размеры (Ш x Г x В): S[710 x 450 x 293]; (Наружный блок) Упаковка (Ш x Г x В): S[764 x 525 x 330]; (Наружный блок) Масса (нетто / брутто): S[21 / 23]; (Наружный блок) Максимальный уровень шума: N[50]; (Соединительные трубы) Жидкостная линия : N[6.35]; (Соединительные трубы) Газовая линия : N[9.53]; (Соединительные трубы) Максимальная длина трубопровода: N[15]; (Соединительные трубы) Максимальный перепад высот: S[10]; (Допустимая темп. наружного воздуха) Охлаждение: S[от -15 до +43]; (Допустимая темп. наружного воздуха) Обогрев: S[от -15 до +24]
89 | Инверторные сплит-системы серии GLORIA INVERTER UPGRADE RCI-GL28HN | НС-1430456 | RCI-GL28HN | ROYAL Clima | 89 | 94 | Производитель: E[ROYAL Clima]; Тип: S[Сплит система]; (Сплит система) Инвертор: S[да]; (Сплит система) Холодопроизводительность: N[2.5]; (Сплит система) Теплопроизводительность: N[2.8]; (Сплит система) Площадь помещения: N[25]; (Рабочий ток) Охлаждение: S[3.2]; (Потребляемая мощность) Охлаждение: N[0.72]; (Рабочий ток) Обогрев: S[3.2]; (Потребляемая мощность) Обогрев: S[0.75]; (Рабочий ток) Напряжение / Частота источника питания: S[220-240/50/7]; (Рабочий ток) Хладагент: S[R32]; (Рабочий ток) Количество хладагента: N[500]; (Рабочий ток) Объем рециркулируемого воздуха внутреннего блока: S[]; (Внутренний блок) Размеры (Ш x Г x В): S[696 x 251 x 190]; (Внутренний блок) Упаковка (Ш x Г x В): S[747 x 262 x 324]; (Внутренний блок) Масса (нетто / брутто): S[7.5 / 9]; (Внутренний блок) Уровень шума мин. / макс.: S[22/25/28/32/34/36/38]; (Наружный блок) Марка компрессора: S[GREE]; (Наружный блок) Размеры (Ш x Г x В): S[732 x 550 x 330]; (Наружный блок) Упаковка (Ш x Г x В): S[792 x 615 x 393]; (Наружный блок) Масса (нетто / брутто): S[25 / 27.5]; (Наружный блок) Максимальный уровень шума: N[51]; (Соединительные трубы) Жидкостная линия : N[6.35]; (Соединительные трубы) Газовая линия : N[9.53]; (Соединительные трубы) Максимальная длина трубопровода: N[15]; (Соединительные трубы) Максимальный перепад высот: S[10]; (Допустимая темп. наружного воздуха) Охлаждение: S[от -15 до +43]; (Допустимая темп. наружного воздуха) Обогрев: S[от -15 до +24]
90 | Инверторные сплит-системы серии GLORIA INVERTER UPGRADE RCI-GL35HN | НС-1430458 | RCI-GL35HN | ROYAL Clima | 90 | 95 | Производитель: E[ROYAL Clima]; Тип: S[Сплит система]; (Сплит система) Инвертор: S[да]; (Сплит система) Холодопроизводительность: N[3.2]; (Сплит система) Теплопроизводительность: N[3.4]; (Сплит система) Площадь помещения: N[32]; (Рабочий ток) Охлаждение: S[4.4]; (Потребляемая мощность) Охлаждение: N[0.991]; (Рабочий ток) Обогрев: S[4]; (Потребляемая мощность) Обогрев: S[0.916]; (Рабочий ток) Напряжение / Частота источника питания: S[220-240/50/7]; (Рабочий ток) Хладагент: S[R32]; (Рабочий ток) Количество хладагента: N[550]; (Рабочий ток) Объем рециркулируемого воздуха внутреннего блока: S[]; (Внутренний блок) Размеры (Ш x Г x В): S[770 x 251 x 190]; (Внутренний блок) Упаковка (Ш x Г x В): S[822 x 262 x 324]; (Внутренний блок) Масса (нетто / брутто): S[8.5 / 10]; (Внутренний блок) Уровень шума мин. / макс.: S[27/29/31/33/35/37/41]; (Наружный блок) Марка компрессора: S[GREE]; (Наружный блок) Размеры (Ш x Г x В): S[732 x 550 x 330]; (Наружный блок) Упаковка (Ш x Г x В): S[792 x 615 x 393]; (Наружный блок) Масса (нетто / брутто): S[25 / 27.5]; (Наружный блок) Максимальный уровень шума: N[51]; (Соединительные трубы) Жидкостная линия : N[6.35]; (Соединительные трубы) Газовая линия : N[9.53]; (Соединительные трубы) Максимальная длина трубопровода: N[15]; (Соединительные трубы) Максимальный перепад высот: S[10]; (Допустимая темп. наружного воздуха) Охлаждение: S[от -15 до +43]; (Допустимая темп. наружного воздуха) Обогрев: S[от -15 до +24]
91 | Инверторные сплит-системы серии GLORIA INVERTER UPGRADE RCI-GL55HN | НС-1430460 | RCI-GL55HN | ROYAL Clima | 91 | 96 | Производитель: E[ROYAL Clima]; Тип: S[Сплит система]; (Сплит система) Инвертор: S[да]; (Сплит система) Холодопроизводительность: N[4.6]; (Сплит система) Теплопроизводительность: N[5.2]; (Сплит система) Площадь помещения: N[46]; (Рабочий ток) Охлаждение: S[5.9]; (Потребляемая мощность) Охлаждение: N[1.355]; (Рабочий ток) Обогрев: S[5.8]; (Потребляемая мощность) Обогрев: S[1.34]; (Рабочий ток) Напряжение / Частота источника питания: S[220-240/50/7]; (Рабочий ток) Хладагент: S[R32]; (Рабочий ток) Количество хладагента: N[750]; (Рабочий ток) Объем рециркулируемого воздуха внутреннего блока: S[]; (Внутренний блок) Размеры (Ш x Г x В): S[972 x 300 x 225]; (Внутренний блок) Упаковка (Ш x Г x В): S[1022 x 299 x 374]; (Внутренний блок) Масса (нетто / брутто): S[13.5 / 16]; (Внутренний блок) Уровень шума мин. / макс.: S[31/34/37/38/41/42/44]; (Наружный блок) Марка компрессора: S[GREE]; (Наружный блок) Размеры (Ш x Г x В): S[732 x 550 x 330]; (Наружный блок) Упаковка (Ш x Г x В): S[794 x 615 x 376]; (Наружный блок) Масса (нетто / брутто): S[26.5 / 29]; (Наружный блок) Максимальный уровень шума: N[55]; (Соединительные трубы) Жидкостная линия : N[6.35]; (Соединительные трубы) Газовая линия : N[9.53]; (Соединительные трубы) Максимальная длина трубопровода: N[25]; (Соединительные трубы) Максимальный перепад высот: S[10]; (Допустимая темп. наружного воздуха) Охлаждение: S[от -15 до +43]; (Допустимая темп. наружного воздуха) Обогрев: S[от -15 до +24]
92 | Инверторные сплит-системы серии GLORIA INVERTER UPGRADE RCI-GL70HN | НС-1430462 | RCI-GL70HN | ROYAL Clima | 92 | 97 | Производитель: E[ROYAL Clima]; Тип: S[Сплит система]; (Сплит система) Инвертор: S[да]; (Сплит система) Холодопроизводительность: N[6.2]; (Сплит система) Теплопроизводительность: N[6.5]; (Сплит система) Площадь помещения: N[62]; (Рабочий ток) Охлаждение: S[7.6]; (Потребляемая мощность) Охлаждение: N[1.827]; (Рабочий ток) Обогрев: S[7.6]; (Потребляемая мощность) Обогрев: S[1.912]; (Рабочий ток) Напряжение / Частота источника питания: S[220-240/50/7]; (Рабочий ток) Хладагент: S[R32]; (Рабочий ток) Количество хладагента: N[1230]; (Рабочий ток) Объем рециркулируемого воздуха внутреннего блока: S[]; (Внутренний блок) Размеры (Ш x Г x В): S[972 x 300 x 225]; (Внутренний блок) Упаковка (Ш x Г x В): S[1022 x 299 x 374]; (Внутренний блок) Масса (нетто / брутто): S[13 / 15.5]; (Внутренний блок) Уровень шума мин. / макс.: S[26/30/32/37/42/45/48]; (Наружный блок) Марка компрессора: S[GREE]; (Наружный блок) Размеры (Ш x Г x В): S[873 x 555 x 376]; (Наружный блок) Упаковка (Ш x Г x В): S[951 x 620 x 431]; (Наружный блок) Масса (нетто / брутто): S[36.5 / 39.5]; (Наружный блок) Максимальный уровень шума: N[57]; (Соединительные трубы) Жидкостная линия : N[6.35]; (Соединительные трубы) Газовая линия : N[12.7]; (Соединительные трубы) Максимальная длина трубопровода: N[25]; (Соединительные трубы) Максимальный перепад высот: S[10]; (Допустимая темп. наружного воздуха) Охлаждение: S[от -15 до +43]; (Допустимая темп. наружного воздуха) Обогрев: S[от -15 до +24]
93 | Инверторные сплит-системы серии GRIDA DC EU Inverter NEW RCI-GR22HN | НС-1480551 | RCI-GR22HN | ROYAL Clima | 93 | 98 | Производитель: E[ROYAL Clima]; Тип: S[Сплит система]; (Сплит система) Инвертор: S[да]; (Сплит система) Холодопроизводительность: N[2.8]; (Сплит система) Теплопроизводительность: N[2.96]; (Сплит система) Площадь помещения: N[28]; (Рабочий ток) Охлаждение: S[4.15]; (Потребляемая мощность) Охлаждение: N[0.796]; (Рабочий ток) Обогрев: S[3.82]; (Потребляемая мощность) Обогрев: S[0.736]; (Рабочий ток) Напряжение / Частота источника питания: S[220-240/50/1]; (Рабочий ток) Хладагент: S[R32]; (Рабочий ток) Количество хладагента: N[570]; (Рабочий ток) Объем рециркулируемого воздуха внутреннего блока: S[]; (Внутренний блок) Размеры (Ш x Г x В): S[811 x 278 x 198]; (Внутренний блок) Упаковка (Ш x Г x В): S[905 x 270 x 355]; (Внутренний блок) Масса (нетто / брутто): S[8 / 10.5]; (Внутренний блок) Уровень шума мин. / макс.: S[20.5/23/27/30/32/34/37]; (Наружный блок) Марка компрессора: S[GMCC]; (Наружный блок) Размеры (Ш x Г x В): S[777 x 498 x 290]; (Наружный блок) Упаковка (Ш x Г x В): S[818 x 520 x 325]; (Наружный блок) Масса (нетто / брутто): S[24 / 26]; (Наружный блок) Максимальный уровень шума: N[50]; (Соединительные трубы) Жидкостная линия : N[6.35]; (Соединительные трубы) Газовая линия : N[9.53]; (Соединительные трубы) Максимальная длина трубопровода: N[25]; (Соединительные трубы) Максимальный перепад высот: S[10]; (Допустимая темп. наружного воздуха) Охлаждение: S[от -15 до +53]; (Допустимая темп. наружного воздуха) Обогрев: S[от -20 до +30]
94 | Инверторные сплит-системы серии GRIDA DC EU Inverter NEW RCI-GR28HN | НС-1480552 | RCI-GR28HN | ROYAL Clima | 94 | 99 | Производитель: E[ROYAL Clima]; Тип: S[Сплит система]; (Сплит система) Инвертор: S[да]; (Сплит система) Холодопроизводительность: N[3.72]; (Сплит система) Теплопроизводительность: N[3.74]; (Сплит система) Площадь помещения: N[37]; (Рабочий ток) Охлаждение: S[5.55]; (Потребляемая мощность) Охлаждение: N[1.081]; (Рабочий ток) Обогрев: S[4.71]; (Потребляемая мощность) Обогрев: S[0.923]; (Рабочий ток) Напряжение / Частота источника питания: S[220-240/50/1]; (Рабочий ток) Хладагент: S[R32]; (Рабочий ток) Количество хладагента: N[570]; (Рабочий ток) Объем рециркулируемого воздуха внутреннего блока: S[]; (Внутренний блок) Размеры (Ш x Г x В): S[811 x 278 x 198]; (Внутренний блок) Упаковка (Ш x Г x В): S[905 x 270 x 355]; (Внутренний блок) Масса (нетто / брутто): S[8 / 10.5]; (Внутренний блок) Уровень шума мин. / макс.: S[20.5/23/27/30/32/34/37]; (Наружный блок) Марка компрессора: S[GMCC]; (Наружный блок) Размеры (Ш x Г x В): S[777 x 498 x 290]; (Наружный блок) Упаковка (Ш x Г x В): S[818 x 520 x 325]; (Наружный блок) Масса (нетто / брутто): S[24 / 26]; (Наружный блок) Максимальный уровень шума: N[50]; (Соединительные трубы) Жидкостная линия : N[6.35]; (Соединительные трубы) Газовая линия : N[9.53]; (Соединительные трубы) Максимальная длина трубопровода: N[25]; (Соединительные трубы) Максимальный перепад высот: S[10]; (Допустимая темп. наружного воздуха) Охлаждение: S[от -15 до +53]; (Допустимая темп. наружного воздуха) Обогрев: S[от -20 до +30]
95 | Инверторные сплит-системы серии GRIDA DC EU Inverter NEW RCI-GR35HN | НС-1480554 | RCI-GR35HN | ROYAL Clima | 95 | 100 | Производитель: E[ROYAL Clima]; Тип: S[Сплит система]; (Сплит система) Инвертор: S[да]; (Сплит система) Холодопроизводительность: N[5.4]; (Сплит система) Теплопроизводительность: N[5.41]; (Сплит система) Площадь помещения: N[54]; (Рабочий ток) Охлаждение: S[7.67]; (Потребляемая мощность) Охлаждение: N[1.496]; (Рабочий ток) Обогрев: S[7.13]; (Потребляемая мощность) Обогрев: S[1.387]; (Рабочий ток) Напряжение / Частота источника питания: S[220-240/50/1]; (Рабочий ток) Хладагент: S[R32]; (Рабочий ток) Количество хладагента: N[960]; (Рабочий ток) Объем рециркулируемого воздуха внутреннего блока: S[]; (Внутренний блок) Размеры (Ш x Г x В): S[1015 x 313 x 221]; (Внутренний блок) Упаковка (Ш x Г x В): S[1086 x 293 x 378]; (Внутренний блок) Масса (нетто / брутто): S[11 / 14]; (Внутренний блок) Уровень шума мин. / макс.: S[23.5/28/31/33/37/39/42]; (Наружный блок) Марка компрессора: S[SANYO]; (Наружный блок) Размеры (Ш x Г x В): S[853 x 602 x 349]; (Наружный блок) Упаковка (Ш x Г x В): S[890 x 628 x 385]; (Наружный блок) Масса (нетто / брутто): S[35 / 38]; (Наружный блок) Максимальный уровень шума: N[55]; (Соединительные трубы) Жидкостная линия : N[6.35]; (Соединительные трубы) Газовая линия : N[9.53]; (Соединительные трубы) Максимальная длина трубопровода: N[25]; (Соединительные трубы) Максимальный перепад высот: S[10]; (Допустимая темп. наружного воздуха) Охлаждение: S[от -15 до +53]; (Допустимая темп. наружного воздуха) Обогрев: S[от -20 до +30]
96 | Инверторные сплит-системы серии GRIDA DC EU Inverter NEW RCI-GR50HN | НС-1480555 | RCI-GR50HN | ROYAL Clima | 96 | 101 | Производитель: E[ROYAL Clima]; Тип: S[Сплит система]; (Сплит система) Инвертор: S[да]; (Сплит система) Холодопроизводительность: N[7.25]; (Сплит система) Теплопроизводительность: N[7.36]; (Сплит система) Площадь помещения: N[73]; (Рабочий ток) Охлаждение: S[10.85]; (Потребляемая мощность) Охлаждение: N[2.099]; (Рабочий ток) Обогрев: S[9.59]; (Потребляемая мощность) Обогрев: S[1.864]; (Рабочий ток) Напряжение / Частота источника питания: S[220-240/50/1]; (Рабочий ток) Хладагент: S[R32]; (Рабочий ток) Количество хладагента: N[1110]; (Рабочий ток) Объем рециркулируемого воздуха внутреннего блока: S[]; (Внутренний блок) Размеры (Ш x Г x В): S[1132 x 332 x 229]; (Внутренний блок) Упаковка (Ш x Г x В): S[1202 x 302 x 402]; (Внутренний блок) Масса (нетто / брутто): S[14 / 17]; (Внутренний блок) Уровень шума мин. / макс.: S[25.5/31/33/35/38/41/44]; (Наружный блок) Марка компрессора: S[SANYO]; (Наружный блок) Размеры (Ш x Г x В): S[920 x 699 x 380]; (Наружный блок) Упаковка (Ш x Г x В): S[949 x 732 x 392]; (Наружный блок) Масса (нетто / брутто): S[40 / 43]; (Наружный блок) Максимальный уровень шума: N[57]; (Соединительные трубы) Жидкостная линия : N[6.35]; (Соединительные трубы) Газовая линия : N[12.7]; (Соединительные трубы) Максимальная длина трубопровода: N[25]; (Соединительные трубы) Максимальный перепад высот: S[10]; (Допустимая темп. наружного воздуха) Охлаждение: S[от -15 до +53]; (Допустимая темп. наружного воздуха) Обогрев: S[от -20 до +30]
97 | Инверторные сплит-системы серии GRIDA DC EU Inverter NEW RCI-GR65HN | НС-1480557 | RCI-GR65HN | ROYAL Clima | 97 | 102 | Производитель: E[ROYAL Clima]; Тип: S[Сплит система]; (Сплит система) Инвертор: S[да]; (Сплит система) Холодопроизводительность: N[2.47]; (Сплит система) Теплопроизводительность: N[2.55]; (Сплит система) Площадь помещения: N[25]; (Рабочий ток) Охлаждение: S[3.38]; (Потребляемая мощность) Охлаждение: N[0.713]; (Рабочий ток) Обогрев: S[3.12]; (Потребляемая мощность) Обогрев: S[0.645]; (Рабочий ток) Напряжение / Частота источника питания: S[220-240/50/1]; (Рабочий ток) Хладагент: S[R32]; (Рабочий ток) Количество хладагента: N[560]; (Рабочий ток) Объем рециркулируемого воздуха внутреннего блока: S[]; (Внутренний блок) Размеры (Ш x Г x В): S[792 x 292 x 201]; (Внутренний блок) Упаковка (Ш x Г x В): S[855 x 270 x 350]; (Внутренний блок) Масса (нетто / брутто): S[6.5 / 8.5]; (Внутренний блок) Уровень шума мин. / макс.: S[19/24/28/34/39]; (Наружный блок) Марка компрессора: S[TOSHIBA GMCC]; (Наружный блок) Размеры (Ш x Г x В): S[660 x 456 x 260]; (Наружный блок) Упаковка (Ш x Г x В): S[751 x 510 x 318]; (Наружный блок) Масса (нетто / брутто): S[20.5 / 23]; (Наружный блок) Максимальный уровень шума: N[52]; (Соединительные трубы) Жидкостная линия : N[6.35]; (Соединительные трубы) Газовая линия : N[9.53]; (Соединительные трубы) Максимальная длина трубопровода: N[20]; (Соединительные трубы) Максимальный перепад высот: S[10]; (Допустимая темп. наружного воздуха) Охлаждение: S[от +10 до +55]; (Допустимая темп. наружного воздуха) Обогрев: S[от -25 до +24]
98 | Инверторные сплит-системы PERFETTO DC EU Inverter RCI-PF30HN | НС-1430445 | RCI-PF30HN | ROYAL Clima | 98 | 103 | Производитель: E[ROYAL Clima]; Тип: S[Сплит система]; (Сплит система) Инвертор: S[да]; (Сплит система) Холодопроизводительность: N[2.9]; (Сплит система) Теплопроизводительность: N[3]; (Сплит система) Площадь помещения: N[29]; (Рабочий ток) Охлаждение: S[3.99]; (Потребляемая мощность) Охлаждение: N[0.84]; (Рабочий ток) Обогрев: S[3.75]; (Потребляемая мощность) Обогрев: S[0.759]; (Рабочий ток) Напряжение / Частота источника питания: S[220-240/50/1]; (Рабочий ток) Хладагент: S[R32]; (Рабочий ток) Количество хладагента: N[560]; (Рабочий ток) Объем рециркулируемого воздуха внутреннего блока: S[]; (Внутренний блок) Размеры (Ш x Г x В): S[792 x 292 x 201]; (Внутренний блок) Упаковка (Ш x Г x В): S[855 x 270 x 350]; (Внутренний блок) Масса (нетто / брутто): S[6.5 / 8.5]; (Внутренний блок) Уровень шума мин. / макс.: S[19/24/28/34/39]; (Наружный блок) Марка компрессора: S[TOSHIBA GMCC]; (Наружный блок) Размеры (Ш x Г x В): S[660 x 456 x 260]; (Наружный блок) Упаковка (Ш x Г x В): S[751 x 510 x 318]; (Наружный блок) Масса (нетто / брутто): S[20.5 / 23]; (Наружный блок) Максимальный уровень шума: N[52]; (Соединительные трубы) Жидкостная линия : N[6.35]; (Соединительные трубы) Газовая линия : N[9.53]; (Соединительные трубы) Максимальная длина трубопровода: N[20]; (Соединительные трубы) Максимальный перепад высот: S[10]; (Допустимая темп. наружного воздуха) Охлаждение: S[от +10 до +55]; (Допустимая темп. наружного воздуха) Обогрев: S[от -25 до +24]
99 | Инверторные сплит-системы PERFETTO DC EU Inverter RCI-PF40HN | НС-1430451 | RCI-PF40HN | ROYAL Clima | 99 | 104 | Производитель: E[ROYAL Clima]; Тип: S[Сплит система]; (Сплит система) Инвертор: S[да]; (Сплит система) Холодопроизводительность: N[3.55]; (Сплит система) Теплопроизводительность: N[3.75]; (Сплит система) Площадь помещения: N[36]; (Рабочий ток) Охлаждение: S[5.03]; (Потребляемая мощность) Охлаждение: N[1.059]; (Рабочий ток) Обогрев: S[4.28]; (Потребляемая мощность) Обогрев: S[0.959]; (Рабочий ток) Напряжение / Частота источника питания: S[220-240/50/1]; (Рабочий ток) Хладагент: S[R32]; (Рабочий ток) Количество хладагента: N[560]; (Рабочий ток) Объем рециркулируемого воздуха внутреннего блока: S[]; (Внутренний блок) Размеры (Ш x Г x В): S[792 x 292 x 201]; (Внутренний блок) Упаковка (Ш x Г x В): S[855 x 270 x 351]; (Внутренний блок) Масса (нетто / брутто): S[7.5 / 9.5]; (Внутренний блок) Уровень шума мин. / макс.: S[19/24/28/34/39]; (Наружный блок) Марка компрессора: S[TOSHIBA GMCC]; (Наружный блок) Размеры (Ш x Г x В): S[705 x 530 x 279]; (Наружный блок) Упаковка (Ш x Г x В): S[825 x 595 x 365]; (Наружный блок) Масса (нетто / брутто): S[21 / 23.5]; (Наружный блок) Максимальный уровень шума: N[52]; (Соединительные трубы) Жидкостная линия : N[6.35]; (Соединительные трубы) Газовая линия : N[9.53]; (Соединительные трубы) Максимальная длина трубопровода: N[20]; (Соединительные трубы) Максимальный перепад высот: S[10]; (Допустимая темп. наружного воздуха) Охлаждение: S[от +10 до +55]; (Допустимая темп. наружного воздуха) Обогрев: S[от -25 до +24]
100 | Инверторные сплит-системы PERFETTO DC EU Inverter RCI-PF55HN | НС-1430452 | RCI-PF55HN | ROYAL Clima | 100 | 105 | Производитель: E[ROYAL Clima]; Тип: S[Сплит система]; (Сплит система) Инвертор: S[да]; (Сплит система) Холодопроизводительность: N[2.47]; (Сплит система) Теплопроизводительность: N[2.55]; (Сплит система) Площадь помещения: N[25]; (Рабочий ток) Охлаждение: S[3.35]; (Потребляемая мощность) Охлаждение: N[0.713]; (Рабочий ток) Обогрев: S[3.42]; (Потребляемая мощность) Обогрев: S[0.645]; (Рабочий ток) Напряжение / Частота источника питания: S[220-240/50/5]; (Рабочий ток) Хладагент: S[R32]; (Рабочий ток) Количество хладагента: N[560]; (Рабочий ток) Объем рециркулируемого воздуха внутреннего блока: S[]; (Внутренний блок) Размеры (Ш x Г x В): S[792 x 292 x 201]; (Внутренний блок) Упаковка (Ш x Г x В): S[855 x 270 x 350]; (Внутренний блок) Масса (нетто / брутто): S[8.5 / 12]; (Внутренний блок) Уровень шума мин. / макс.: S[19/28/34/39]; (Наружный блок) Марка компрессора: S[TOSHIBA GMCC]; (Наружный блок) Размеры (Ш x Г x В): S[705 x 530 x 279]; (Наружный блок) Упаковка (Ш x Г x В): S[825 x 595 x 365]; (Наружный блок) Масса (нетто / брутто): S[22.5 / 26]; (Наружный блок) Максимальный уровень шума: N[48]; (Соединительные трубы) Жидкостная линия : N[6.35]; (Соединительные трубы) Газовая линия : N[9.53]; (Соединительные трубы) Максимальная длина трубопровода: N[20]; (Соединительные трубы) Максимальный перепад высот: S[10]; (Допустимая темп. наружного воздуха) Охлаждение: S[от +10 до +49]; (Допустимая темп. наружного воздуха) Обогрев: S[от -20 до +30]
101 | Инверторные сплит-системы PERFETTO DC EU Inverter RCI-PF75HN | НС-1430454 | RCI-PF75HN | ROYAL Clima | 101 | 106 | Производитель: E[ROYAL Clima]; Тип: S[Сплит система]; (Сплит система) Инвертор: S[да]; (Сплит система) Холодопроизводительность: N[2.9]; (Сплит система) Теплопроизводительность: N[2.95]; (Сплит система) Площадь помещения: N[29]; (Рабочий ток) Охлаждение: S[3.84]; (Потребляемая мощность) Охлаждение: N[0.84]; (Рабочий ток) Обогрев: S[3.42]; (Потребляемая мощность) Обогрев: S[0.747]; (Рабочий ток) Напряжение / Частота источника питания: S[220-240/50/6]; (Рабочий ток) Хладагент: S[R32]; (Рабочий ток) Количество хладагента: N[560]; (Рабочий ток) Объем рециркулируемого воздуха внутреннего блока: S[]; (Внутренний блок) Размеры (Ш x Г x В): S[792 x 292 x 201]; (Внутренний блок) Упаковка (Ш x Г x В): S[855 x 270 x 350]; (Внутренний блок) Масса (нетто / брутто): S[8.5 / 12]; (Внутренний блок) Уровень шума мин. / макс.: S[19/28/34/39]; (Наружный блок) Марка компрессора: S[TOSHIBA GMCC]; (Наружный блок) Размеры (Ш x Г x В): S[705 x 530 x 279]; (Наружный блок) Упаковка (Ш x Г x В): S[825 x 595 x 365]; (Наружный блок) Масса (нетто / брутто): S[22.5 / 26]; (Наружный блок) Максимальный уровень шума: N[48]; (Соединительные трубы) Жидкостная линия : N[6.35]; (Соединительные трубы) Газовая линия : N[9.53]; (Соединительные трубы) Максимальная длина трубопровода: N[20]; (Соединительные трубы) Максимальный перепад высот: S[10]; (Допустимая темп. наружного воздуха) Охлаждение: S[от +10 до +49]; (Допустимая темп. наружного воздуха) Обогрев: S[от -20 до +30]
102 | Инверторные сплит-системы серии RENAISSANCE DC EU INVERTER 2023 RCI-RNS24HN | НС-1497859 | RCI-RNS24HN | ROYAL Clima | 102 | 107 | Производитель: E[ROYAL Clima]; Тип: S[Сплит система]; (Сплит система) Инвертор: S[да]; (Сплит система) Холодопроизводительность: N[3.55]; (Сплит система) Теплопроизводительность: N[3.65]; (Сплит система) Площадь помещения: N[36]; (Рабочий ток) Охлаждение: S[4.85]; (Потребляемая мощность) Охлаждение: N[1.059]; (Рабочий ток) Обогрев: S[4.27]; (Потребляемая мощность) Обогрев: S[0.933]; (Рабочий ток) Напряжение / Частота источника питания: S[220-240/50/7]; (Рабочий ток) Хладагент: S[R32]; (Рабочий ток) Количество хладагента: N[560]; (Рабочий ток) Объем рециркулируемого воздуха внутреннего блока: S[]; (Внутренний блок) Размеры (Ш x Г x В): S[792 x 292 x 201]; (Внутренний блок) Упаковка (Ш x Г x В): S[855 x 270 x 350]; (Внутренний блок) Масса (нетто / брутто): S[8.5 / 12]; (Внутренний блок) Уровень шума мин. / макс.: S[19/28/34/39]; (Наружный блок) Марка компрессора: S[TOSHIBA GMCC]; (Наружный блок) Размеры (Ш x Г x В): S[705 x 530 x 279]; (Наружный блок) Упаковка (Ш x Г x В): S[825 x 595 x 365]; (Наружный блок) Масса (нетто / брутто): S[22.5 / 26]; (Наружный блок) Максимальный уровень шума: N[48]; (Соединительные трубы) Жидкостная линия : N[6.35]; (Соединительные трубы) Газовая линия : N[9.53]; (Соединительные трубы) Максимальная длина трубопровода: N[20]; (Соединительные трубы) Максимальный перепад высот: S[10]; (Допустимая темп. наружного воздуха) Охлаждение: S[от +10 до +49]; (Допустимая темп. наружного воздуха) Обогрев: S[от -20 до +30]
103 | Инверторные сплит-системы серии RENAISSANCE DC EU INVERTER 2023 RCI-RNS30HN | НС-1497860 | RCI-RNS30HN | ROYAL Clima | 103 | 108 | Производитель: E[ROYAL Clima]; Тип: S[Сплит система]; (Сплит система) Инвертор: S[да]; (Сплит система) Холодопроизводительность: N[2.47]; (Сплит система) Теплопроизводительность: N[2.55]; (Сплит система) Площадь помещения: N[25]; (Рабочий ток) Охлаждение: S[3.35]; (Потребляемая мощность) Охлаждение: N[0.713]; (Рабочий ток) Обогрев: S[3.42]; (Потребляемая мощность) Обогрев: S[0.645]; (Рабочий ток) Напряжение / Частота источника питания: S[220-240/50/1]; (Рабочий ток) Хладагент: S[R32]; (Рабочий ток) Количество хладагента: N[560]; (Рабочий ток) Объем рециркулируемого воздуха внутреннего блока: S[]; (Внутренний блок) Размеры (Ш x Г x В): S[792 x 292 x 201]; (Внутренний блок) Упаковка (Ш x Г x В): S[855 x 270 x 350]; (Внутренний блок) Масса (нетто / брутто): S[8.5 / 12]; (Внутренний блок) Уровень шума мин. / макс.: S[19/28/34/39]; (Наружный блок) Марка компрессора: S[TOSHIBA GMCC]; (Наружный блок) Размеры (Ш x Г x В): S[706 x 530 x 279]; (Наружный блок) Упаковка (Ш x Г x В): S[825 x 595 x 365]; (Наружный блок) Масса (нетто / брутто): S[22.5 / 26]; (Наружный блок) Максимальный уровень шума: N[48]; (Соединительные трубы) Жидкостная линия : N[6.35]; (Соединительные трубы) Газовая линия : N[9.53]; (Соединительные трубы) Максимальная длина трубопровода: N[20]; (Соединительные трубы) Максимальный перепад высот: S[10]; (Допустимая темп. наружного воздуха) Охлаждение: S[от +10 до +49]; (Допустимая темп. наружного воздуха) Обогрев: S[от -20 до +30]
104 | Инверторные сплит-системы серии RENAISSANCE DC EU INVERTER 2023 RCI-RNS35HN | НС-1497861 | RCI-RNS35HN | ROYAL Clima | 104 | 109 | Производитель: E[ROYAL Clima]; Тип: S[Сплит система]; (Сплит система) Инвертор: S[да]; (Сплит система) Холодопроизводительность: N[2.9]; (Сплит система) Теплопроизводительность: N[2.95]; (Сплит система) Площадь помещения: N[29]; (Рабочий ток) Охлаждение: S[3.84]; (Потребляемая мощность) Охлаждение: N[0.84]; (Рабочий ток) Обогрев: S[3.42]; (Потребляемая мощность) Обогрев: S[0.747]; (Рабочий ток) Напряжение / Частота источника питания: S[220-240/50/1]; (Рабочий ток) Хладагент: S[R32]; (Рабочий ток) Количество хладагента: N[560]; (Рабочий ток) Объем рециркулируемого воздуха внутреннего блока: S[]; (Внутренний блок) Размеры (Ш x Г x В): S[792 x 292 x 201]; (Внутренний блок) Упаковка (Ш x Г x В): S[855 x 270 x 350]; (Внутренний блок) Масса (нетто / брутто): S[8.5 / 12]; (Внутренний блок) Уровень шума мин. / макс.: S[19/28/34/39]; (Наружный блок) Марка компрессора: S[TOSHIBA GMCC]; (Наружный блок) Размеры (Ш x Г x В): S[706 x 530 x 279]; (Наружный блок) Упаковка (Ш x Г x В): S[825 x 595 x 365]; (Наружный блок) Масса (нетто / брутто): S[22.5 / 26]; (Наружный блок) Максимальный уровень шума: N[48]; (Соединительные трубы) Жидкостная линия : N[6.35]; (Соединительные трубы) Газовая линия : N[9.53]; (Соединительные трубы) Максимальная длина трубопровода: N[20]; (Соединительные трубы) Максимальный перепад высот: S[10]; (Допустимая темп. наружного воздуха) Охлаждение: S[от +10 до +49]; (Допустимая темп. наружного воздуха) Обогрев: S[от -20 до +30]
105 | Инверторные сплит-системы серии RENAISSANCE DC EU Inverter UPGRADE RCI-RNX24HN | НС-1414269 | RCI-RNX24HN | ROYAL Clima | 105 | 110 | Производитель: E[ROYAL Clima]; Тип: S[Сплит система]; (Сплит система) Инвертор: S[да]; (Сплит система) Холодопроизводительность: N[3.55]; (Сплит система) Теплопроизводительность: N[3.65]; (Сплит система) Площадь помещения: N[36]; (Рабочий ток) Охлаждение: S[4.85]; (Потребляемая мощность) Охлаждение: N[1.059]; (Рабочий ток) Обогрев: S[4.27]; (Потребляемая мощность) Обогрев: S[0.933]; (Рабочий ток) Напряжение / Частота источника питания: S[220-240/50/1]; (Рабочий ток) Хладагент: S[R32]; (Рабочий ток) Количество хладагента: N[560]; (Рабочий ток) Объем рециркулируемого воздуха внутреннего блока: S[]; (Внутренний блок) Размеры (Ш x Г x В): S[792 x 292 x 201]; (Внутренний блок) Упаковка (Ш x Г x В): S[855 x 270 x 350]; (Внутренний блок) Масса (нетто / брутто): S[8.5 / 12]; (Внутренний блок) Уровень шума мин. / макс.: S[19/28/34/39]; (Наружный блок) Марка компрессора: S[TOSHIBA GMCC]; (Наружный блок) Размеры (Ш x Г x В): S[706 x 530 x 279]; (Наружный блок) Упаковка (Ш x Г x В): S[825 x 595 x 365]; (Наружный блок) Масса (нетто / брутто): S[22.5 / 26]; (Наружный блок) Максимальный уровень шума: N[48]; (Соединительные трубы) Жидкостная линия : N[6.35]; (Соединительные трубы) Газовая линия : N[9.53]; (Соединительные трубы) Максимальная длина трубопровода: N[20]; (Соединительные трубы) Максимальный перепад высот: S[10]; (Допустимая темп. наружного воздуха) Охлаждение: S[от +10 до +49]; (Допустимая темп. наружного воздуха) Обогрев: S[от -20 до +30]
106 | Инверторные сплит-системы серии RENAISSANCE DC EU Inverter UPGRADE RCI-RNX30HN | НС-1414273 | RCI-RNX30HN | ROYAL Clima | 106 | 111 | Производитель: E[ROYAL Clima]; Тип: S[Сплит система]; (Сплит система) Инвертор: S[да]; (Сплит система) Холодопроизводительность: N[3.05]; (Сплит система) Теплопроизводительность: N[3.05]; (Сплит система) Площадь помещения: N[31]; (Рабочий ток) Охлаждение: S[3.6]; (Потребляемая мощность) Охлаждение: N[0.819]; (Рабочий ток) Обогрев: S[3.3]; (Потребляемая мощность) Обогрев: S[0.77]; (Рабочий ток) Напряжение / Частота источника питания: S[220-240/50/1]; (Рабочий ток) Хладагент: S[R32]; (Рабочий ток) Количество хладагента: N[580]; (Рабочий ток) Объем рециркулируемого воздуха внутреннего блока: S[]; (Внутренний блок) Размеры (Ш x Г x В): S[792 x 292 x 201]; (Внутренний блок) Упаковка (Ш x Г x В): S[880 x 290 x 370]; (Внутренний блок) Масса (нетто / брутто): S[7.5 / 9.5]; (Внутренний блок) Уровень шума мин. / макс.: S[19/28/34/39]; (Наружный блок) Марка компрессора: S[TOSHIBA GMCC]; (Наружный блок) Размеры (Ш x Г x В): S[730 x 545 x 285]; (Наружный блок) Упаковка (Ш x Г x В): S[850 x 605 x 365]; (Наружный блок) Масса (нетто / брутто): S[26 / 31]; (Наружный блок) Максимальный уровень шума: N[48]; (Соединительные трубы) Жидкостная линия : N[6.35]; (Соединительные трубы) Газовая линия : N[9.53]; (Соединительные трубы) Максимальная длина трубопровода: N[20]; (Соединительные трубы) Максимальный перепад высот: S[10]; (Допустимая темп. наружного воздуха) Охлаждение: S[от +16 до +48]; (Допустимая темп. наружного воздуха) Обогрев: S[от -20 до +32]
107 | Инверторные сплит-системы серии RENAISSANCE DC EU Inverter UPGRADE RCI-RNX35HN | НС-1414274 | RCI-RNX35HN | ROYAL Clima | 107 | 112 | Производитель: E[ROYAL Clima]; Тип: S[Сплит система]; (Сплит система) Инвертор: S[да]; (Сплит система) Холодопроизводительность: N[3.75]; (Сплит система) Теплопроизводительность: N[3.85]; (Сплит система) Площадь помещения: N[38]; (Рабочий ток) Охлаждение: S[4.5]; (Потребляемая мощность) Охлаждение: N[1.03]; (Рабочий ток) Обогрев: S[4.2]; (Потребляемая мощность) Обогрев: S[0.99]; (Рабочий ток) Напряжение / Частота источника питания: S[220-240/50/1]; (Рабочий ток) Хладагент: S[R32]; (Рабочий ток) Количество хладагента: N[680]; (Рабочий ток) Объем рециркулируемого воздуха внутреннего блока: S[]; (Внутренний блок) Размеры (Ш x Г x В): S[792 x 292 x 201]; (Внутренний блок) Упаковка (Ш x Г x В): S[965 x 282 x 372]; (Внутренний блок) Масса (нетто / брутто): S[8 / 9.5]; (Внутренний блок) Уровень шума мин. / макс.: S[19/28/34/39]; (Наружный блок) Марка компрессора: S[TOSHIBA GMCC]; (Наружный блок) Размеры (Ш x Г x В): S[730 x 545 x 285]; (Наружный блок) Упаковка (Ш x Г x В): S[850 x 605 x 365]; (Наружный блок) Масса (нетто / брутто): S[26 / 31]; (Наружный блок) Максимальный уровень шума: N[48]; (Соединительные трубы) Жидкостная линия : N[6.35]; (Соединительные трубы) Газовая линия : N[9.53]; (Соединительные трубы) Максимальная длина трубопровода: N[20]; (Соединительные трубы) Максимальный перепад высот: S[10]; (Допустимая темп. наружного воздуха) Охлаждение: S[от +16 до +48]; (Допустимая темп. наружного воздуха) Обогрев: S[от -20 до +32]
108 | Инверторные сплит-системы серии SPARTA DC EU Inverter RCI-SAX24HN | НС-1414237 | RCI-SAX24HN | ROYAL Clima | 108 | 113 | Производитель: E[ROYAL Clima]; Тип: S[Сплит система]; (Сплит система) Инвертор: S[да]; (Сплит система) Холодопроизводительность: N[2.47]; (Сплит система) Теплопроизводительность: N[2.55]; (Сплит система) Площадь помещения: N[25]; (Рабочий ток) Охлаждение: S[3.35]; (Потребляемая мощность) Охлаждение: N[0.713]; (Рабочий ток) Обогрев: S[3.42]; (Потребляемая мощность) Обогрев: S[0.645]; (Рабочий ток) Напряжение / Частота источника питания: S[220-240/50/1]; (Рабочий ток) Хладагент: S[R32]; (Рабочий ток) Количество хладагента: N[560]; (Рабочий ток) Объем рециркулируемого воздуха внутреннего блока: S[]; (Внутренний блок) Размеры (Ш x Г x В): S[792 x 292 x 201]; (Внутренний блок) Упаковка (Ш x Г x В): S[855 x 270 x 350]; (Внутренний блок) Масса (нетто / брутто): S[8.5 / 12]; (Внутренний блок) Уровень шума мин. / макс.: S[19/28/34/39]; (Наружный блок) Марка компрессора: S[TOSHIBA GMCC]; (Наружный блок) Размеры (Ш x Г x В): S[706 x 530 x 279]; (Наружный блок) Упаковка (Ш x Г x В): S[825 x 595 x 365]; (Наружный блок) Масса (нетто / брутто): S[22.5 / 26]; (Наружный блок) Максимальный уровень шума: N[48]; (Соединительные трубы) Жидкостная линия : N[6.35]; (Соединительные трубы) Газовая линия : N[9.53]; (Соединительные трубы) Максимальная длина трубопровода: N[20]; (Соединительные трубы) Максимальный перепад высот: S[10]; (Допустимая темп. наружного воздуха) Охлаждение: S[от +10 до +49]; (Допустимая темп. наружного воздуха) Обогрев: S[от -20 до +30]
109 | Инверторные сплит-системы серии SPARTA DC EU Inverter RCI-SAX30HN | НС-1414240 | RCI-SAX30HN | ROYAL Clima | 109 | 114 | Производитель: E[ROYAL Clima]; Тип: S[Сплит система]; (Сплит система) Инвертор: S[да]; (Сплит система) Холодопроизводительность: N[2.9]; (Сплит система) Теплопроизводительность: N[2.95]; (Сплит система) Площадь помещения: N[29]; (Рабочий ток) Охлаждение: S[3.84]; (Потребляемая мощность) Охлаждение: N[0.84]; (Рабочий ток) Обогрев: S[3.42]; (Потребляемая мощность) Обогрев: S[0.747]; (Рабочий ток) Напряжение / Частота источника питания: S[220-240/50/1]; (Рабочий ток) Хладагент: S[R32]; (Рабочий ток) Количество хладагента: N[560]; (Рабочий ток) Объем рециркулируемого воздуха внутреннего блока: S[]; (Внутренний блок) Размеры (Ш x Г x В): S[792 x 292 x 201]; (Внутренний блок) Упаковка (Ш x Г x В): S[855 x 270 x 350]; (Внутренний блок) Масса (нетто / брутто): S[8.5 / 12]; (Внутренний блок) Уровень шума мин. / макс.: S[19/28/34/39]; (Наружный блок) Марка компрессора: S[TOSHIBA GMCC]; (Наружный блок) Размеры (Ш x Г x В): S[706 x 530 x 279]; (Наружный блок) Упаковка (Ш x Г x В): S[825 x 595 x 365]; (Наружный блок) Масса (нетто / брутто): S[22.5 / 26]; (Наружный блок) Максимальный уровень шума: N[48]; (Соединительные трубы) Жидкостная линия : N[6.35]; (Соединительные трубы) Газовая линия : N[9.53]; (Соединительные трубы) Максимальная длина трубопровода: N[20]; (Соединительные трубы) Максимальный перепад высот: S[10]; (Допустимая темп. наружного воздуха) Охлаждение: S[от +10 до +49]; (Допустимая темп. наружного воздуха) Обогрев: S[от -20 до +30]
110 | Инверторные сплит-системы серии SPARTA DC EU Inverter RCI-SAX35HN | НС-1414241 | RCI-SAX35HN | ROYAL Clima | 110 | 115 | Производитель: E[ROYAL Clima]; Тип: S[Сплит система]; (Сплит система) Инвертор: S[да]; (Сплит система) Холодопроизводительность: N[3.55]; (Сплит система) Теплопроизводительность: N[3.65]; (Сплит система) Площадь помещения: N[36]; (Рабочий ток) Охлаждение: S[4.85]; (Потребляемая мощность) Охлаждение: N[1.059]; (Рабочий ток) Обогрев: S[4.27]; (Потребляемая мощность) Обогрев: S[0.933]; (Рабочий ток) Напряжение / Частота источника питания: S[220-240/50/1]; (Рабочий ток) Хладагент: S[R32]; (Рабочий ток) Количество хладагента: N[560]; (Рабочий ток) Объем рециркулируемого воздуха внутреннего блока: S[]; (Внутренний блок) Размеры (Ш x Г x В): S[792 x 292 x 201]; (Внутренний блок) Упаковка (Ш x Г x В): S[855 x 270 x 350]; (Внутренний блок) Масса (нетто / брутто): S[8.5 / 12]; (Внутренний блок) Уровень шума мин. / макс.: S[19/28/34/39]; (Наружный блок) Марка компрессора: S[TOSHIBA GMCC]; (Наружный блок) Размеры (Ш x Г x В): S[706 x 530 x 279]; (Наружный блок) Упаковка (Ш x Г x В): S[825 x 595 x 365]; (Наружный блок) Масса (нетто / брутто): S[22.5 / 26]; (Наружный блок) Максимальный уровень шума: N[48]; (Соединительные трубы) Жидкостная линия : N[6.35]; (Соединительные трубы) Газовая линия : N[9.53]; (Соединительные трубы) Максимальная длина трубопровода: N[20]; (Соединительные трубы) Максимальный перепад высот: S[10]; (Допустимая темп. наружного воздуха) Охлаждение: S[от +10 до +49]; (Допустимая темп. наружного воздуха) Обогрев: S[от -20 до +30]
111 | Инверторные сплит-системы серия SPARTA DC EU Inverter RCI-SA30HN | НС-1187963 | RCI-SA30HN | ROYAL Clima | 111 | 116 | Производитель: E[ROYAL Clima]; Тип: S[Сплит система]; (Сплит система) Инвертор: S[да]; (Сплит система) Холодопроизводительность: N[3.05]; (Сплит система) Теплопроизводительность: N[3.05]; (Сплит система) Площадь помещения: N[31]; (Рабочий ток) Охлаждение: S[3.6]; (Потребляемая мощность) Охлаждение: N[0.819]; (Рабочий ток) Обогрев: S[3.3]; (Потребляемая мощность) Обогрев: S[0.77]; (Рабочий ток) Напряжение / Частота источника питания: S[220-240/50/1]; (Рабочий ток) Хладагент: S[R32]; (Рабочий ток) Количество хладагента: N[580]; (Рабочий ток) Объем рециркулируемого воздуха внутреннего блока: S[]; (Внутренний блок) Размеры (Ш x Г x В): S[792 x 292 x 201]; (Внутренний блок) Упаковка (Ш x Г x В): S[880 x 290 x 370]; (Внутренний блок) Масса (нетто / брутто): S[7.5 / 9.5]; (Внутренний блок) Уровень шума мин. / макс.: S[19/28/34/39]; (Наружный блок) Марка компрессора: S[TOSHIBA GMCC]; (Наружный блок) Размеры (Ш x Г x В): S[730 x 545 x 285]; (Наружный блок) Упаковка (Ш x Г x В): S[850 x 605 x 365]; (Наружный блок) Масса (нетто / брутто): S[26 / 31]; (Наружный блок) Максимальный уровень шума: N[48]; (Соединительные трубы) Жидкостная линия : N[6.35]; (Соединительные трубы) Газовая линия : N[9.53]; (Соединительные трубы) Максимальная длина трубопровода: N[20]; (Соединительные трубы) Максимальный перепад высот: S[10]; (Допустимая темп. наружного воздуха) Охлаждение: S[от +16 до +48]; (Допустимая темп. наружного воздуха) Обогрев: S[от -20 до +32]
112 | Инверторные сплит-системы серия SPARTA DC EU Inverter RCI-SA40HN | НС-1187965 | RCI-SA40HN | ROYAL Clima | 112 | 117 | Производитель: E[ROYAL Clima]; Тип: S[Сплит система]; (Сплит система) Инвертор: S[да]; (Сплит система) Холодопроизводительность: N[3.75]; (Сплит система) Теплопроизводительность: N[3.85]; (Сплит система) Площадь помещения: N[38]; (Рабочий ток) Охлаждение: S[4.5]; (Потребляемая мощность) Охлаждение: N[1.03]; (Рабочий ток) Обогрев: S[4.2]; (Потребляемая мощность) Обогрев: S[0.99]; (Рабочий ток) Напряжение / Частота источника питания: S[220-240/50/1]; (Рабочий ток) Хладагент: S[R32]; (Рабочий ток) Количество хладагента: N[680]; (Рабочий ток) Объем рециркулируемого воздуха внутреннего блока: S[]; (Внутренний блок) Размеры (Ш x Г x В): S[792 x 292 x 201]; (Внутренний блок) Упаковка (Ш x Г x В): S[965 x 282 x 372]; (Внутренний блок) Масса (нетто / брутто): S[8 / 9.5]; (Внутренний блок) Уровень шума мин. / макс.: S[19/28/34/39]; (Наружный блок) Марка компрессора: S[TOSHIBA GMCC]; (Наружный блок) Размеры (Ш x Г x В): S[730 x 545 x 285]; (Наружный блок) Упаковка (Ш x Г x В): S[850 x 605 x 365]; (Наружный блок) Масса (нетто / брутто): S[26 / 31]; (Наружный блок) Максимальный уровень шума: N[48]; (Соединительные трубы) Жидкостная линия : N[6.35]; (Соединительные трубы) Газовая линия : N[9.53]; (Соединительные трубы) Максимальная длина трубопровода: N[20]; (Соединительные трубы) Максимальный перепад высот: S[10]; (Допустимая темп. наружного воздуха) Охлаждение: S[от +16 до +48]; (Допустимая темп. наружного воздуха) Обогрев: S[от -20 до +32]
108 | Инверторные сплит-системы серии SPARTA DC EU Inverter RCI-SAX24HN | НС-1414237 | RCI-SAX24HN | ROYAL Clima | 113 | 118 | Производитель: E[ROYAL Clima]; Тип: S[Сплит система]; (Сплит система) Инвертор: S[да]; (Сплит система) Холодопроизводительность: N[2.4]; (Сплит система) Теплопроизводительность: N[2.6]; (Сплит система) Площадь помещения: N[24]; (Рабочий ток) Охлаждение: S[3.25]; (Потребляемая мощность) Охлаждение: N[0.743]; (Рабочий ток) Обогрев: S[3.08]; (Потребляемая мощность) Обогрев: S[0.716]; (Рабочий ток) Напряжение / Частота источника питания: S[220-240/50/1]; (Рабочий ток) Хладагент: S[R410A]; (Рабочий ток) Количество хладагента: N[590]; (Рабочий ток) Объем рециркулируемого воздуха внутреннего блока: S[]; (Внутренний блок) Размеры (Ш x Г x В): S[715 x 285 x 194]; (Внутренний блок) Упаковка (Ш x Г x В): S[780 x 360 x 285]; (Внутренний блок) Масса (нетто / брутто): S[7.5 / 9.9]; (Внутренний блок) Уровень шума мин. / макс.: S[24/30.5/36.5]; (Наружный блок) Марка компрессора: S[GMCC]; (Наружный блок) Размеры (Ш x Г x В): S[720 x 495 x 270]; (Наружный блок) Упаковка (Ш x Г x В): S[828 x 540 x 298]; (Наружный блок) Масса (нетто / брутто): S[22.8 / 24.8]; (Наружный блок) Максимальный уровень шума: N[55]; (Соединительные трубы) Жидкостная линия : N[6.35]; (Соединительные трубы) Газовая линия : N[9.53]; (Соединительные трубы) Максимальная длина трубопровода: N[25]; (Соединительные трубы) Максимальный перепад высот: S[10]; (Допустимая темп. наружного воздуха) Охлаждение: S[от 0 до +50]; (Допустимая темп. наружного воздуха) Обогрев: S[от -15 до +30]
109 | Инверторные сплит-системы серии SPARTA DC EU Inverter RCI-SAX30HN | НС-1414240 | RCI-SAX30HN | ROYAL Clima | 114 | 119 | Производитель: E[ROYAL Clima]; Тип: S[Сплит система]; (Сплит система) Инвертор: S[да]; (Сплит система) Холодопроизводительность: N[2.82]; (Сплит система) Теплопроизводительность: N[3.07]; (Сплит система) Площадь помещения: N[28]; (Рабочий ток) Охлаждение: S[4.43]; (Потребляемая мощность) Охлаждение: N[0.873]; (Рабочий ток) Обогрев: S[4.23]; (Потребляемая мощность) Обогрев: S[0.846]; (Рабочий ток) Напряжение / Частота источника питания: S[220-240/50/1]; (Рабочий ток) Хладагент: S[R410A]; (Рабочий ток) Количество хладагента: N[590]; (Рабочий ток) Объем рециркулируемого воздуха внутреннего блока: S[]; (Внутренний блок) Размеры (Ш x Г x В): S[715 x 285 x 194]; (Внутренний блок) Упаковка (Ш x Г x В): S[780 x 360 x 285]; (Внутренний блок) Масса (нетто / брутто): S[7.5 / 9.9]; (Внутренний блок) Уровень шума мин. / макс.: S[24/30.5/36.5]; (Наружный блок) Марка компрессора: S[GMCC]; (Наружный блок) Размеры (Ш x Г x В): S[720 x 495 x 270]; (Наружный блок) Упаковка (Ш x Г x В): S[828 x 540 x 298]; (Наружный блок) Масса (нетто / брутто): S[22.8 / 24.8]; (Наружный блок) Максимальный уровень шума: N[55]; (Соединительные трубы) Жидкостная линия : N[6.35]; (Соединительные трубы) Газовая линия : N[9.53]; (Соединительные трубы) Максимальная длина трубопровода: N[25]; (Соединительные трубы) Максимальный перепад высот: S[10]; (Допустимая темп. наружного воздуха) Охлаждение: S[от 0 до +50]; (Допустимая темп. наружного воздуха) Обогрев: S[от -15 до +30]
110 | Инверторные сплит-системы серии SPARTA DC EU Inverter RCI-SAX35HN | НС-1414241 | RCI-SAX35HN | ROYAL Clima | 115 | 120 | Производитель: E[ROYAL Clima]; Тип: S[Сплит система]; (Сплит система) Инвертор: S[да]; (Сплит система) Холодопроизводительность: N[3.45]; (Сплит система) Теплопроизводительность: N[3.75]; (Сплит система) Площадь помещения: N[35]; (Рабочий ток) Охлаждение: S[5.37]; (Потребляемая мощность) Охлаждение: N[1.062]; (Рабочий ток) Обогрев: S[5.2]; (Потребляемая мощность) Обогрев: S[1.039]; (Рабочий ток) Напряжение / Частота источника питания: S[220-240/50/1]; (Рабочий ток) Хладагент: S[R410A]; (Рабочий ток) Количество хладагента: N[660]; (Рабочий ток) Объем рециркулируемого воздуха внутреннего блока: S[]; (Внутренний блок) Размеры (Ш x Г x В): S[715 x 285 x 194]; (Внутренний блок) Упаковка (Ш x Г x В): S[780 x 360 x 285]; (Внутренний блок) Масса (нетто / брутто): S[7.6 / 10]; (Внутренний блок) Уровень шума мин. / макс.: S[26/35.5/39.5]; (Наружный блок) Марка компрессора: S[GMCC]; (Наружный блок) Размеры (Ш x Г x В): S[720 x 495 x 270]; (Наружный блок) Упаковка (Ш x Г x В): S[828 x 540 x 298]; (Наружный блок) Масса (нетто / брутто): S[23.5 / 25.3]; (Наружный блок) Максимальный уровень шума: N[55]; (Соединительные трубы) Жидкостная линия : N[6.35]; (Соединительные трубы) Газовая линия : N[9.53]; (Соединительные трубы) Максимальная длина трубопровода: N[25]; (Соединительные трубы) Максимальный перепад высот: S[10]; (Допустимая темп. наружного воздуха) Охлаждение: S[от 0 до +50]; (Допустимая темп. наружного воздуха) Обогрев: S[от -15 до +30]
111 | Инверторные сплит-системы серия SPARTA DC EU Inverter RCI-SA30HN | НС-1187963 | RCI-SA30HN | ROYAL Clima | 116 | 121 | Производитель: E[ROYAL Clima]; Тип: S[Сплит система]; (Сплит система) Инвертор: S[да]; (Сплит система) Холодопроизводительность: N[5.34]; (Сплит система) Теплопроизводительность: N[5.5]; (Сплит система) Площадь помещения: N[53]; (Рабочий ток) Охлаждение: S[8.4]; (Потребляемая мощность) Охлаждение: N[1.663]; (Рабочий ток) Обогрев: S[7.58]; (Потребляемая мощность) Обогрев: S[1.507]; (Рабочий ток) Напряжение / Частота источника питания: S[220-240/50/1]; (Рабочий ток) Хладагент: S[R410A]; (Рабочий ток) Количество хладагента: N[1400]; (Рабочий ток) Объем рециркулируемого воздуха внутреннего блока: S[]; (Внутренний блок) Размеры (Ш x Г x В): S[957 x 302 x 213]; (Внутренний блок) Упаковка (Ш x Г x В): S[1035 x 380 x 305]; (Внутренний блок) Масса (нетто / брутто): S[10.6 / 13.4]; (Внутренний блок) Уровень шума мин. / макс.: S[32.5/37/42.5]; (Наружный блок) Марка компрессора: S[HIGHLY]; (Наружный блок) Размеры (Ш x Г x В): S[805 x 554 x 330]; (Наружный блок) Упаковка (Ш x Г x В): S[915 x 615 x 370]; (Наружный блок) Масса (нетто / брутто): S[32.6 / 35.3]; (Наружный блок) Максимальный уровень шума: N[56.5]; (Соединительные трубы) Жидкостная линия : N[6.35]; (Соединительные трубы) Газовая линия : N[12.7]; (Соединительные трубы) Максимальная длина трубопровода: N[30]; (Соединительные трубы) Максимальный перепад высот: S[20]; (Допустимая темп. наружного воздуха) Охлаждение: S[от 0 до +50]; (Допустимая темп. наружного воздуха) Обогрев: S[от -15 до +30]
112 | Инверторные сплит-системы серия SPARTA DC EU Inverter RCI-SA40HN | НС-1187965 | RCI-SA40HN | ROYAL Clima | 117 | 122 | Производитель: E[ROYAL Clima]; Тип: S[Сплит система]; (Сплит система) Инвертор: S[да]; (Сплит система) Холодопроизводительность: N[7.62]; (Сплит система) Теплопроизводительность: N[7.9]; (Сплит система) Площадь помещения: N[76]; (Рабочий ток) Охлаждение: S[12]; (Потребляемая мощность) Охлаждение: N[2.374]; (Рабочий ток) Обогрев: S[11.02]; (Потребляемая мощность) Обогрев: S[2.188]; (Рабочий ток) Напряжение / Частота источника питания: S[220-240/50/1]; (Рабочий ток) Хладагент: S[R410A]; (Рабочий ток) Количество хладагента: N[1850]; (Рабочий ток) Объем рециркулируемого воздуха внутреннего блока: S[]; (Внутренний блок) Размеры (Ш x Г x В): S[1040 x 327 x 220]; (Внутренний блок) Упаковка (Ш x Г x В): S[1120 x 315 x 405]; (Внутренний блок) Масса (нетто / брутто): S[12.3 / 16.2]; (Внутренний блок) Уровень шума мин. / макс.: S[34/39/44]; (Наружный блок) Марка компрессора: S[GMCC]; (Наружный блок) Размеры (Ш x Г x В): S[890 x 673 x 342]; (Наружный блок) Упаковка (Ш x Г x В): S[995 x 740 x 398]; (Наружный блок) Масса (нетто / брутто): S[44.4 / 48]; (Наружный блок) Максимальный уровень шума: N[57.5]; (Соединительные трубы) Жидкостная линия : N[9.53]; (Соединительные трубы) Газовая линия : N[15.88]; (Соединительные трубы) Максимальная длина трубопровода: N[50]; (Соединительные трубы) Максимальный перепад высот: S[25]; (Допустимая темп. наружного воздуха) Охлаждение: S[от 0 до +50]; (Допустимая темп. наружного воздуха) Обогрев: S[от -15 до +30]
118 | Инверторные сплит-системы TRIUMPH Inverter 2023 RCI-TWA22HN | НС-1476530 | RCI-TWA22HN | ROYAL Clima | 118 | 123 | Производитель: E[ROYAL Clima]; Тип: S[Сплит система]; (Сплит система) Инвертор: S[да]; (Сплит система) Холодопроизводительность: N[5.34]; (Сплит система) Теплопроизводительность: N[5.5]; (Сплит система) Площадь помещения: N[53]; (Рабочий ток) Охлаждение: S[7.2]; (Потребляемая мощность) Охлаждение: N[1.643]; (Рабочий ток) Обогрев: S[6.52]; (Потребляемая мощность) Обогрев: S[1.486]; (Рабочий ток) Напряжение / Частота источника питания: S[220-240/50/1]; (Рабочий ток) Хладагент: S[R410A]; (Рабочий ток) Количество хладагента: N[1400]; (Рабочий ток) Объем рециркулируемого воздуха внутреннего блока: S[]; (Внутренний блок) Размеры (Ш x Г x В): S[957 x 302 x 213]; (Внутренний блок) Упаковка (Ш x Г x В): S[1035 x 380 x 305]; (Внутренний блок) Масса (нетто / брутто): S[10.6 / 12.9]; (Внутренний блок) Уровень шума мин. / макс.: S[32.5/37/42.5]; (Наружный блок) Марка компрессора: S[GMCC]; (Наружный блок) Размеры (Ш x Г x В): S[805 x 554 x 330]; (Наружный блок) Упаковка (Ш x Г x В): S[915 x 615 x 370]; (Наружный блок) Масса (нетто / брутто): S[32.6 / 35.3]; (Наружный блок) Максимальный уровень шума: N[56.5]; (Соединительные трубы) Жидкостная линия : N[6.35]; (Соединительные трубы) Газовая линия : N[12.7]; (Соединительные трубы) Максимальная длина трубопровода: N[30]; (Соединительные трубы) Максимальный перепад высот: S[20]; (Допустимая темп. наружного воздуха) Охлаждение: S[от 0 до +50]; (Допустимая темп. наружного воздуха) Обогрев: S[от -15 до +30]
119 | Инверторные сплит-системы TRIUMPH Inverter 2023 RCI-TWA28HN | НС-1476532 | RCI-TWA28HN | ROYAL Clima | 119 | 124 | Производитель: E[ROYAL Clima]; Тип: S[Сплит система]; (Сплит система) Инвертор: S[да]; (Сплит система) Холодопроизводительность: N[2.4]; (Сплит система) Теплопроизводительность: N[2.6]; (Сплит система) Площадь помещения: N[24]; (Рабочий ток) Охлаждение: S[3.26]; (Потребляемая мощность) Охлаждение: N[0.745]; (Рабочий ток) Обогрев: S[3.08]; (Потребляемая мощность) Обогрев: S[0.716]; (Рабочий ток) Напряжение / Частота источника питания: S[220-240/50/1]; (Рабочий ток) Хладагент: S[R410A]; (Рабочий ток) Количество хладагента: N[590]; (Рабочий ток) Объем рециркулируемого воздуха внутреннего блока: S[]; (Внутренний блок) Размеры (Ш x Г x В): S[715 x 285 x 194]; (Внутренний блок) Упаковка (Ш x Г x В): S[780 x 360 x 285]; (Внутренний блок) Масса (нетто / брутто): S[7.5 / 9.9]; (Внутренний блок) Уровень шума мин. / макс.: S[24/30.5/36.5]; (Наружный блок) Марка компрессора: S[GMCC]; (Наружный блок) Размеры (Ш x Г x В): S[720 x 495 x 270]; (Наружный блок) Упаковка (Ш x Г x В): S[828 x 540 x 298]; (Наружный блок) Масса (нетто / брутто): S[22.8 / 24.8]; (Наружный блок) Максимальный уровень шума: N[55.5]; (Соединительные трубы) Жидкостная линия : N[6.35]; (Соединительные трубы) Газовая линия : N[9.53]; (Соединительные трубы) Максимальная длина трубопровода: N[25]; (Соединительные трубы) Максимальный перепад высот: S[10]; (Допустимая темп. наружного воздуха) Охлаждение: S[от 0 до +50]; (Допустимая темп. наружного воздуха) Обогрев: S[от -15 до +30]
120 | Инверторные сплит-системы TRIUMPH Inverter 2023 RCI-TWA35HN | НС-1476534 | RCI-TWA35HN | ROYAL Clima | 120 | 125 | Производитель: E[ROYAL Clima]; Тип: S[Сплит система]; (Сплит система) Инвертор: S[да]; (Сплит система) Холодопроизводительность: N[2.82]; (Сплит система) Теплопроизводительность: N[3.07]; (Сплит система) Площадь помещения: N[28]; (Рабочий ток) Охлаждение: S[3.82]; (Потребляемая мощность) Охлаждение: N[0.873]; (Рабочий ток) Обогрев: S[3.75]; (Потребляемая мощность) Обогрев: S[0.845]; (Рабочий ток) Напряжение / Частота источника питания: S[220-240/50/1]; (Рабочий ток) Хладагент: S[R410A]; (Рабочий ток) Количество хладагента: N[590]; (Рабочий ток) Объем рециркулируемого воздуха внутреннего блока: S[]; (Внутренний блок) Размеры (Ш x Г x В): S[715 x 285 x 194]; (Внутренний блок) Упаковка (Ш x Г x В): S[780 x 360 x 285]; (Внутренний блок) Масса (нетто / брутто): S[7.5 / 9.9]; (Внутренний блок) Уровень шума мин. / макс.: S[24/30.5/36.5]; (Наружный блок) Марка компрессора: S[GMCC]; (Наружный блок) Размеры (Ш x Г x В): S[720 x 495 x 270]; (Наружный блок) Упаковка (Ш x Г x В): S[828 x 540 x 298]; (Наружный блок) Масса (нетто / брутто): S[22.8 / 24.8]; (Наружный блок) Максимальный уровень шума: N[55.5]; (Соединительные трубы) Жидкостная линия : N[6.35]; (Соединительные трубы) Газовая линия : N[9.53]; (Соединительные трубы) Максимальная длина трубопровода: N[25]; (Соединительные трубы) Максимальный перепад высот: S[10]; (Допустимая темп. наружного воздуха) Охлаждение: S[от 0 до +50]; (Допустимая темп. наружного воздуха) Обогрев: S[от -15 до +30]
121 | Инверторные сплит-системы TRIUMPH Inverter 2023 RCI-TWA55HN | НС-1476536 | RCI-TWA55HN | ROYAL Clima | 121 | 126 | Производитель: E[ROYAL Clima]; Тип: S[Сплит система]; (Сплит система) Инвертор: S[да]; (Сплит система) Холодопроизводительность: N[3.45]; (Сплит система) Теплопроизводительность: N[3.72]; (Сплит система) Площадь помещения: N[35]; (Рабочий ток) Охлаждение: S[4.57]; (Потребляемая мощность) Охлаждение: N[1.062]; (Рабочий ток) Обогрев: S[4.43]; (Потребляемая мощность) Обогрев: S[1.03]; (Рабочий ток) Напряжение / Частота источника питания: S[220-240/50/1]; (Рабочий ток) Хладагент: S[R410A]; (Рабочий ток) Количество хладагента: N[660]; (Рабочий ток) Объем рециркулируемого воздуха внутреннего блока: S[]; (Внутренний блок) Размеры (Ш x Г x В): S[715 x 285 x 194]; (Внутренний блок) Упаковка (Ш x Г x В): S[780 x 360 x 285]; (Внутренний блок) Масса (нетто / брутто): S[7.6 / 10]; (Внутренний блок) Уровень шума мин. / макс.: S[26/35.5/39.5]; (Наружный блок) Марка компрессора: S[GMCC]; (Наружный блок) Размеры (Ш x Г x В): S[720 x 495 x 270]; (Наружный блок) Упаковка (Ш x Г x В): S[828 x 540 x 298]; (Наружный блок) Масса (нетто / брутто): S[23.5 / 25.3]; (Наружный блок) Максимальный уровень шума: N[55]; (Соединительные трубы) Жидкостная линия : N[6.35]; (Соединительные трубы) Газовая линия : N[9.53]; (Соединительные трубы) Максимальная длина трубопровода: N[25]; (Соединительные трубы) Максимальный перепад высот: S[10]; (Допустимая темп. наружного воздуха) Охлаждение: S[от 0 до +50]; (Допустимая темп. наружного воздуха) Обогрев: S[от -15 до +30]
122 | Инверторные сплит-системы TRIUMPH Inverter 2023 RCI-TWA75HN | НС-1476537 | RCI-TWA75HN | ROYAL Clima | 122 | 127 | Производитель: E[ROYAL Clima]; Тип: S[Сплит система]; (Сплит система) Инвертор: S[да]; (Сплит система) Холодопроизводительность: N[7.24]; (Сплит система) Теплопроизводительность: N[7.6]; (Сплит система) Площадь помещения: N[72]; (Рабочий ток) Охлаждение: S[9.79]; (Потребляемая мощность) Охлаждение: N[2.255]; (Рабочий ток) Обогрев: S[9.41]; (Потребляемая мощность) Обогрев: S[2.165]; (Рабочий ток) Напряжение / Частота источника питания: S[220-240/50/1]; (Рабочий ток) Хладагент: S[R410A]; (Рабочий ток) Количество хладагента: N[1850]; (Рабочий ток) Объем рециркулируемого воздуха внутреннего блока: S[]; (Внутренний блок) Размеры (Ш x Г x В): S[1040 x 327 x 220]; (Внутренний блок) Упаковка (Ш x Г x В): S[1120 x 310 x 405]; (Внутренний блок) Масса (нетто / брутто): S[12.3 / 16.2]; (Внутренний блок) Уровень шума мин. / макс.: S[34/39/44]; (Наружный блок) Марка компрессора: S[GMCC]; (Наружный блок) Размеры (Ш x Г x В): S[890 x 673 x 342]; (Наружный блок) Упаковка (Ш x Г x В): S[995 x 740 x 398]; (Наружный блок) Масса (нетто / брутто): S[44.4 / 48]; (Наружный блок) Максимальный уровень шума: N[57.5]; (Соединительные трубы) Жидкостная линия : N[9.53]; (Соединительные трубы) Газовая линия : N[15.88]; (Соединительные трубы) Максимальная длина трубопровода: N[50]; (Соединительные трубы) Максимальный перепад высот: S[25]; (Допустимая темп. наружного воздуха) Охлаждение: S[от -15 до +50]; (Допустимая темп. наружного воздуха) Обогрев: S[от -15 до +30]
123 | Инверторные сплит-системы TRIUMPH INVERTER UPGRADE RCI-TWN55HN | НС-1413838 | RCI-TWN55HN | ROYAL Clima | 123 | 128 | Производитель: E[ROYAL Clima]; Тип: S[Сплит система]; (Сплит система) Инвертор: S[да]; (Сплит система) Холодопроизводительность: N[2.25]; (Сплит система) Теплопроизводительность: N[2.4]; (Сплит система) Площадь помещения: N[23]; (Рабочий ток) Охлаждение: S[2.9]; (Потребляемая мощность) Охлаждение: N[0.67]; (Рабочий ток) Обогрев: S[2.75]; (Потребляемая мощность) Обогрев: S[0.633]; (Рабочий ток) Напряжение / Частота источника питания: S[220-240/50/7]; (Рабочий ток) Хладагент: S[R410A]; (Рабочий ток) Количество хладагента: N[520]; (Рабочий ток) Объем рециркулируемого воздуха внутреннего блока: S[]; (Внутренний блок) Размеры (Ш x Г x В): S[690 x 283 x 199]; (Внутренний блок) Упаковка (Ш x Г x В): S[760 x 280 x 345]; (Внутренний блок) Масса (нетто / брутто): S[7 / 8.5]; (Внутренний блок) Уровень шума мин. / макс.: S[24/27/29/33]; (Наружный блок) Марка компрессора: S[GMCC]; (Наружный блок) Размеры (Ш x Г x В): S[660 x 500 x 240]; (Наружный блок) Упаковка (Ш x Г x В): S[780 x 550 x 345]; (Наружный блок) Масса (нетто / брутто): S[23 / 25]; (Наружный блок) Максимальный уровень шума: N[48]; (Соединительные трубы) Жидкостная линия : N[6.35]; (Соединительные трубы) Газовая линия : N[9.53]; (Соединительные трубы) Максимальная длина трубопровода: N[20]; (Соединительные трубы) Максимальный перепад высот: S[10]; (Допустимая темп. наружного воздуха) Охлаждение: S[от 0 до +48]; (Допустимая темп. наружного воздуха) Обогрев: S[от -15 до +24]
124 | Инверторные сплит-системы TRIUMPH INVERTER UPGRADE RCI-TWN22HN | НС-1413833 | RCI-TWN22HN | ROYAL Clima | 124 | 129 | Производитель: E[ROYAL Clima]; Тип: S[Сплит система]; (Сплит система) Инвертор: S[да]; (Сплит система) Холодопроизводительность: N[2.78]; (Сплит система) Теплопроизводительность: N[2.9]; (Сплит система) Площадь помещения: N[28]; (Рабочий ток) Охлаждение: S[3.61]; (Потребляемая мощность) Охлаждение: N[0.832]; (Рабочий ток) Обогрев: S[3.36]; (Потребляемая мощность) Обогрев: S[0.773]; (Рабочий ток) Напряжение / Частота источника питания: S[220-240/50/7]; (Рабочий ток) Хладагент: S[R410A]; (Рабочий ток) Количество хладагента: N[520]; (Рабочий ток) Объем рециркулируемого воздуха внутреннего блока: S[]; (Внутренний блок) Размеры (Ш x Г x В): S[690 x 283 x 199]; (Внутренний блок) Упаковка (Ш x Г x В): S[760 x 280 x 345]; (Внутренний блок) Масса (нетто / брутто): S[7.5 / 9.1]; (Внутренний блок) Уровень шума мин. / макс.: S[24/27/29/33]; (Наружный блок) Марка компрессора: S[GMCC]; (Наружный блок) Размеры (Ш x Г x В): S[660 x 500 x 240]; (Наружный блок) Упаковка (Ш x Г x В): S[780 x 550 x 345]; (Наружный блок) Масса (нетто / брутто): S[23 / 25.1]; (Наружный блок) Максимальный уровень шума: N[50]; (Соединительные трубы) Жидкостная линия : N[6.35]; (Соединительные трубы) Газовая линия : N[9.53]; (Соединительные трубы) Максимальная длина трубопровода: N[20]; (Соединительные трубы) Максимальный перепад высот: S[10]; (Допустимая темп. наружного воздуха) Охлаждение: S[от 0 до +48]; (Допустимая темп. наружного воздуха) Обогрев: S[от -15 до +24]
125 | Инверторные сплит-системы TRIUMPH INVERTER UPGRADE RCI-TWN28HN | НС-1413834 | RCI-TWN28HN | ROYAL Clima | 125 | 130 | Производитель: E[ROYAL Clima]; Тип: S[Сплит система]; (Сплит система) Инвертор: S[да]; (Сплит система) Холодопроизводительность: N[3.4]; (Сплит система) Теплопроизводительность: N[3.65]; (Сплит система) Площадь помещения: N[34]; (Рабочий ток) Охлаждение: S[4.42]; (Потребляемая мощность) Охлаждение: N[1.018]; (Рабочий ток) Обогрев: S[4.3]; (Потребляемая мощность) Обогрев: S[0.971]; (Рабочий ток) Напряжение / Частота источника питания: S[220-240/50/7]; (Рабочий ток) Хладагент: S[R410A]; (Рабочий ток) Количество хладагента: N[710]; (Рабочий ток) Объем рециркулируемого воздуха внутреннего блока: S[]; (Внутренний блок) Размеры (Ш x Г x В): S[750 x 285 x 200]; (Внутренний блок) Упаковка (Ш x Г x В): S[820 x 280 x 345]; (Внутренний блок) Масса (нетто / брутто): S[8 / 9.7]; (Внутренний блок) Уровень шума мин. / макс.: S[24/27/29/33]; (Наружный блок) Марка компрессора: S[GMCC]; (Наружный блок) Размеры (Ш x Г x В): S[730 x 545 x 285]; (Наружный блок) Упаковка (Ш x Г x В): S[850 x 605 x 365]; (Наружный блок) Масса (нетто / брутто): S[23.1 / 25.2]; (Наружный блок) Максимальный уровень шума: N[52]; (Соединительные трубы) Жидкостная линия : N[6.35]; (Соединительные трубы) Газовая линия : N[9.53]; (Соединительные трубы) Максимальная длина трубопровода: N[20]; (Соединительные трубы) Максимальный перепад высот: S[10]; (Допустимая темп. наружного воздуха) Охлаждение: S[от 0 до +48]; (Допустимая темп. наружного воздуха) Обогрев: S[от -15 до +24]
126 | Инверторные сплит-системы TRIUMPH INVERTER UPGRADE RCI-TWN35HN | НС-1413836 | RCI-TWN35HN | ROYAL Clima | 126 | 131 | Производитель: E[ROYAL Clima]; Тип: S[Сплит система]; (Сплит система) Инвертор: S[да]; (Сплит система) Холодопроизводительность: N[5.35]; (Сплит система) Теплопроизводительность: N[5.45]; (Сплит система) Площадь помещения: N[54]; (Рабочий ток) Охлаждение: S[7.07]; (Потребляемая мощность) Охлаждение: N[1.588]; (Рабочий ток) Обогрев: S[6.44]; (Потребляемая мощность) Обогрев: S[1.442]; (Рабочий ток) Напряжение / Частота источника питания: S[220-240/50/7]; (Рабочий ток) Хладагент: S[R410A]; (Рабочий ток) Количество хладагента: N[1030]; (Рабочий ток) Объем рециркулируемого воздуха внутреннего блока: S[]; (Внутренний блок) Размеры (Ш x Г x В): S[837 x 296 x 205]; (Внутренний блок) Упаковка (Ш x Г x В): S[910 x 285 x 360]; (Внутренний блок) Масса (нетто / брутто): S[11.4 / 13.6]; (Внутренний блок) Уровень шума мин. / макс.: S[29/32/35/38]; (Наружный блок) Марка компрессора: S[GMCC]; (Наружный блок) Размеры (Ш x Г x В): S[800 x 545 x 315]; (Наружный блок) Упаковка (Ш x Г x В): S[920 x 605 x 395]; (Наружный блок) Масса (нетто / брутто): S[25.5 / 27.6]; (Наружный блок) Максимальный уровень шума: N[54]; (Соединительные трубы) Жидкостная линия : N[6.35]; (Соединительные трубы) Газовая линия : N[12.7]; (Соединительные трубы) Максимальная длина трубопровода: N[20]; (Соединительные трубы) Максимальный перепад высот: S[10]; (Допустимая темп. наружного воздуха) Охлаждение: S[от 0 до +48]; (Допустимая темп. наружного воздуха) Обогрев: S[от -15 до +24]
127 | Инверторные сплит-системы TRIUMPH INVERTER UPGRADE RCI-TWN70HN | НС-1413842 | RCI-TWN70HN | ROYAL Clima | 127 | 132 | Производитель: E[ROYAL Clima]; Тип: S[Сплит система]; (Сплит система) Инвертор: S[да]; (Сплит система) Холодопроизводительность: N[6.95]; (Сплит система) Теплопроизводительность: N[7]; (Сплит система) Площадь помещения: N[70]; (Рабочий ток) Охлаждение: S[9.08]; (Потребляемая мощность) Охлаждение: N[2.044]; (Рабочий ток) Обогрев: S[8.46]; (Потребляемая мощность) Обогрев: S[1.918]; (Рабочий ток) Напряжение / Частота источника питания: S[220-240/50/7]; (Рабочий ток) Хладагент: S[R410A]; (Рабочий ток) Количество хладагента: N[1800]; (Рабочий ток) Объем рециркулируемого воздуха внутреннего блока: S[]; (Внутренний блок) Размеры (Ш x Г x В): S[900 x 310 x 225]; (Внутренний блок) Упаковка (Ш x Г x В): S[970 x 305 x 380]; (Внутренний блок) Масса (нетто / брутто): S[11.5 / 13.8]; (Внутренний блок) Уровень шума мин. / макс.: S[31/34/37/40]; (Наружный блок) Марка компрессора: S[HIGHLY]; (Наружный блок) Размеры (Ш x Г x В): S[800 x 545 x 315]; (Наружный блок) Упаковка (Ш x Г x В): S[920 x 605 x 395]; (Наружный блок) Масса (нетто / брутто): S[37.6 / 40]; (Наружный блок) Максимальный уровень шума: N[55]; (Соединительные трубы) Жидкостная линия : N[6.35]; (Соединительные трубы) Газовая линия : N[12.7]; (Соединительные трубы) Максимальная длина трубопровода: N[25]; (Соединительные трубы) Максимальный перепад высот: S[15]; (Допустимая темп. наружного воздуха) Охлаждение: S[от 0 до +48]; (Допустимая темп. наружного воздуха) Обогрев: S[от -15 до +24]
128 | Инверторные сплит-системы серии VELA NUOVA Inverter RCI-VXI22HN | НС-1480526 | RCI-VXI22HN | ROYAL Clima | 128 | 133 | Производитель: E[ROYAL Clima]; Тип: S[Сплит система]; (Сплит система) Инвертор: S[нет]; (Сплит система) Холодопроизводительность: N[10.4]; (Сплит система) Теплопроизводительность: N[10.6]; (Сплит система) Площадь помещения: N[104]; (Рабочий ток) Охлаждение: S[15.01]; (Потребляемая мощность) Охлаждение: N[3.23]; (Рабочий ток) Обогрев: S[13.55]; (Потребляемая мощность) Обогрев: S[2.928]; (Рабочий ток) Напряжение / Частота источника питания: S[220-240/50/1]; (Рабочий ток) Хладагент: S[R410A]; (Рабочий ток) Количество хладагента: N[2450]; (Рабочий ток) Объем рециркулируемого воздуха внутреннего блока: S[]; (Внутренний блок) Размеры (Ш x Г x В): S[1277 x 360 x 271]; (Внутренний блок) Упаковка (Ш x Г x В): S[1332 x 360 x 437]; (Внутренний блок) Масса (нетто / брутто): S[21.5 / 25]; (Внутренний блок) Уровень шума мин. / макс.: S[36/38/41/44/46]; (Наружный блок) Марка компрессора: S[HIGHLY]; (Наружный блок) Размеры (Ш x Г x В): S[953 x 808 x 433]; (Наружный блок) Упаковка (Ш x Г x В): S[1020 x 837 x 475]; (Наружный блок) Масса (нетто / брутто): S[64.5 / 69]; (Наружный блок) Максимальный уровень шума: N[56]; (Соединительные трубы) Жидкостная линия : N[9.53]; (Соединительные трубы) Газовая линия : N[15.88]; (Соединительные трубы) Максимальная длина трубопровода: N[25]; (Соединительные трубы) Максимальный перепад высот: S[10]; (Допустимая темп. наружного воздуха) Охлаждение: S[от +15 до +43]; (Допустимая темп. наружного воздуха) Обогрев: S[от -7 до +24]
129 | Инверторные сплит-системы серии VELA NUOVA Inverter RCI-VXI28HN | НС-1480527 | RCI-VXI28HN | ROYAL Clima | 129 | 134 | Производитель: E[ROYAL Clima]; Тип: S[Сплит система]; (Сплит система) Инвертор: S[нет]; (Сплит система) Холодопроизводительность: N[2.17]; (Сплит система) Теплопроизводительность: N[2.35]; (Сплит система) Площадь помещения: N[22]; (Рабочий ток) Охлаждение: S[3.19]; (Потребляемая мощность) Охлаждение: N[0.674]; (Рабочий ток) Обогрев: S[3.07]; (Потребляемая мощность) Обогрев: S[0.651]; (Рабочий ток) Напряжение / Частота источника питания: S[220-240/50/1]; (Рабочий ток) Хладагент: S[R410A]; (Рабочий ток) Количество хладагента: N[420]; (Рабочий ток) Объем рециркулируемого воздуха внутреннего блока: S[]; (Внутренний блок) Размеры (Ш x Г x В): S[777 x 250 x 201]; (Внутренний блок) Упаковка (Ш x Г x В): S[850 x 275 x 320]; (Внутренний блок) Масса (нетто / брутто): S[7.5 / 9.5]; (Внутренний блок) Уровень шума мин. / макс.: S[22/27/31/35/38]; (Наружный блок) Марка компрессора: S[GMCC]; (Наружный блок) Размеры (Ш x Г x В): S[712 x 459 x 276]; (Наружный блок) Упаковка (Ш x Г x В): S[765 x 481 x 310]; (Наружный блок) Масса (нетто / брутто): S[20 / 23]; (Наружный блок) Максимальный уровень шума: N[48]; (Соединительные трубы) Жидкостная линия : N[6.35]; (Соединительные трубы) Газовая линия : N[9.53]; (Соединительные трубы) Максимальная длина трубопровода: N[15]; (Соединительные трубы) Максимальный перепад высот: S[5]; (Допустимая темп. наружного воздуха) Охлаждение: S[от +18 до +43]; (Допустимая темп. наружного воздуха) Обогрев: S[от -7 до +24]
130 | Инверторные сплит-системы серии VELA NUOVA Inverter RCI-VXI35HN | НС-1480528 | RCI-VXI35HN | ROYAL Clima | 130 | 135 | Производитель: E[ROYAL Clima]; Тип: S[Сплит система]; (Сплит система) Инвертор: S[нет]; (Сплит система) Холодопроизводительность: N[2.73]; (Сплит система) Теплопроизводительность: N[2.92]; (Сплит система) Площадь помещения: N[27]; (Рабочий ток) Охлаждение: S[3.95]; (Потребляемая мощность) Охлаждение: N[0.84]; (Рабочий ток) Обогрев: S[3.75]; (Потребляемая мощность) Обогрев: S[0.8]; (Рабочий ток) Напряжение / Частота источника питания: S[220-240/50/2]; (Рабочий ток) Хладагент: S[R410A]; (Рабочий ток) Количество хладагента: N[390]; (Рабочий ток) Объем рециркулируемого воздуха внутреннего блока: S[]; (Внутренний блок) Размеры (Ш x Г x В): S[777 x 250 x 201]; (Внутренний блок) Упаковка (Ш x Г x В): S[850 x 275 x 320]; (Внутренний блок) Масса (нетто / брутто): S[7.5 / 9.5]; (Внутренний блок) Уровень шума мин. / макс.: S[22/27/31/35/38]; (Наружный блок) Марка компрессора: S[GMCC]; (Наружный блок) Размеры (Ш x Г x В): S[712 x 459 x 276]; (Наружный блок) Упаковка (Ш x Г x В): S[765 x 481 x 310]; (Наружный блок) Масса (нетто / брутто): S[22.5 / 25]; (Наружный блок) Максимальный уровень шума: N[48]; (Соединительные трубы) Жидкостная линия : N[6.35]; (Соединительные трубы) Газовая линия : N[9.53]; (Соединительные трубы) Максимальная длина трубопровода: N[15]; (Соединительные трубы) Максимальный перепад высот: S[8]; (Допустимая темп. наружного воздуха) Охлаждение: S[от +18 до +43]; (Допустимая темп. наружного воздуха) Обогрев: S[от -7 до +24]
131 | Инверторные сплит-системы серии VELA NUOVA Inverter RCI-VXI55HN | НС-1480529 | RCI-VXI55HN | ROYAL Clima | 131 | 136 | Производитель: E[ROYAL Clima]; Тип: S[Сплит система]; (Сплит система) Инвертор: S[нет]; (Сплит система) Холодопроизводительность: N[3.64]; (Сплит система) Теплопроизводительность: N[3.77]; (Сплит система) Площадь помещения: N[36]; (Рабочий ток) Охлаждение: S[5.27]; (Потребляемая мощность) Охлаждение: N[1.12]; (Рабочий ток) Обогрев: S[4.76]; (Потребляемая мощность) Обогрев: S[1.019]; (Рабочий ток) Напряжение / Частота источника питания: S[220-240/50/3]; (Рабочий ток) Хладагент: S[R410A]; (Рабочий ток) Количество хладагента: N[620]; (Рабочий ток) Объем рециркулируемого воздуха внутреннего блока: S[]; (Внутренний блок) Размеры (Ш x Г x В): S[777 x 250 x 201]; (Внутренний блок) Упаковка (Ш x Г x В): S[850 x 275 x 320]; (Внутренний блок) Масса (нетто / брутто): S[8 / 10]; (Внутренний блок) Уровень шума мин. / макс.: S[25/28/30/34/37]; (Наружный блок) Марка компрессора: S[GMCC]; (Наружный блок) Размеры (Ш x Г x В): S[777 x 498 x 290]; (Наружный блок) Упаковка (Ш x Г x В): S[818 x 520 x 325]; (Наружный блок) Масса (нетто / брутто): S[25 / 27]; (Наружный блок) Максимальный уровень шума: N[50]; (Соединительные трубы) Жидкостная линия : N[6.35]; (Соединительные трубы) Газовая линия : N[9.53]; (Соединительные трубы) Максимальная длина трубопровода: N[20]; (Соединительные трубы) Максимальный перепад высот: S[8]; (Допустимая темп. наружного воздуха) Охлаждение: S[от +18 до +43]; (Допустимая темп. наружного воздуха) Обогрев: S[от -7 до +24]
132 | Инверторные сплит-системы серии VELA NUOVA Inverter RCI-VXI70HN | НС-1480530 | RCI-VXI70HN | ROYAL Clima | 132 | 137 | Производитель: E[ROYAL Clima]; Тип: S[Сплит система]; (Сплит система) Инвертор: S[нет]; (Сплит система) Холодопроизводительность: N[5.37]; (Сплит система) Теплопроизводительность: N[5.53]; (Сплит система) Площадь помещения: N[54]; (Рабочий ток) Охлаждение: S[7.81]; (Потребляемая мощность) Охлаждение: N[1.647]; (Рабочий ток) Обогрев: S[7.19]; (Потребляемая мощность) Обогрев: S[1.519]; (Рабочий ток) Напряжение / Частота источника питания: S[220-240/50/1]; (Рабочий ток) Хладагент: S[R410A]; (Рабочий ток) Количество хладагента: N[1050]; (Рабочий ток) Объем рециркулируемого воздуха внутреннего блока: S[]; (Внутренний блок) Размеры (Ш x Г x В): S[910 x 294 x 206]; (Внутренний блок) Упаковка (Ш x Г x В): S[979 x 292 x 372]; (Внутренний блок) Масса (нетто / брутто): S[10.5 / 12.5]; (Внутренний блок) Уровень шума мин. / макс.: S[28/30/35/38/40]; (Наружный блок) Марка компрессора: S[HIGHLY]; (Наружный блок) Размеры (Ш x Г x В): S[853 x 602 x 349]; (Наружный блок) Упаковка (Ш x Г x В): S[890 x 628 x 385]; (Наружный блок) Масса (нетто / брутто): S[30 / 33]; (Наружный блок) Максимальный уровень шума: N[54]; (Соединительные трубы) Жидкостная линия : N[6.35]; (Соединительные трубы) Газовая линия : N[12.7]; (Соединительные трубы) Максимальная длина трубопровода: N[20]; (Соединительные трубы) Максимальный перепад высот: S[8]; (Допустимая темп. наружного воздуха) Охлаждение: S[от +18 до +43]; (Допустимая темп. наружного воздуха) Обогрев: S[от -7 до +24]
133 | Сплит-системы повышенной мощности GLORIA RC-G36HN | НС-1188090 | RC-G36HN | ROYAL Clima | 133 | 138 | Производитель: E[ROYAL Clima]; Тип: S[Сплит система]; (Сплит система) Инвертор: S[нет]; (Сплит система) Холодопроизводительность: N[8.7]; (Сплит система) Теплопроизводительность: N[8.9]; (Сплит система) Площадь помещения: N[87]; (Рабочий ток) Охлаждение: S[12.4]; (Потребляемая мощность) Охлаждение: N[2.677]; (Рабочий ток) Обогрев: S[11.25]; (Потребляемая мощность) Обогрев: S[2.438]; (Рабочий ток) Напряжение / Частота источника питания: S[220-240/50/1]; (Рабочий ток) Хладагент: S[R410A]; (Рабочий ток) Количество хладагента: N[1750]; (Рабочий ток) Объем рециркулируемого воздуха внутреннего блока: S[]; (Внутренний блок) Размеры (Ш x Г x В): S[1010 x 315 x 220]; (Внутренний блок) Упаковка (Ш x Г x В): S[1096 x 312 x 390]; (Внутренний блок) Масса (нетто / брутто): S[13 / 16]; (Внутренний блок) Уровень шума мин. / макс.: S[30/33/37/41/45]; (Наружный блок) Марка компрессора: S[GMCC]; (Наружный блок) Размеры (Ш x Г x В): S[968 x 655 x 400]; (Наружный блок) Упаковка (Ш x Г x В): S[1023 x 698 x 430]; (Наружный блок) Масса (нетто / брутто): S[50 / 54]; (Наружный блок) Максимальный уровень шума: N[56]; (Соединительные трубы) Жидкостная линия : N[6.35]; (Соединительные трубы) Газовая линия : N[15.88]; (Соединительные трубы) Максимальная длина трубопровода: N[25]; (Соединительные трубы) Максимальный перепад высот: S[10]; (Допустимая темп. наружного воздуха) Охлаждение: S[от +18 до +43]; (Допустимая темп. наружного воздуха) Обогрев: S[от -7 до +24]
134 | Классические сплит-системы серии ATTICA NERO RC-AN22HN | НС-1413727 | RC-AN22HN | ROYAL Clima | 134 | 139 | Производитель: E[ROYAL Clima]; Тип: S[Сплит система]; (Сплит система) Инвертор: S[нет]; (Сплит система) Холодопроизводительность: N[2.17]; (Сплит система) Теплопроизводительность: N[2.35]; (Сплит система) Площадь помещения: N[22]; (Рабочий ток) Охлаждение: S[3.19]; (Потребляемая мощность) Охлаждение: N[0.674]; (Рабочий ток) Обогрев: S[3.07]; (Потребляемая мощность) Обогрев: S[0.651]; (Рабочий ток) Напряжение / Частота источника питания: S[220-240/50/1]; (Рабочий ток) Хладагент: S[R410A]; (Рабочий ток) Количество хладагента: N[420]; (Рабочий ток) Объем рециркулируемого воздуха внутреннего блока: S[]; (Внутренний блок) Размеры (Ш x Г x В): S[777 x 250 x 201]; (Внутренний блок) Упаковка (Ш x Г x В): S[850 x 275 x 320]; (Внутренний блок) Масса (нетто / брутто): S[7.5 / 9.5]; (Внутренний блок) Уровень шума мин. / макс.: S[22/27/31/35/38]; (Наружный блок) Марка компрессора: S[GMCC]; (Наружный блок) Размеры (Ш x Г x В): S[712 x 459 x 276]; (Наружный блок) Упаковка (Ш x Г x В): S[765 x 481 x 310]; (Наружный блок) Масса (нетто / брутто): S[20 / 23]; (Наружный блок) Максимальный уровень шума: N[48]; (Соединительные трубы) Жидкостная линия : N[6.35]; (Соединительные трубы) Газовая линия : N[9.53]; (Соединительные трубы) Максимальная длина трубопровода: N[15]; (Соединительные трубы) Максимальный перепад высот: S[5]; (Допустимая темп. наружного воздуха) Охлаждение: S[от +18 до +43]; (Допустимая темп. наружного воздуха) Обогрев: S[от -7 до +24]
135 | Классические сплит-системы серии ATTICA NERO RC-AN28HN | НС-1413759 | RC-AN28HN | ROYAL Clima | 135 | 140 | Производитель: E[ROYAL Clima]; Тип: S[Сплит система]; (Сплит система) Инвертор: S[нет]; (Сплит система) Холодопроизводительность: N[2.73]; (Сплит система) Теплопроизводительность: N[2.92]; (Сплит система) Площадь помещения: N[27]; (Рабочий ток) Охлаждение: S[3.95]; (Потребляемая мощность) Охлаждение: N[0.84]; (Рабочий ток) Обогрев: S[3.75]; (Потребляемая мощность) Обогрев: S[0.8]; (Рабочий ток) Напряжение / Частота источника питания: S[220-240/50/1]; (Рабочий ток) Хладагент: S[R410A]; (Рабочий ток) Количество хладагента: N[390]; (Рабочий ток) Объем рециркулируемого воздуха внутреннего блока: S[]; (Внутренний блок) Размеры (Ш x Г x В): S[777 x 250 x 201]; (Внутренний блок) Упаковка (Ш x Г x В): S[850 x 275 x 320]; (Внутренний блок) Масса (нетто / брутто): S[7.5 / 9.5]; (Внутренний блок) Уровень шума мин. / макс.: S[22/27/31/35/38]; (Наружный блок) Марка компрессора: S[GMCC]; (Наружный блок) Размеры (Ш x Г x В): S[712 x 459 x 276]; (Наружный блок) Упаковка (Ш x Г x В): S[765 x 481 x 310]; (Наружный блок) Масса (нетто / брутто): S[22.5 / 25]; (Наружный блок) Максимальный уровень шума: N[48]; (Соединительные трубы) Жидкостная линия : N[6.35]; (Соединительные трубы) Газовая линия : N[9.53]; (Соединительные трубы) Максимальная длина трубопровода: N[15]; (Соединительные трубы) Максимальный перепад высот: S[8]; (Допустимая темп. наружного воздуха) Охлаждение: S[от +18 до +43]; (Допустимая темп. наружного воздуха) Обогрев: S[от -7 до +24]
136 | Классические сплит-системы серии ATTICA NERO RC-AN28HN | НС-1413761 | RC-AN35HN | ROYAL Clima | 136 | 141 | Производитель: E[ROYAL Clima]; Тип: S[Сплит система]; (Сплит система) Инвертор: S[нет]; (Сплит система) Холодопроизводительность: N[3.64]; (Сплит система) Теплопроизводительность: N[3.77]; (Сплит система) Площадь помещения: N[36]; (Рабочий ток) Охлаждение: S[5.27]; (Потребляемая мощность) Охлаждение: N[1.12]; (Рабочий ток) Обогрев: S[4.76]; (Потребляемая мощность) Обогрев: S[1.019]; (Рабочий ток) Напряжение / Частота источника питания: S[220-240/50/1]; (Рабочий ток) Хладагент: S[R410A]; (Рабочий ток) Количество хладагента: N[620]; (Рабочий ток) Объем рециркулируемого воздуха внутреннего блока: S[]; (Внутренний блок) Размеры (Ш x Г x В): S[777 x 250 x 201]; (Внутренний блок) Упаковка (Ш x Г x В): S[850 x 275 x 320]; (Внутренний блок) Масса (нетто / брутто): S[8 / 10]; (Внутренний блок) Уровень шума мин. / макс.: S[25/28/30/34/37]; (Наружный блок) Марка компрессора: S[GMCC]; (Наружный блок) Размеры (Ш x Г x В): S[777 x 498 x 290]; (Наружный блок) Упаковка (Ш x Г x В): S[818 x 520 x 325]; (Наружный блок) Масса (нетто / брутто): S[25 / 27]; (Наружный блок) Максимальный уровень шума: N[50]; (Соединительные трубы) Жидкостная линия : N[6.35]; (Соединительные трубы) Газовая линия : N[9.53]; (Соединительные трубы) Максимальная длина трубопровода: N[20]; (Соединительные трубы) Максимальный перепад высот: S[8]; (Допустимая темп. наружного воздуха) Охлаждение: S[от +18 до +43]; (Допустимая темп. наружного воздуха) Обогрев: S[от -7 до +24]
137 | Классические сплит-системы серии ATTICA NERO RC-AN55HN | НС-1497175 | RC-AN55HN | ROYAL Clima | 137 | 142 | Производитель: E[ROYAL Clima]; Тип: S[Сплит система]; (Сплит система) Инвертор: S[нет]; (Сплит система) Холодопроизводительность: N[5.37]; (Сплит система) Теплопроизводительность: N[5.53]; (Сплит система) Площадь помещения: N[54]; (Рабочий ток) Охлаждение: S[7.81]; (Потребляемая мощность) Охлаждение: N[1.647]; (Рабочий ток) Обогрев: S[7.19]; (Потребляемая мощность) Обогрев: S[1.519]; (Рабочий ток) Напряжение / Частота источника питания: S[220-240/50/1]; (Рабочий ток) Хладагент: S[R410A]; (Рабочий ток) Количество хладагента: N[1050]; (Рабочий ток) Объем рециркулируемого воздуха внутреннего блока: S[]; (Внутренний блок) Размеры (Ш x Г x В): S[910 x 294 x 206]; (Внутренний блок) Упаковка (Ш x Г x В): S[979 x 292 x 372]; (Внутренний блок) Масса (нетто / брутто): S[10.5 / 12.5]; (Внутренний блок) Уровень шума мин. / макс.: S[28/30/35/38/40]; (Наружный блок) Марка компрессора: S[HIGHLY]; (Наружный блок) Размеры (Ш x Г x В): S[853 x 602 x 349]; (Наружный блок) Упаковка (Ш x Г x В): S[890 x 628 x 385]; (Наружный блок) Масса (нетто / брутто): S[30 / 33]; (Наружный блок) Максимальный уровень шума: N[54]; (Соединительные трубы) Жидкостная линия : N[6.35]; (Соединительные трубы) Газовая линия : N[12.7]; (Соединительные трубы) Максимальная длина трубопровода: N[20]; (Соединительные трубы) Максимальный перепад высот: S[8]; (Допустимая темп. наружного воздуха) Охлаждение: S[от +18 до +43]; (Допустимая темп. наружного воздуха) Обогрев: S[от -7 до +24]
138 | Классические сплит-системы серии GLORIA UPGRADE RC-G87HN | НС-1349034 | RC-G87HN | ROYAL Clima | 138 | 143 | Производитель: E[ROYAL Clima]; Тип: S[Сплит система]; (Сплит система) Инвертор: S[нет]; (Сплит система) Холодопроизводительность: N[7.24]; (Сплит система) Теплопроизводительность: N[7.42]; (Сплит система) Площадь помещения: N[72]; (Рабочий ток) Охлаждение: S[10.47]; (Потребляемая мощность) Охлаждение: N[2.214]; (Рабочий ток) Обогрев: S[9.48]; (Потребляемая мощность) Обогрев: S[2.011]; (Рабочий ток) Напряжение / Частота источника питания: S[220-240/50/1]; (Рабочий ток) Хладагент: S[R410A]; (Рабочий ток) Количество хладагента: N[1400]; (Рабочий ток) Объем рециркулируемого воздуха внутреннего блока: S[]; (Внутренний блок) Размеры (Ш x Г x В): S[1010 x 315 x 220]; (Внутренний блок) Упаковка (Ш x Г x В): S[1096 x 312 x 390]; (Внутренний блок) Масса (нетто / брутто): S[13 / 16]; (Внутренний блок) Уровень шума мин. / макс.: S[30/33/36/41/44]; (Наружный блок) Марка компрессора: S[HIGHLY]; (Наружный блок) Размеры (Ш x Г x В): S[886 x 605 x 357]; (Наружный блок) Упаковка (Ш x Г x В): S[930 x 635 x 380]; (Наружный блок) Масса (нетто / брутто): S[43 / 46]; (Наружный блок) Максимальный уровень шума: N[56]; (Соединительные трубы) Жидкостная линия : N[6.35]; (Соединительные трубы) Газовая линия : N[15.88]; (Соединительные трубы) Максимальная длина трубопровода: N[25]; (Соединительные трубы) Максимальный перепад высот: S[8]; (Допустимая темп. наружного воздуха) Охлаждение: S[от +18 до +43]; (Допустимая темп. наружного воздуха) Обогрев: S[от -7 до +24]
139 | Классические сплит-системы серии GLORIA UPGRADE RC-GL22HN | НС-1430434 | RC-GL22HN | ROYAL Clima | 139 | 144 | Производитель: E[ROYAL Clima]; Тип: S[Сплит система]; (Сплит система) Инвертор: S[нет]; (Сплит система) Холодопроизводительность: N[8.8]; (Сплит система) Теплопроизводительность: N[8.94]; (Сплит система) Площадь помещения: N[88]; (Рабочий ток) Охлаждение: S[12.58]; (Потребляемая мощность) Охлаждение: N[2.716]; (Рабочий ток) Обогрев: S[11.39]; (Потребляемая мощность) Обогрев: S[2.469]; (Рабочий ток) Напряжение / Частота источника питания: S[220-240/50/1]; (Рабочий ток) Хладагент: S[R410A]; (Рабочий ток) Количество хладагента: N[1440]; (Рабочий ток) Объем рециркулируемого воздуха внутреннего блока: S[]; (Внутренний блок) Размеры (Ш x Г x В): S[1010 x 315 x 220]; (Внутренний блок) Упаковка (Ш x Г x В): S[1096 x 390 x 297]; (Внутренний блок) Масса (нетто / брутто): S[13 / 16]; (Внутренний блок) Уровень шума мин. / макс.: S[30/33/37/41/45]; (Наружный блок) Марка компрессора: S[HIGHLY]; (Наружный блок) Размеры (Ш x Г x В): S[920 x 699 x 380]; (Наружный блок) Упаковка (Ш x Г x В): S[960 x 732 x 400]; (Наружный блок) Масса (нетто / брутто): S[47 / 50]; (Наружный блок) Максимальный уровень шума: N[56]; (Соединительные трубы) Жидкостная линия : N[6.35]; (Соединительные трубы) Газовая линия : N[15.88]; (Соединительные трубы) Максимальная длина трубопровода: N[25]; (Соединительные трубы) Максимальный перепад высот: S[8]; (Допустимая темп. наружного воздуха) Охлаждение: S[от +18 до +43]; (Допустимая темп. наружного воздуха) Обогрев: S[от -7 до +24]
140 | Классические сплит-системы серии GLORIA UPGRADE RC-GL28HN | НС-1430447 | RC-GL28HN | ROYAL Clima | 140 | 145 | Производитель: E[ROYAL Clima]; Тип: S[Сплит система]; (Сплит система) Инвертор: S[нет]; (Сплит система) Холодопроизводительность: N[2.25]; (Сплит система) Теплопроизводительность: N[2.3]; (Сплит система) Площадь помещения: N[23]; (Рабочий ток) Охлаждение: S[3.5]; (Потребляемая мощность) Охлаждение: N[0.7]; (Рабочий ток) Обогрев: S[3.1]; (Потребляемая мощность) Обогрев: S[0.637]; (Рабочий ток) Напряжение / Частота источника питания: S[220-240/50/7]; (Рабочий ток) Хладагент: S[R410A]; (Рабочий ток) Количество хладагента: N[550]; (Рабочий ток) Объем рециркулируемого воздуха внутреннего блока: S[]; (Внутренний блок) Размеры (Ш x Г x В): S[696 x 251 x 191]; (Внутренний блок) Упаковка (Ш x Г x В): S[747 x 262 x 324]; (Внутренний блок) Масса (нетто / брутто): S[7.5 / 8.7]; (Внутренний блок) Уровень шума мин. / макс.: S[27/29/30/31/35/37/40]; (Наружный блок) Марка компрессора: S[GREE]; (Наружный блок) Размеры (Ш x Г x В): S[710 x 450 x 293]; (Наружный блок) Упаковка (Ш x Г x В): S[764 x 525 x 330]; (Наружный блок) Масса (нетто / брутто): S[22.3 / 24.3]; (Наружный блок) Максимальный уровень шума: N[49]; (Соединительные трубы) Жидкостная линия : N[6.35]; (Соединительные трубы) Газовая линия : N[9.53]; (Соединительные трубы) Максимальная длина трубопровода: N[15]; (Соединительные трубы) Максимальный перепад высот: S[10]; (Допустимая темп. наружного воздуха) Охлаждение: S[от +18 до +43]; (Допустимая темп. наружного воздуха) Обогрев: S[от -15 до +24]
141 | Классические сплит-системы серии GLORIA UPGRADE RC-GL35HN | НС-1430448 | RC-GL35HN | ROYAL Clima | 141 | 146 | Производитель: E[ROYAL Clima]; Тип: S[Сплит система]; (Сплит система) Инвертор: S[нет]; (Сплит система) Холодопроизводительность: N[2.55]; (Сплит система) Теплопроизводительность: N[2.65]; (Сплит система) Площадь помещения: N[26]; (Рабочий ток) Охлаждение: S[3.7]; (Потребляемая мощность) Охлаждение: N[0.794]; (Рабочий ток) Обогрев: S[3.4]; (Потребляемая мощность) Обогрев: S[0.734]; (Рабочий ток) Напряжение / Частота источника питания: S[220-240/50/7]; (Рабочий ток) Хладагент: S[R410A]; (Рабочий ток) Количество хладагента: N[560]; (Рабочий ток) Объем рециркулируемого воздуха внутреннего блока: S[]; (Внутренний блок) Размеры (Ш x Г x В): S[696 x 251 x 190]; (Внутренний блок) Упаковка (Ш x Г x В): S[747 x 262 x 324]; (Внутренний блок) Масса (нетто / брутто): S[7.5 / 8.7]; (Внутренний блок) Уровень шума мин. / макс.: S[27/28/30/32/35/37/40]; (Наружный блок) Марка компрессора: S[GREE]; (Наружный блок) Размеры (Ш x Г x В): S[710 x 450 x 293]; (Наружный блок) Упаковка (Ш x Г x В): S[764 x 525 x 330]; (Наружный блок) Масса (нетто / брутто): S[24.7 / 26.7]; (Наружный блок) Максимальный уровень шума: N[49]; (Соединительные трубы) Жидкостная линия : N[6.35]; (Соединительные трубы) Газовая линия : N[9.53]; (Соединительные трубы) Максимальная длина трубопровода: N[15]; (Соединительные трубы) Максимальный перепад высот: S[10]; (Допустимая темп. наружного воздуха) Охлаждение: S[от +18 до +43]; (Допустимая темп. наружного воздуха) Обогрев: S[от -15 до +24]
142 | Классические сплит-системы серии GLORIA UPGRADE RC-GL55HN | НС-1430449 | RC-GL55HN | ROYAL Clima | 142 | 147 | Производитель: E[ROYAL Clima]; Тип: S[Сплит система]; (Сплит система) Инвертор: S[нет]; (Сплит система) Холодопроизводительность: N[3.25]; (Сплит система) Теплопроизводительность: N[3.4]; (Сплит система) Площадь помещения: N[33]; (Рабочий ток) Охлаждение: S[4.8]; (Потребляемая мощность) Охлаждение: N[1.009]; (Рабочий ток) Обогрев: S[4.6]; (Потребляемая мощность) Обогрев: S[0.942]; (Рабочий ток) Напряжение / Частота источника питания: S[220-240/50/7]; (Рабочий ток) Хладагент: S[R410A]; (Рабочий ток) Количество хладагента: N[730]; (Рабочий ток) Объем рециркулируемого воздуха внутреннего блока: S[]; (Внутренний блок) Размеры (Ш x Г x В): S[770 x 251 x 190]; (Внутренний блок) Упаковка (Ш x Г x В): S[822 x 262 x 324]; (Внутренний блок) Масса (нетто / брутто): S[8.3 / 9.4]; (Внутренний блок) Уровень шума мин. / макс.: S[28/30/32/34/35/37/40]; (Наружный блок) Марка компрессора: S[GREE]; (Наружный блок) Размеры (Ш x Г x В): S[732 x 555 x 330]; (Наружный блок) Упаковка (Ш x Г x В): S[794 x 615 x 376]; (Наружный блок) Масса (нетто / брутто): S[28 / 30.5]; (Наружный блок) Максимальный уровень шума: N[52]; (Соединительные трубы) Жидкостная линия : N[6.35]; (Соединительные трубы) Газовая линия : N[12.7]; (Соединительные трубы) Максимальная длина трубопровода: N[20]; (Соединительные трубы) Максимальный перепад высот: S[10]; (Допустимая темп. наружного воздуха) Охлаждение: S[от +18 до +43]; (Допустимая темп. наружного воздуха) Обогрев: S[от -15 до +24]
143 | Классические сплит-системы серии GLORIA UPGRADE RC-GL70HN | НС-1430450 | RC-GL70HN | ROYAL Clima | 143 | 148 | Производитель: E[ROYAL Clima]; Тип: S[Сплит система]; (Сплит система) Инвертор: S[нет]; (Сплит система) Холодопроизводительность: N[4.8]; (Сплит система) Теплопроизводительность: N[5.16]; (Сплит система) Площадь помещения: N[48]; (Рабочий ток) Охлаждение: S[6.62]; (Потребляемая мощность) Охлаждение: N[1.477]; (Рабочий ток) Обогрев: S[6.4]; (Потребляемая мощность) Обогрев: S[1.428]; (Рабочий ток) Напряжение / Частота источника питания: S[220-240/50/7]; (Рабочий ток) Хладагент: S[R410A]; (Рабочий ток) Количество хладагента: N[1000]; (Рабочий ток) Объем рециркулируемого воздуха внутреннего блока: S[]; (Внутренний блок) Размеры (Ш x Г x В): S[849 x 289 x 215]; (Внутренний блок) Упаковка (Ш x Г x В): S[902 x 279 x 357]; (Внутренний блок) Масса (нетто / брутто): S[10.8 / 12.4]; (Внутренний блок) Уровень шума мин. / макс.: S[32/34/35/36/38/40/41]; (Наружный блок) Марка компрессора: S[GREE]; (Наружный блок) Размеры (Ш x Г x В): S[802 x 555 x 350]; (Наружный блок) Упаковка (Ш x Г x В): S[872 x 620 x 398]; (Наружный блок) Масса (нетто / брутто): S[38.5 / 41]; (Наружный блок) Максимальный уровень шума: N[53]; (Соединительные трубы) Жидкостная линия : N[6.35]; (Соединительные трубы) Газовая линия : N[12.7]; (Соединительные трубы) Максимальная длина трубопровода: N[25]; (Соединительные трубы) Максимальный перепад высот: S[10]; (Допустимая темп. наружного воздуха) Охлаждение: S[от +18 до +43]; (Допустимая темп. наружного воздуха) Обогрев: S[от -15 до +24]
144 | Классические сплит-системы серии GLORIA UPGRADE RC-GL90HN | НС-1478161 | RC-GL90HN | ROYAL Clima | 144 | 149 | Производитель: E[ROYAL Clima]; Тип: S[Сплит система]; (Сплит система) Инвертор: S[нет]; (Сплит система) Холодопроизводительность: N[6.16]; (Сплит система) Теплопроизводительность: N[6.7]; (Сплит система) Площадь помещения: N[62]; (Рабочий ток) Охлаждение: S[8.89]; (Потребляемая мощность) Охлаждение: N[1.917]; (Рабочий ток) Обогрев: S[8.23]; (Потребляемая мощность) Обогрев: S[1.856]; (Рабочий ток) Напряжение / Частота источника питания: S[220-240/50/7]; (Рабочий ток) Хладагент: S[R410A]; (Рабочий ток) Количество хладагента: N[1280]; (Рабочий ток) Объем рециркулируемого воздуха внутреннего блока: S[]; (Внутренний блок) Размеры (Ш x Г x В): S[972 x 300 x 225]; (Внутренний блок) Упаковка (Ш x Г x В): S[1022 x 299 x 374]; (Внутренний блок) Масса (нетто / брутто): S[13.6 / 15.7]; (Внутренний блок) Уровень шума мин. / макс.: S[35/37/38/39/41/43/48]; (Наружный блок) Марка компрессора: S[GREE]; (Наружный блок) Размеры (Ш x Г x В): S[873 x 555 x 376]; (Наружный блок) Упаковка (Ш x Г x В): S[951 x 620 x 431]; (Наружный блок) Масса (нетто / брутто): S[43 / 46]; (Наружный блок) Максимальный уровень шума: N[56]; (Соединительные трубы) Жидкостная линия : N[6.35]; (Соединительные трубы) Газовая линия : N[12.7]; (Соединительные трубы) Максимальная длина трубопровода: N[25]; (Соединительные трубы) Максимальный перепад высот: S[10]; (Допустимая темп. наружного воздуха) Охлаждение: S[от +18 до +43]; (Допустимая темп. наружного воздуха) Обогрев: S[от -15 до +24]
145 | Классические сплит-системы серии GRIDA RC-GR22HN | НС-1480531 | RC-GR22HN | ROYAL Clima | 145 | 150 | Производитель: E[ROYAL Clima]; Тип: S[Сплит система]; (Сплит система) Инвертор: S[нет]; (Сплит система) Холодопроизводительность: N[10.4]; (Сплит система) Теплопроизводительность: N[10.6]; (Сплит система) Площадь помещения: N[104]; (Рабочий ток) Охлаждение: S[15.01]; (Потребляемая мощность) Охлаждение: N[3.23]; (Рабочий ток) Обогрев: S[13.55]; (Потребляемая мощность) Обогрев: S[2.928]; (Рабочий ток) Напряжение / Частота источника питания: S[220-240/50/1]; (Рабочий ток) Хладагент: S[R410A]; (Рабочий ток) Количество хладагента: N[2450]; (Рабочий ток) Объем рециркулируемого воздуха внутреннего блока: S[]; (Внутренний блок) Размеры (Ш x Г x В): S[1277 x 360 x 271]; (Внутренний блок) Упаковка (Ш x Г x В): S[1332 x 350 x 437]; (Внутренний блок) Масса (нетто / брутто): S[21.5 / 25]; (Внутренний блок) Уровень шума мин. / макс.: S[36/38/41/44/46]; (Наружный блок) Марка компрессора: S[HIGHLY]; (Наружный блок) Размеры (Ш x Г x В): S[953 x 808 x 433]; (Наружный блок) Упаковка (Ш x Г x В): S[1020 x 837 x 475]; (Наружный блок) Масса (нетто / брутто): S[64.5 / 69]; (Наружный блок) Максимальный уровень шума: N[56]; (Соединительные трубы) Жидкостная линия : N[9.53]; (Соединительные трубы) Газовая линия : N[15.88]; (Соединительные трубы) Максимальная длина трубопровода: N[25]; (Соединительные трубы) Максимальный перепад высот: S[10]; (Допустимая темп. наружного воздуха) Охлаждение: S[от +18 до +43]; (Допустимая темп. наружного воздуха) Обогрев: S[от -7 до +24]
146 | Классические сплит-системы серии GRIDA RC-GR28HN | НС-1480532 | RC-GR28HN | ROYAL Clima | 146 | 151 | Производитель: E[ROYAL Clima]; Тип: S[Сплит система]; (Сплит система) Инвертор: S[нет]; (Сплит система) Холодопроизводительность: N[2.2]; (Сплит система) Теплопроизводительность: N[2.38]; (Сплит система) Площадь помещения: N[22]; (Рабочий ток) Охлаждение: S[3.24]; (Потребляемая мощность) Охлаждение: N[0.683]; (Рабочий ток) Обогрев: S[3.08]; (Потребляемая мощность) Обогрев: S[0.654]; (Рабочий ток) Напряжение / Частота источника питания: S[220-240/50/1]; (Рабочий ток) Хладагент: S[R410A]; (Рабочий ток) Количество хладагента: N[420]; (Рабочий ток) Объем рециркулируемого воздуха внутреннего блока: S[]; (Внутренний блок) Размеры (Ш x Г x В): S[811 x 278 x 198]; (Внутренний блок) Упаковка (Ш x Г x В): S[905 x 270 x 355]; (Внутренний блок) Масса (нетто / брутто): S[8 / 10]; (Внутренний блок) Уровень шума мин. / макс.: S[21.5/27/31/35/38]; (Наружный блок) Марка компрессора: S[GMCC]; (Наружный блок) Размеры (Ш x Г x В): S[712 x 459 x 276]; (Наружный блок) Упаковка (Ш x Г x В): S[765 x 481 x 310]; (Наружный блок) Масса (нетто / брутто): S[20 / 22.5]; (Наружный блок) Максимальный уровень шума: N[48]; (Соединительные трубы) Жидкостная линия : N[6.35]; (Соединительные трубы) Газовая линия : N[9.53]; (Соединительные трубы) Максимальная длина трубопровода: N[15]; (Соединительные трубы) Максимальный перепад высот: S[5]; (Допустимая темп. наружного воздуха) Охлаждение: S[от +18 до +43]; (Допустимая темп. наружного воздуха) Обогрев: S[от -7 до +24]
147 | Классические сплит-системы серии GRIDA RC-GR35HN | НС-1480533 | RC-GR35HN | ROYAL Clima | 147 | 152 | Производитель: E[ROYAL Clima]; Тип: S[Сплит система]; (Сплит система) Инвертор: S[нет]; (Сплит система) Холодопроизводительность: N[2.75]; (Сплит система) Теплопроизводительность: N[2.95]; (Сплит система) Площадь помещения: N[28]; (Рабочий ток) Охлаждение: S[4.01]; (Потребляемая мощность) Охлаждение: N[0.854]; (Рабочий ток) Обогрев: S[3.8]; (Потребляемая мощность) Обогрев: S[0.81]; (Рабочий ток) Напряжение / Частота источника питания: S[220-240/50/1]; (Рабочий ток) Хладагент: S[R410A]; (Рабочий ток) Количество хладагента: N[390]; (Рабочий ток) Объем рециркулируемого воздуха внутреннего блока: S[]; (Внутренний блок) Размеры (Ш x Г x В): S[811 x 278 x 198]; (Внутренний блок) Упаковка (Ш x Г x В): S[905 x 270 x 355]; (Внутренний блок) Масса (нетто / брутто): S[8 / 10]; (Внутренний блок) Уровень шума мин. / макс.: S[21.5/27/31/35/38]; (Наружный блок) Марка компрессора: S[GMCC]; (Наружный блок) Размеры (Ш x Г x В): S[712 x 459 x 276]; (Наружный блок) Упаковка (Ш x Г x В): S[765 x 481 x 310]; (Наружный блок) Масса (нетто / брутто): S[22.5 / 25]; (Наружный блок) Максимальный уровень шума: N[48]; (Соединительные трубы) Жидкостная линия : N[6.35]; (Соединительные трубы) Газовая линия : N[9.53]; (Соединительные трубы) Максимальная длина трубопровода: N[15]; (Соединительные трубы) Максимальный перепад высот: S[8]; (Допустимая темп. наружного воздуха) Охлаждение: S[от +18 до +43]; (Допустимая темп. наружного воздуха) Обогрев: S[от -7 до +24]
148 | Классические сплит-системы серии GRIDA RC-GR50HN | НС-1480535 | RC-GR50HN | ROYAL Clima | 148 | 153 | Производитель: E[ROYAL Clima]; Тип: S[Сплит система]; (Сплит система) Инвертор: S[нет]; (Сплит система) Холодопроизводительность: N[3.67]; (Сплит система) Теплопроизводительность: N[3.8]; (Сплит система) Площадь помещения: N[37]; (Рабочий ток) Охлаждение: S[5.36]; (Потребляемая мощность) Охлаждение: N[1.14]; (Рабочий ток) Обогрев: S[4.88]; (Потребляемая мощность) Обогрев: S[1.044]; (Рабочий ток) Напряжение / Частота источника питания: S[220-240/50/1]; (Рабочий ток) Хладагент: S[R410A]; (Рабочий ток) Количество хладагента: N[620]; (Рабочий ток) Объем рециркулируемого воздуха внутреннего блока: S[]; (Внутренний блок) Размеры (Ш x Г x В): S[811 x 278 x 198]; (Внутренний блок) Упаковка (Ш x Г x В): S[905 x 270 x 355]; (Внутренний блок) Масса (нетто / брутто): S[8.5 / 10.5]; (Внутренний блок) Уровень шума мин. / макс.: S[24/28/32/35/38]; (Наружный блок) Марка компрессора: S[GMCC]; (Наружный блок) Размеры (Ш x Г x В): S[777 x 498 x 290]; (Наружный блок) Упаковка (Ш x Г x В): S[818 x 520 x 325]; (Наружный блок) Масса (нетто / брутто): S[25 / 28]; (Наружный блок) Максимальный уровень шума: N[50]; (Соединительные трубы) Жидкостная линия : N[6.35]; (Соединительные трубы) Газовая линия : N[9.53]; (Соединительные трубы) Максимальная длина трубопровода: N[20]; (Соединительные трубы) Максимальный перепад высот: S[8]; (Допустимая темп. наружного воздуха) Охлаждение: S[от +18 до +43]; (Допустимая темп. наружного воздуха) Обогрев: S[от -7 до +24]
149 | Классические сплит-системы серии GRIDA RC-GR65HN | НС-1480536 | RC-GR65HN | ROYAL Clima | 149 | 154 | Производитель: E[ROYAL Clima]; Тип: S[Сплит система]; (Сплит система) Инвертор: S[нет]; (Сплит система) Холодопроизводительность: N[5.5]; (Сплит система) Теплопроизводительность: N[5.6]; (Сплит система) Площадь помещения: N[55]; (Рабочий ток) Охлаждение: S[8.07]; (Потребляемая мощность) Охлаждение: N[1.708]; (Рабочий ток) Обогрев: S[7.23]; (Потребляемая мощность) Обогрев: S[1.538]; (Рабочий ток) Напряжение / Частота источника питания: S[220-240/50/1]; (Рабочий ток) Хладагент: S[R410A]; (Рабочий ток) Количество хладагента: N[1400]; (Рабочий ток) Объем рециркулируемого воздуха внутреннего блока: S[]; (Внутренний блок) Размеры (Ш x Г x В): S[1015 x 313 x 221]; (Внутренний блок) Упаковка (Ш x Г x В): S[1086 x 293 x 378]; (Внутренний блок) Масса (нетто / брутто): S[11 / 14]; (Внутренний блок) Уровень шума мин. / макс.: S[27.5/30/35/38/40]; (Наружный блок) Марка компрессора: S[HIGHLY]; (Наружный блок) Размеры (Ш x Г x В): S[853 x 602 x 349]; (Наружный блок) Упаковка (Ш x Г x В): S[890 x 628 x 385]; (Наружный блок) Масса (нетто / брутто): S[40 / 43]; (Наружный блок) Максимальный уровень шума: N[54]; (Соединительные трубы) Жидкостная линия : N[6.35]; (Соединительные трубы) Газовая линия : N[12.7]; (Соединительные трубы) Максимальная длина трубопровода: N[20]; (Соединительные трубы) Максимальный перепад высот: S[8]; (Допустимая темп. наружного воздуха) Охлаждение: S[от +18 до +52]; (Допустимая темп. наружного воздуха) Обогрев: S[от -7 до +24]
150 | Классические сплит-системы серии PANDORA RC-PD105HN | НС-1497196 | RC-PD105HN | ROYAL Clima | 150 | 155 | Производитель: E[ROYAL Clima]; Тип: S[Сплит система]; (Сплит система) Инвертор: S[нет]; (Сплит система) Холодопроизводительность: N[7.25]; (Сплит система) Теплопроизводительность: N[7.6]; (Сплит система) Площадь помещения: N[73]; (Рабочий ток) Охлаждение: S[10.64]; (Потребляемая мощность) Охлаждение: N[2.251]; (Рабочий ток) Обогрев: S[9.84]; (Потребляемая мощность) Обогрев: S[2.088]; (Рабочий ток) Напряжение / Частота источника питания: S[220-240/50/1]; (Рабочий ток) Хладагент: S[R410A]; (Рабочий ток) Количество хладагента: N[1350]; (Рабочий ток) Объем рециркулируемого воздуха внутреннего блока: S[]; (Внутренний блок) Размеры (Ш x Г x В): S[1132 x 332 x 229]; (Внутренний блок) Упаковка (Ш x Г x В): S[1202 x 302 x 402]; (Внутренний блок) Масса (нетто / брутто): S[14 / 17]; (Внутренний блок) Уровень шума мин. / макс.: S[30/33/36/41/44]; (Наружный блок) Марка компрессора: S[HIGHLY]; (Наружный блок) Размеры (Ш x Г x В): S[920 x 699 x 380]; (Наружный блок) Упаковка (Ш x Г x В): S[960 x 732 x 400]; (Наружный блок) Масса (нетто / брутто): S[48.5 / 52]; (Наружный блок) Максимальный уровень шума: N[56]; (Соединительные трубы) Жидкостная линия : N[6.35]; (Соединительные трубы) Газовая линия : N[15.88]; (Соединительные трубы) Максимальная длина трубопровода: N[25]; (Соединительные трубы) Максимальный перепад высот: S[8]; (Допустимая темп. наружного воздуха) Охлаждение: S[от +18 до +52]; (Допустимая темп. наружного воздуха) Обогрев: S[от -7 до +24]
151 | Классические сплит-системы серии PANDORA RC-PD22HN | НС-1413622 | RC-PD22HN | ROYAL Clima | 151 | 156 | Производитель: E[ROYAL Clima]; Тип: S[Сплит система]; (Сплит система) Инвертор: S[нет]; (Сплит система) Холодопроизводительность: N[10.4]; (Сплит система) Теплопроизводительность: N[10.6]; (Сплит система) Площадь помещения: N[104]; (Рабочий ток) Охлаждение: S[15.01]; (Потребляемая мощность) Охлаждение: N[3.23]; (Рабочий ток) Обогрев: S[13.55]; (Потребляемая мощность) Обогрев: S[2.928]; (Рабочий ток) Напряжение / Частота источника питания: S[220-240/50/1]; (Рабочий ток) Хладагент: S[R410A]; (Рабочий ток) Количество хладагента: N[2450]; (Рабочий ток) Объем рециркулируемого воздуха внутреннего блока: S[]; (Внутренний блок) Размеры (Ш x Г x В): S[1277 x 360 x 271]; (Внутренний блок) Упаковка (Ш x Г x В): S[1332 x 350 x 437]; (Внутренний блок) Масса (нетто / брутто): S[21.5 / 25]; (Внутренний блок) Уровень шума мин. / макс.: S[36/38/41/44/46]; (Наружный блок) Марка компрессора: S[HIGHLY]; (Наружный блок) Размеры (Ш x Г x В): S[953 x 808 x 433]; (Наружный блок) Упаковка (Ш x Г x В): S[1020 x 837 x 475]; (Наружный блок) Масса (нетто / брутто): S[64.5 / 69]; (Наружный блок) Максимальный уровень шума: N[56]; (Соединительные трубы) Жидкостная линия : N[9.53]; (Соединительные трубы) Газовая линия : N[15.88]; (Соединительные трубы) Максимальная длина трубопровода: N[25]; (Соединительные трубы) Максимальный перепад высот: S[10]; (Допустимая темп. наружного воздуха) Охлаждение: S[от +18 до +43]; (Допустимая темп. наружного воздуха) Обогрев: S[от -7 до +24]
152 | Классические сплит-системы серии PANDORA RC-PD28HN | НС-1413624 | RC-PD28HN | ROYAL Clima | 152 | 157 | Производитель: E[ROYAL Clima]; Тип: S[Сплит система]; (Сплит система) Инвертор: S[нет]; (Сплит система) Холодопроизводительность: N[2.16]; (Сплит система) Теплопроизводительность: N[2.2]; (Сплит система) Площадь помещения: N[22]; (Рабочий ток) Охлаждение: S[3.04]; (Потребляемая мощность) Охлаждение: N[0.671]; (Рабочий ток) Обогрев: S[2.75]; (Потребляемая мощность) Обогрев: S[0.604]; (Рабочий ток) Напряжение / Частота источника питания: S[220-240/50/1]; (Рабочий ток) Хладагент: S[R410A]; (Рабочий ток) Количество хладагента: N[430]; (Рабочий ток) Объем рециркулируемого воздуха внутреннего блока: S[]; (Внутренний блок) Размеры (Ш x Г x В): S[792 x 292 x 201]; (Внутренний блок) Упаковка (Ш x Г x В): S[880 x 290 x 370]; (Внутренний блок) Масса (нетто / брутто): S[8.5 / 10]; (Внутренний блок) Уровень шума мин. / макс.: S[21.5/25/29/31.5]; (Наружный блок) Марка компрессора: S[GMCC]; (Наружный блок) Размеры (Ш x Г x В): S[665 x 420 x 280]; (Наружный блок) Упаковка (Ш x Г x В): S[760 x 475 x 344]; (Наружный блок) Масса (нетто / брутто): S[20 / 22]; (Наружный блок) Максимальный уровень шума: N[52]; (Соединительные трубы) Жидкостная линия : N[6.35]; (Соединительные трубы) Газовая линия : N[9.53]; (Соединительные трубы) Максимальная длина трубопровода: N[20]; (Соединительные трубы) Максимальный перепад высот: S[10]; (Допустимая темп. наружного воздуха) Охлаждение: S[от +16 до +49]; (Допустимая темп. наружного воздуха) Обогрев: S[от -15 до +30]
153 | Классические сплит-системы серии PANDORA RC-PD35HN | НС-1413625 | RC-PD35HN | ROYAL Clima | 153 | 158 | Производитель: E[ROYAL Clima]; Тип: S[Сплит система]; (Сплит система) Инвертор: S[нет]; (Сплит система) Холодопроизводительность: N[2.71]; (Сплит система) Теплопроизводительность: N[2.75]; (Сплит система) Площадь помещения: N[27]; (Рабочий ток) Охлаждение: S[3.91]; (Потребляемая мощность) Охлаждение: N[0.842]; (Рабочий ток) Обогрев: S[3.44]; (Потребляемая мощность) Обогрев: S[0.758]; (Рабочий ток) Напряжение / Частота источника питания: S[220-240/50/1]; (Рабочий ток) Хладагент: S[R410A]; (Рабочий ток) Количество хладагента: N[455]; (Рабочий ток) Объем рециркулируемого воздуха внутреннего блока: S[]; (Внутренний блок) Размеры (Ш x Г x В): S[792 x 292 x 201]; (Внутренний блок) Упаковка (Ш x Г x В): S[880 x 290 x 370]; (Внутренний блок) Масса (нетто / брутто): S[8.5 / 10]; (Внутренний блок) Уровень шума мин. / макс.: S[22/26/30/32]; (Наружный блок) Марка компрессора: S[GMCC]; (Наружный блок) Размеры (Ш x Г x В): S[665 x 420 x 280]; (Наружный блок) Упаковка (Ш x Г x В): S[760 x 475 x 344]; (Наружный блок) Масса (нетто / брутто): S[20 / 22]; (Наружный блок) Максимальный уровень шума: N[52]; (Соединительные трубы) Жидкостная линия : N[6.35]; (Соединительные трубы) Газовая линия : N[9.53]; (Соединительные трубы) Максимальная длина трубопровода: N[20]; (Соединительные трубы) Максимальный перепад высот: S[10]; (Допустимая темп. наружного воздуха) Охлаждение: S[от +16 до +49]; (Допустимая темп. наружного воздуха) Обогрев: S[от -15 до +30]
154 | Классические сплит-системы серии PANDORA RC-PD35HN | НС-1413627 | RC-PD55HN | ROYAL Clima | 154 | 159 | Производитель: E[ROYAL Clima]; Тип: S[Сплит система]; (Сплит система) Инвертор: S[нет]; (Сплит система) Холодопроизводительность: N[3.65]; (Сплит система) Теплопроизводительность: N[3.65]; (Сплит система) Площадь помещения: N[37]; (Рабочий ток) Охлаждение: S[5.14]; (Потребляемая мощность) Охлаждение: N[0.113]; (Рабочий ток) Обогрев: S[4.76]; (Потребляемая мощность) Обогрев: S[1.019]; (Рабочий ток) Напряжение / Частота источника питания: S[220-240/50/1]; (Рабочий ток) Хладагент: S[R410A]; (Рабочий ток) Количество хладагента: N[510]; (Рабочий ток) Объем рециркулируемого воздуха внутреннего блока: S[]; (Внутренний блок) Размеры (Ш x Г x В): S[777 x 250 x 201]; (Внутренний блок) Упаковка (Ш x Г x В): S[880 x 290 x 370]; (Внутренний блок) Масса (нетто / брутто): S[8.5 / 10]; (Внутренний блок) Уровень шума мин. / макс.: S[24/28/31/34]; (Наружный блок) Марка компрессора: S[GMCC]; (Наружный блок) Размеры (Ш x Г x В): S[710 x 500 x 265]; (Наружный блок) Упаковка (Ш x Г x В): S[780 x 570 x 345]; (Наружный блок) Масса (нетто / брутто): S[24.5 / 27]; (Наружный блок) Максимальный уровень шума: N[52]; (Соединительные трубы) Жидкостная линия : N[6.35]; (Соединительные трубы) Газовая линия : N[9.53]; (Соединительные трубы) Максимальная длина трубопровода: N[20]; (Соединительные трубы) Максимальный перепад высот: S[8]; (Допустимая темп. наружного воздуха) Охлаждение: S[от +16 до +49]; (Допустимая темп. наружного воздуха) Обогрев: S[от -15 до +30]
155 | Классические сплит-системы серии PANDORA RC-PD70HN | НС-1413629 | RC-PD70HN | ROYAL Clima | 155 | 160 | Производитель: E[ROYAL Clima]; Тип: S[Сплит система]; (Сплит система) Инвертор: S[нет]; (Сплит система) Холодопроизводительность: N[5.35]; (Сплит система) Теплопроизводительность: N[5.5]; (Сплит система) Площадь помещения: N[54]; (Рабочий ток) Охлаждение: S[7.43]; (Потребляемая мощность) Охлаждение: N[0.1636]; (Рабочий ток) Обогрев: S[7.19]; (Потребляемая мощность) Обогрев: S[1.519]; (Рабочий ток) Напряжение / Частота источника питания: S[220-240/50/1]; (Рабочий ток) Хладагент: S[R410A]; (Рабочий ток) Количество хладагента: N[980]; (Рабочий ток) Объем рециркулируемого воздуха внутреннего блока: S[]; (Внутренний блок) Размеры (Ш x Г x В): S[940 x 316 x 224]; (Внутренний блок) Упаковка (Ш x Г x В): S[1010 x 310 x 385]; (Внутренний блок) Масса (нетто / брутто): S[12 / 14]; (Внутренний блок) Уровень шума мин. / макс.: S[27/30/32/36]; (Наружный блок) Марка компрессора: S[HIGHLY]; (Наружный блок) Размеры (Ш x Г x В): S[795 x 525 x 290]; (Наружный блок) Упаковка (Ш x Г x В): S[907 x 600 x 382]; (Наружный блок) Масса (нетто / брутто): S[40 / 43]; (Наружный блок) Максимальный уровень шума: N[54]; (Соединительные трубы) Жидкостная линия : N[6.35]; (Соединительные трубы) Газовая линия : N[12.7]; (Соединительные трубы) Максимальная длина трубопровода: N[20]; (Соединительные трубы) Максимальный перепад высот: S[10]; (Допустимая темп. наружного воздуха) Охлаждение: S[от +16 до +49]; (Допустимая темп. наружного воздуха) Обогрев: S[от -15 до +30]
156 | Классические сплит-системы серии PANDORA RC-PD95HN | НС-1413632 | RC-PD95HN | ROYAL Clima | 156 | 161 | Производитель: E[ROYAL Clima]; Тип: S[Сплит система]; (Сплит система) Инвертор: S[нет]; (Сплит система) Холодопроизводительность: N[2.35]; (Сплит система) Теплопроизводительность: N[2.45]; (Сплит система) Площадь помещения: N[24]; (Рабочий ток) Охлаждение: S[2.95]; (Потребляемая мощность) Охлаждение: N[0.729]; (Рабочий ток) Обогрев: S[2.85]; (Потребляемая мощность) Обогрев: S[0.673]; (Рабочий ток) Напряжение / Частота источника питания: S[220-240/50/3]; (Рабочий ток) Хладагент: S[R410A]; (Рабочий ток) Количество хладагента: N[600]; (Рабочий ток) Объем рециркулируемого воздуха внутреннего блока: S[]; (Внутренний блок) Размеры (Ш x Г x В): S[792 x 292 x 201]; (Внутренний блок) Упаковка (Ш x Г x В): S[880 x 370 x 290]; (Внутренний блок) Масса (нетто / брутто): S[7.5 / 9]; (Внутренний блок) Уровень шума мин. / макс.: S[22/26/30/32]; (Наружный блок) Марка компрессора: S[GMCC]; (Наружный блок) Размеры (Ш x Г x В): S[665 x 420 x 280]; (Наружный блок) Упаковка (Ш x Г x В): S[760 x 480 x 345]; (Наружный блок) Масса (нетто / брутто): S[23.5 / 25.5]; (Наружный блок) Максимальный уровень шума: N[52]; (Соединительные трубы) Жидкостная линия : N[6.35]; (Соединительные трубы) Газовая линия : N[9.53]; (Соединительные трубы) Максимальная длина трубопровода: N[20]; (Соединительные трубы) Максимальный перепад высот: S[10]; (Допустимая темп. наружного воздуха) Охлаждение: S[от +16 до +48]; (Допустимая темп. наружного воздуха) Обогрев: S[от -15 до +32]
157 | Классические сплит-системы серии RENAISSANCE 2023 RC-RNS22HN | НС-1478163 | RC-RNS22HN | ROYAL Clima | 157 | 162 | Производитель: E[ROYAL Clima]; Тип: S[Сплит система]; (Сплит система) Инвертор: S[нет]; (Сплит система) Холодопроизводительность: N[2.71]; (Сплит система) Теплопроизводительность: N[2.72]; (Сплит система) Площадь помещения: N[27]; (Рабочий ток) Охлаждение: S[3.3]; (Потребляемая мощность) Охлаждение: N[0.844]; (Рабочий ток) Обогрев: S[3.02]; (Потребляемая мощность) Обогрев: S[0.749]; (Рабочий ток) Напряжение / Частота источника питания: S[220-240/50/3]; (Рабочий ток) Хладагент: S[R410A]; (Рабочий ток) Количество хладагента: N[600]; (Рабочий ток) Объем рециркулируемого воздуха внутреннего блока: S[]; (Внутренний блок) Размеры (Ш x Г x В): S[792 x 292 x 201]; (Внутренний блок) Упаковка (Ш x Г x В): S[880 x 370 x 290]; (Внутренний блок) Масса (нетто / брутто): S[7.5 / 9]; (Внутренний блок) Уровень шума мин. / макс.: S[22/26/30/32]; (Наружный блок) Марка компрессора: S[GMCC]; (Наружный блок) Размеры (Ш x Г x В): S[665 x 420 x 280]; (Наружный блок) Упаковка (Ш x Г x В): S[760 x 480 x 345]; (Наружный блок) Масса (нетто / брутто): S[23.5 / 25.5]; (Наружный блок) Максимальный уровень шума: N[52]; (Соединительные трубы) Жидкостная линия : N[6.35]; (Соединительные трубы) Газовая линия : N[9.53]; (Соединительные трубы) Максимальная длина трубопровода: N[20]; (Соединительные трубы) Максимальный перепад высот: S[10]; (Допустимая темп. наружного воздуха) Охлаждение: S[от +16 до +48]; (Допустимая темп. наружного воздуха) Обогрев: S[от -15 до +32]
158 | Классические сплит-системы серии RENAISSANCE 2023 RC-RNS28HN | НС-1478165 | RC-RNS28HN | ROYAL Clima | 158 | 163 | Производитель: E[ROYAL Clima]; Тип: S[Сплит система]; (Сплит система) Инвертор: S[нет]; (Сплит система) Холодопроизводительность: N[3.67]; (Сплит система) Теплопроизводительность: N[3.7]; (Сплит система) Площадь помещения: N[37]; (Рабочий ток) Охлаждение: S[4.93]; (Потребляемая мощность) Охлаждение: N[1.143]; (Рабочий ток) Обогрев: S[4.41]; (Потребляемая мощность) Обогрев: S[1.019]; (Рабочий ток) Напряжение / Частота источника питания: S[220-240/50/3]; (Рабочий ток) Хладагент: S[R410A]; (Рабочий ток) Количество хладагента: N[880]; (Рабочий ток) Объем рециркулируемого воздуха внутреннего блока: S[]; (Внутренний блок) Размеры (Ш x Г x В): S[792 x 292 x 201]; (Внутренний блок) Упаковка (Ш x Г x В): S[880 x 370 x 290]; (Внутренний блок) Масса (нетто / брутто): S[8.5 / 10]; (Внутренний блок) Уровень шума мин. / макс.: S[25/29/32/35]; (Наружный блок) Марка компрессора: S[GMCC]; (Наружный блок) Размеры (Ш x Г x В): S[730 x 545 x 285]; (Наружный блок) Упаковка (Ш x Г x В): S[850 x 620 x 370]; (Наружный блок) Масса (нетто / брутто): S[29 / 31]; (Наружный блок) Максимальный уровень шума: N[53]; (Соединительные трубы) Жидкостная линия : N[6.35]; (Соединительные трубы) Газовая линия : N[12.7]; (Соединительные трубы) Максимальная длина трубопровода: N[20]; (Соединительные трубы) Максимальный перепад высот: S[10]; (Допустимая темп. наружного воздуха) Охлаждение: S[от +16 до +48]; (Допустимая темп. наружного воздуха) Обогрев: S[от -15 до +32]
159 | Классические сплит-системы серии RENAISSANCE 2023 RC-RNS35HN | НС-1478168 | RC-RNS35HN | ROYAL Clima | 159 | 164 | Производитель: E[ROYAL Clima]; Тип: S[Сплит система]; (Сплит система) Инвертор: S[нет]; (Сплит система) Холодопроизводительность: N[5.4]; (Сплит система) Теплопроизводительность: N[5.51]; (Сплит система) Площадь помещения: N[54]; (Рабочий ток) Охлаждение: S[7.96]; (Потребляемая мощность) Охлаждение: N[1.656]; (Рабочий ток) Обогрев: S[6.48]; (Потребляемая мощность) Обогрев: S[1.526]; (Рабочий ток) Напряжение / Частота источника питания: S[220-240/50/3]; (Рабочий ток) Хладагент: S[R410A]; (Рабочий ток) Количество хладагента: N[1080]; (Рабочий ток) Объем рециркулируемого воздуха внутреннего блока: S[]; (Внутренний блок) Размеры (Ш x Г x В): S[940 x 316 x 224]; (Внутренний блок) Упаковка (Ш x Г x В): S[1010 x 385 x 307]; (Внутренний блок) Масса (нетто / брутто): S[12 / 13.5]; (Внутренний блок) Уровень шума мин. / макс.: S[27/30/32/34]; (Наружный блок) Марка компрессора: S[HIGHLY]; (Наружный блок) Размеры (Ш x Г x В): S[800 x 545 x 315]; (Наружный блок) Упаковка (Ш x Г x В): S[920 x 620 x 400]; (Наружный блок) Масса (нетто / брутто): S[36.5 / 38.5]; (Наружный блок) Максимальный уровень шума: N[55]; (Соединительные трубы) Жидкостная линия : N[6.35]; (Соединительные трубы) Газовая линия : N[12.7]; (Соединительные трубы) Максимальная длина трубопровода: N[20]; (Соединительные трубы) Максимальный перепад высот: S[10]; (Допустимая темп. наружного воздуха) Охлаждение: S[от +16 до +48]; (Допустимая темп. наружного воздуха) Обогрев: S[от -15 до +32]
160 | Классические сплит-системы серии RENAISSANCE 2023 RC-RNS55HN | НС-1478171 | RC-RNS55HN | ROYAL Clima | 160 | 165 | Производитель: E[ROYAL Clima]; Тип: S[Сплит система]; (Сплит система) Инвертор: S[нет]; (Сплит система) Холодопроизводительность: N[2.25]; (Сплит система) Теплопроизводительность: N[2.45]; (Сплит система) Площадь помещения: N[23]; (Рабочий ток) Охлаждение: S[3.05]; (Потребляемая мощность) Охлаждение: N[0.701]; (Рабочий ток) Обогрев: S[3.01]; (Потребляемая мощность) Обогрев: S[0.678]; (Рабочий ток) Напряжение / Частота источника питания: S[220-240/50/1]; (Рабочий ток) Хладагент: S[R410A]; (Рабочий ток) Количество хладагента: N[630]; (Рабочий ток) Объем рециркулируемого воздуха внутреннего блока: S[]; (Внутренний блок) Размеры (Ш x Г x В): S[715 x 285 x 194]; (Внутренний блок) Упаковка (Ш x Г x В): S[780 x 360 x 285]; (Внутренний блок) Масса (нетто / брутто): S[7.4 / 9.9]; (Внутренний блок) Уровень шума мин. / макс.: S[25.5/32.5/38.5]; (Наружный блок) Марка компрессора: S[GMCC]; (Наружный блок) Размеры (Ш x Г x В): S[720 x 495 x 270]; (Наружный блок) Упаковка (Ш x Г x В): S[828 x 540 x 298]; (Наружный блок) Масса (нетто / брутто): S[24.6 / 26.5]; (Наружный блок) Максимальный уровень шума: N[54]; (Соединительные трубы) Жидкостная линия : N[6.35]; (Соединительные трубы) Газовая линия : N[9.53]; (Соединительные трубы) Максимальная длина трубопровода: N[20]; (Соединительные трубы) Максимальный перепад высот: S[8]; (Допустимая темп. наружного воздуха) Охлаждение: S[от +18 до +43]; (Допустимая темп. наружного воздуха) Обогрев: S[от -7 до +24]
161 | Классические сплит-системы серии RENAISSANCE UPGRADE RC-RNX24HN | НС-1414243 | RC-RNX24HN | ROYAL Clima | 161 | 166 | Производитель: E[ROYAL Clima]; Тип: S[Сплит система]; (Сплит система) Инвертор: S[нет]; (Сплит система) Холодопроизводительность: N[2.85]; (Сплит система) Теплопроизводительность: N[2.92]; (Сплит система) Площадь помещения: N[29]; (Рабочий ток) Охлаждение: S[4.28]; (Потребляемая мощность) Охлаждение: N[0.888]; (Рабочий ток) Обогрев: S[3.77]; (Потребляемая мощность) Обогрев: S[0.781]; (Рабочий ток) Напряжение / Частота источника питания: S[220-240/50/1]; (Рабочий ток) Хладагент: S[R410A]; (Рабочий ток) Количество хладагента: N[700]; (Рабочий ток) Объем рециркулируемого воздуха внутреннего блока: S[]; (Внутренний блок) Размеры (Ш x Г x В): S[715 x 285 x 194]; (Внутренний блок) Упаковка (Ш x Г x В): S[780 x 360 x 285]; (Внутренний блок) Масса (нетто / брутто): S[7.7 / 10.2]; (Внутренний блок) Уровень шума мин. / макс.: S[25.5/33.5/38]; (Наружный блок) Марка компрессора: S[GMCC]; (Наружный блок) Размеры (Ш x Г x В): S[720 x 495 x 270]; (Наружный блок) Упаковка (Ш x Г x В): S[828 x 540 x 298]; (Наружный блок) Масса (нетто / брутто): S[26.4 / 28.2]; (Наружный блок) Максимальный уровень шума: N[54.5]; (Соединительные трубы) Жидкостная линия : N[6.35]; (Соединительные трубы) Газовая линия : N[9.53]; (Соединительные трубы) Максимальная длина трубопровода: N[20]; (Соединительные трубы) Максимальный перепад высот: S[8]; (Допустимая темп. наружного воздуха) Охлаждение: S[от +18 до +43]; (Допустимая темп. наружного воздуха) Обогрев: S[от -7 до +24]
162 | Классические сплит-системы серии RENAISSANCE UPGRADE RC-RNX28HN | НС-1414245 | RC-RNX28HN | ROYAL Clima | 162 | 167 | Производитель: E[ROYAL Clima]; Тип: S[Сплит система]; (Сплит система) Инвертор: S[нет]; (Сплит система) Холодопроизводительность: N[3.57]; (Сплит система) Теплопроизводительность: N[3.47]; (Сплит система) Площадь помещения: N[36]; (Рабочий ток) Охлаждение: S[5.37]; (Потребляемая мощность) Охлаждение: N[1.112]; (Рабочий ток) Обогрев: S[4.65]; (Потребляемая мощность) Обогрев: S[0.961]; (Рабочий ток) Напряжение / Частота источника питания: S[220-240/50/1]; (Рабочий ток) Хладагент: S[R410A]; (Рабочий ток) Количество хладагента: N[640]; (Рабочий ток) Объем рециркулируемого воздуха внутреннего блока: S[]; (Внутренний блок) Размеры (Ш x Г x В): S[805 x 285 x 194]; (Внутренний блок) Упаковка (Ш x Г x В): S[870 x 360 x 285]; (Внутренний блок) Масса (нетто / брутто): S[8.5 / 11]; (Внутренний блок) Уровень шума мин. / макс.: S[28.5/34.5/41.5]; (Наружный блок) Марка компрессора: S[GMCC]; (Наружный блок) Размеры (Ш x Г x В): S[720 x 495 x 270]; (Наружный блок) Упаковка (Ш x Г x В): S[828 x 540 x 298]; (Наружный блок) Масса (нетто / брутто): S[26.9 / 28.7]; (Наружный блок) Максимальный уровень шума: N[55.5]; (Соединительные трубы) Жидкостная линия : N[6.35]; (Соединительные трубы) Газовая линия : N[12.7]; (Соединительные трубы) Максимальная длина трубопровода: N[20]; (Соединительные трубы) Максимальный перепад высот: S[8]; (Допустимая темп. наружного воздуха) Охлаждение: S[от +18 до +43]; (Допустимая темп. наружного воздуха) Обогрев: S[от -7 до +24]
163 | Классические сплит-системы серии RENAISSANCE UPGRADE RC-RNX35HN | НС-1414260 | RC-RNX35HN | ROYAL Clima | 163 | 168 | Производитель: E[ROYAL Clima]; Тип: S[Сплит система]; (Сплит система) Инвертор: S[нет]; (Сплит система) Холодопроизводительность: N[5.25]; (Сплит система) Теплопроизводительность: N[5.21]; (Сплит система) Площадь помещения: N[53]; (Рабочий ток) Охлаждение: S[7.68]; (Потребляемая мощность) Охлаждение: N[1.591]; (Рабочий ток) Обогрев: S[6.97]; (Потребляемая мощность) Обогрев: S[1.443]; (Рабочий ток) Напряжение / Частота источника питания: S[220-240/50/1]; (Рабочий ток) Хладагент: S[R410A]; (Рабочий ток) Количество хладагента: N[1180]; (Рабочий ток) Объем рециркулируемого воздуха внутреннего блока: S[]; (Внутренний блок) Размеры (Ш x Г x В): S[957 x 302 x 213]; (Внутренний блок) Упаковка (Ш x Г x В): S[1035 x 380 x 305]; (Внутренний блок) Масса (нетто / брутто): S[10.9 / 13.3]; (Внутренний блок) Уровень шума мин. / макс.: S[31/34.5/39.5]; (Наружный блок) Марка компрессора: S[GMCC]; (Наружный блок) Размеры (Ш x Г x В): S[765 x 555 x 303]; (Наружный блок) Упаковка (Ш x Г x В): S[887 x 610 x 337]; (Наружный блок) Масса (нетто / брутто): S[31.8 / 34.2]; (Наружный блок) Максимальный уровень шума: N[58]; (Соединительные трубы) Жидкостная линия : N[6.35]; (Соединительные трубы) Газовая линия : N[12.7]; (Соединительные трубы) Максимальная длина трубопровода: N[20]; (Соединительные трубы) Максимальный перепад высот: S[8]; (Допустимая темп. наружного воздуха) Охлаждение: S[от +18 до +43]; (Допустимая темп. наружного воздуха) Обогрев: S[от -7 до +24]
164 | Классические сплит-системы серии RENAISSANCE UPGRADE RC-RNX55HN | НС-1414263 | RC-RNX55HN | ROYAL Clima | 164 | 169 | Производитель: E[ROYAL Clima]; Тип: S[Сплит система]; (Сплит система) Инвертор: S[нет]; (Сплит система) Холодопроизводительность: N[6.8]; (Сплит система) Теплопроизводительность: N[7.8]; (Сплит система) Площадь помещения: N[68]; (Рабочий ток) Охлаждение: S[9.61]; (Потребляемая мощность) Охлаждение: N[2.237]; (Рабочий ток) Обогрев: S[10.52]; (Потребляемая мощность) Обогрев: S[2.371]; (Рабочий ток) Напряжение / Частота источника питания: S[220-240/50/1]; (Рабочий ток) Хладагент: S[R410A]; (Рабочий ток) Количество хладагента: N[1650]; (Рабочий ток) Объем рециркулируемого воздуха внутреннего блока: S[]; (Внутренний блок) Размеры (Ш x Г x В): S[1040 x 327 x 220]; (Внутренний блок) Упаковка (Ш x Г x В): S[1120 x 310 x 405]; (Внутренний блок) Масса (нетто / брутто): S[13.2 / 16.6]; (Внутренний блок) Уровень шума мин. / макс.: S[32/44/47]; (Наружный блок) Марка компрессора: S[GMCC]; (Наружный блок) Размеры (Ш x Г x В): S[890 x 673 x 342]; (Наружный блок) Упаковка (Ш x Г x В): S[995 x 740 x 398]; (Наружный блок) Масса (нетто / брутто): S[53 / 55.9]; (Наружный блок) Максимальный уровень шума: N[59.5]; (Соединительные трубы) Жидкостная линия : N[9.53]; (Соединительные трубы) Газовая линия : N[15.88]; (Соединительные трубы) Максимальная длина трубопровода: N[25]; (Соединительные трубы) Максимальный перепад высот: S[10]; (Допустимая темп. наружного воздуха) Охлаждение: S[от +18 до +43]; (Допустимая темп. наружного воздуха) Обогрев: S[от -7 до +24]
165 | Классические сплит-системы TRIUMPH UPGRADE RC-TWN22HN | НС-1413771 | RC-TWN22HN | ROYAL Clima | 165 | 170 | Производитель: E[ROYAL Clima]; Тип: S[Сплит система]; (Сплит система) Инвертор: S[нет]; (Сплит система) Холодопроизводительность: N[10.1]; (Сплит система) Теплопроизводительность: N[10.2]; (Сплит система) Площадь помещения: N[101]; (Рабочий ток) Охлаждение: S[13.67]; (Потребляемая мощность) Охлаждение: N[3.146]; (Рабочий ток) Обогрев: S[13]; (Потребляемая мощность) Обогрев: S[2.991]; (Рабочий ток) Напряжение / Частота источника питания: S[220-240/50/7]; (Рабочий ток) Хладагент: S[R410A]; (Рабочий ток) Количество хладагента: N[2890]; (Рабочий ток) Объем рециркулируемого воздуха внутреннего блока: S[]; (Внутренний блок) Размеры (Ш x Г x В): S[1082 x 330 x 233]; (Внутренний блок) Упаковка (Ш x Г x В): S[1155 x 315 x 395]; (Внутренний блок) Масса (нетто / брутто): S[15 / 17.6]; (Внутренний блок) Уровень шума мин. / макс.: S[37/41/45/50]; (Наружный блок) Марка компрессора: S[GMCC]; (Наружный блок) Размеры (Ш x Г x В): S[900 x 700 x 350]; (Наружный блок) Упаковка (Ш x Г x В): S[1020 x 770 x 430]; (Наружный блок) Масса (нетто / брутто): S[56.3 / 59.8]; (Наружный блок) Максимальный уровень шума: N[62]; (Соединительные трубы) Жидкостная линия : N[6.35]; (Соединительные трубы) Газовая линия : N[15.88]; (Соединительные трубы) Максимальная длина трубопровода: N[25]; (Соединительные трубы) Максимальный перепад высот: S[15]; (Допустимая темп. наружного воздуха) Охлаждение: S[от 0 до +45]; (Допустимая темп. наружного воздуха) Обогрев: S[от -15 до +24]
166 | Классические сплит-системы TRIUMPH UPGRADE RC-TWN28HN | НС-1413826 | RC-TWN28HN | ROYAL Clima | 166 | 171 | Производитель: E[ROYAL Clima]; Тип: S[Сплит система]; (Сплит система) Инвертор: S[нет]; (Сплит система) Холодопроизводительность: N[2.16]; (Сплит система) Теплопроизводительность: N[2.25]; (Сплит система) Площадь помещения: N[22]; (Рабочий ток) Охлаждение: S[2.89]; (Потребляемая мощность) Охлаждение: N[0.667]; (Рабочий ток) Обогрев: S[2.68]; (Потребляемая мощность) Обогрев: S[0.616]; (Рабочий ток) Напряжение / Частота источника питания: S[220-240/50/1]; (Рабочий ток) Хладагент: S[R410A]; (Рабочий ток) Количество хладагента: N[400]; (Рабочий ток) Объем рециркулируемого воздуха внутреннего блока: S[]; (Внутренний блок) Размеры (Ш x Г x В): S[690 x 283 x 199]; (Внутренний блок) Упаковка (Ш x Г x В): S[760 x 280 x 345]; (Внутренний блок) Масса (нетто / брутто): S[7.3 / 8.8]; (Внутренний блок) Уровень шума мин. / макс.: S[24/27/29/33]; (Наружный блок) Марка компрессора: S[GMCC]; (Наружный блок) Размеры (Ш x Г x В): S[665 x 420 x 280]; (Наружный блок) Упаковка (Ш x Г x В): S[760 x 480 x 345]; (Наружный блок) Масса (нетто / брутто): S[20.8 / 22.5]; (Наружный блок) Максимальный уровень шума: N[48]; (Соединительные трубы) Жидкостная линия : N[6.35]; (Соединительные трубы) Газовая линия : N[9.53]; (Соединительные трубы) Максимальная длина трубопровода: N[20]; (Соединительные трубы) Максимальный перепад высот: S[10]; (Допустимая темп. наружного воздуха) Охлаждение: S[от 0 до +45]; (Допустимая темп. наружного воздуха) Обогрев: S[от -15 до +24]
167 | Классические сплит-системы TRIUMPH UPGRADE RC-TWN35HN | НС-1413827 | RC-TWN35HN | ROYAL Clima | 167 | 172 | Производитель: E[ROYAL Clima]; Тип: S[Сплит система]; (Сплит система) Инвертор: S[нет]; (Сплит система) Холодопроизводительность: N[2.71]; (Сплит система) Теплопроизводительность: N[2.82]; (Сплит система) Площадь помещения: N[27]; (Рабочий ток) Охлаждение: S[3.63]; (Потребляемая мощность) Охлаждение: N[0.836]; (Рабочий ток) Обогрев: S[3.37]; (Потребляемая мощность) Обогрев: S[0.775]; (Рабочий ток) Напряжение / Частота источника питания: S[220-240/50/2]; (Рабочий ток) Хладагент: S[R410A]; (Рабочий ток) Количество хладагента: N[540]; (Рабочий ток) Объем рециркулируемого воздуха внутреннего блока: S[]; (Внутренний блок) Размеры (Ш x Г x В): S[690 x 283 x 199]; (Внутренний блок) Упаковка (Ш x Г x В): S[760 x 280 x 345]; (Внутренний блок) Масса (нетто / брутто): S[7.3 / 8.8]; (Внутренний блок) Уровень шума мин. / макс.: S[24/27/30/33]; (Наружный блок) Марка компрессора: S[GMCC]; (Наружный блок) Размеры (Ш x Г x В): S[665 x 420 x 280]; (Наружный блок) Упаковка (Ш x Г x В): S[760 x 480 x 345]; (Наружный блок) Масса (нетто / брутто): S[20.8 / 22.5]; (Наружный блок) Максимальный уровень шума: N[50]; (Соединительные трубы) Жидкостная линия : N[6.35]; (Соединительные трубы) Газовая линия : N[9.53]; (Соединительные трубы) Максимальная длина трубопровода: N[20]; (Соединительные трубы) Максимальный перепад высот: S[10]; (Допустимая темп. наружного воздуха) Охлаждение: S[от 0 до +45]; (Допустимая темп. наружного воздуха) Обогрев: S[от -15 до +24]
168 | Классические сплит-системы TRIUMPH UPGRADE RC-TWN55HN | НС-1413830 | RC-TWN55HN | ROYAL Clima | 168 | 173 | Производитель: E[ROYAL Clima]; Тип: S[Сплит система]; (Сплит система) Инвертор: S[нет]; (Сплит система) Холодопроизводительность: N[3.65]; (Сплит система) Теплопроизводительность: N[3.75]; (Сплит система) Площадь помещения: N[37]; (Рабочий ток) Охлаждение: S[4.84]; (Потребляемая мощность) Охлаждение: N[1.116]; (Рабочий ток) Обогрев: S[4.45]; (Потребляемая мощность) Обогрев: S[1.025]; (Рабочий ток) Напряжение / Частота источника питания: S[220-240/50/3]; (Рабочий ток) Хладагент: S[R410A]; (Рабочий ток) Количество хладагента: N[610]; (Рабочий ток) Объем рециркулируемого воздуха внутреннего блока: S[]; (Внутренний блок) Размеры (Ш x Г x В): S[750 x 285 x 200]; (Внутренний блок) Упаковка (Ш x Г x В): S[820 x 280 x 345]; (Внутренний блок) Масса (нетто / брутто): S[8.3 / 9.9]; (Внутренний блок) Уровень шума мин. / макс.: S[27/30/33/36]; (Наружный блок) Марка компрессора: S[GMCC]; (Наружный блок) Размеры (Ш x Г x В): S[710 x 500 x 240]; (Наружный блок) Упаковка (Ш x Г x В): S[780 x 570 x 345]; (Наружный блок) Масса (нетто / брутто): S[24.4 / 26.2]; (Наружный блок) Максимальный уровень шума: N[52]; (Соединительные трубы) Жидкостная линия : N[6.35]; (Соединительные трубы) Газовая линия : N[9.53]; (Соединительные трубы) Максимальная длина трубопровода: N[20]; (Соединительные трубы) Максимальный перепад высот: S[10]; (Допустимая темп. наружного воздуха) Охлаждение: S[от 0 до +45]; (Допустимая темп. наружного воздуха) Обогрев: S[от -15 до +24]
169 | Классические сплит-системы TRIUMPH UPGRADE RC-TWN70HN | НС-1413832 | RC-TWN70HN | ROYAL Clima | 169 | 174 | Производитель: E[ROYAL Clima]; Тип: S[Сплит система]; (Сплит система) Инвертор: S[нет]; (Сплит система) Холодопроизводительность: N[5.4]; (Сплит система) Теплопроизводительность: N[5.6]; (Сплит система) Площадь помещения: N[54]; (Рабочий ток) Охлаждение: S[7.11]; (Потребляемая мощность) Охлаждение: N[1.636]; (Рабочий ток) Обогрев: S[6.67]; (Потребляемая мощность) Обогрев: S[1.534]; (Рабочий ток) Напряжение / Частота источника питания: S[220-240/50/4]; (Рабочий ток) Хладагент: S[R410A]; (Рабочий ток) Количество хладагента: N[1000]; (Рабочий ток) Объем рециркулируемого воздуха внутреннего блока: S[]; (Внутренний блок) Размеры (Ш x Г x В): S[900 x 310 x 225]; (Внутренний блок) Упаковка (Ш x Г x В): S[950 x 290 x 380]; (Внутренний блок) Масса (нетто / брутто): S[11.7 / 14]; (Внутренний блок) Уровень шума мин. / макс.: S[29/32/35/38]; (Наружный блок) Марка компрессора: S[HIGHLY]; (Наружный блок) Размеры (Ш x Г x В): S[795 x 525 x 290]; (Наружный блок) Упаковка (Ш x Г x В): S[907 x 600 x 382]; (Наружный блок) Масса (нетто / брутто): S[35.7 / 49.2]; (Наружный блок) Максимальный уровень шума: N[54]; (Соединительные трубы) Жидкостная линия : N[6.35]; (Соединительные трубы) Газовая линия : N[12.7]; (Соединительные трубы) Максимальная длина трубопровода: N[20]; (Соединительные трубы) Максимальный перепад высот: S[10]; (Допустимая темп. наружного воздуха) Охлаждение: S[от 0 до +45]; (Допустимая темп. наружного воздуха) Обогрев: S[от -15 до +24]
170 | Классические сплит-системы серии VELA NUOVA RC-VX100HN | НС-1480525 | RC-VX100HN | ROYAL Clima | 170 | 175 | Производитель: E[ROYAL Clima]; Тип: S[Сплит система]; (Сплит система) Инвертор: S[нет]; (Сплит система) Холодопроизводительность: N[7.55]; (Сплит система) Теплопроизводительность: N[7.65]; (Сплит система) Площадь помещения: N[76]; (Рабочий ток) Охлаждение: S[10.22]; (Потребляемая мощность) Охлаждение: N[2.352]; (Рабочий ток) Обогрев: S[9.74]; (Потребляемая мощность) Обогрев: S[2.243]; (Рабочий ток) Напряжение / Частота источника питания: S[220-240/50/5]; (Рабочий ток) Хладагент: S[R410A]; (Рабочий ток) Количество хладагента: N[1450]; (Рабочий ток) Объем рециркулируемого воздуха внутреннего блока: S[]; (Внутренний блок) Размеры (Ш x Г x В): S[900 x 310 x 225]; (Внутренний блок) Упаковка (Ш x Г x В): S[950 x 290 x 380]; (Внутренний блок) Масса (нетто / брутто): S[11.7 / 14]; (Внутренний блок) Уровень шума мин. / макс.: S[31/34/37/40]; (Наружный блок) Марка компрессора: S[GMCC]; (Наружный блок) Размеры (Ш x Г x В): S[825 x 655 x 310]; (Наружный блок) Упаковка (Ш x Г x В): S[945 x 725 x 435]; (Наружный блок) Масса (нетто / брутто): S[45.9 / 49.2]; (Наружный блок) Максимальный уровень шума: N[55]; (Соединительные трубы) Жидкостная линия : N[6.35]; (Соединительные трубы) Газовая линия : N[12.7]; (Соединительные трубы) Максимальная длина трубопровода: N[25]; (Соединительные трубы) Максимальный перепад высот: S[15]; (Допустимая темп. наружного воздуха) Охлаждение: S[от 0 до +45]; (Допустимая темп. наружного воздуха) Обогрев: S[от -15 до +24]
171 | Классические сплит-системы серии VELA NUOVA RC-VX22HN | НС-1478288 | RC-VX22HN | ROYAL Clima | 171 | 176 | Производитель: E[ROYAL Clima]; Тип: S[Сплит система]; (Сплит система) Инвертор: S[нет]; (Сплит система) Холодопроизводительность: N[8.1]; (Сплит система) Теплопроизводительность: N[7.85]; (Сплит система) Площадь помещения: N[81]; (Рабочий ток) Охлаждение: S[10.96]; (Потребляемая мощность) Охлаждение: N[2.523]; (Рабочий ток) Обогрев: S[10.02]; (Потребляемая мощность) Обогрев: S[2.302]; (Рабочий ток) Напряжение / Частота источника питания: S[220-240/50/6]; (Рабочий ток) Хладагент: S[R410A]; (Рабочий ток) Количество хладагента: N[2550]; (Рабочий ток) Объем рециркулируемого воздуха внутреннего блока: S[]; (Внутренний блок) Размеры (Ш x Г x В): S[1082 x 330 x 233]; (Внутренний блок) Упаковка (Ш x Г x В): S[1155 x 315 x 395]; (Внутренний блок) Масса (нетто / брутто): S[15 / 17.6]; (Внутренний блок) Уровень шума мин. / макс.: S[34/38/42/46]; (Наружный блок) Марка компрессора: S[HIGHLY]; (Наружный блок) Размеры (Ш x Г x В): S[825 x 655 x 310]; (Наружный блок) Упаковка (Ш x Г x В): S[945 x 725 x 435]; (Наружный блок) Масса (нетто / брутто): S[49.4 / 52.6]; (Наружный блок) Максимальный уровень шума: N[60]; (Соединительные трубы) Жидкостная линия : N[6.35]; (Соединительные трубы) Газовая линия : N[15.88]; (Соединительные трубы) Максимальная длина трубопровода: N[25]; (Соединительные трубы) Максимальный перепад высот: S[15]; (Допустимая темп. наружного воздуха) Охлаждение: S[от 0 до +45]; (Допустимая темп. наружного воздуха) Обогрев: S[от -15 до +24]
172 | Классические сплит-системы серии VELA NUOVA RC-VX28HN | НС-1478289 | RC-VX28HN | ROYAL Clima | 172 | 177 | Производитель: E[ROYAL Clima]; Тип: S[Кассетные]; (Сплит система) Инвертор: S[да]; (Сплит система) Холодопроизводительность: N[3.6]; (Сплит система) Теплопроизводительность: N[4.2]; (Сплит система) Площадь помещения: N[36]; (Рабочий ток) Охлаждение: S[4.74]; (Потребляемая мощность) Охлаждение: N[1.08]; (Рабочий ток) Обогрев: S[5.4]; (Потребляемая мощность) Обогрев: S[1.23]; (Рабочий ток) Напряжение / Частота источника питания: S[]; (Рабочий ток) Хладагент: S[R32]; (Рабочий ток) Количество хладагента: N[900]; (Рабочий ток) Объем рециркулируемого воздуха внутреннего блока: S[]; (Внутренний блок) Размеры (Ш x Г x В): S[570 x 260 x 570]; (Внутренний блок) Упаковка (Ш x Г x В): S[655 x 295 x 655]; (Внутренний блок) Масса (нетто / брутто): S[17 / 20]; (Внутренний блок) Уровень шума мин. / макс.: S[36/44/45]; (Наружный блок) Марка компрессора: S[GMCC]; (Наружный блок) Размеры (Ш x Г x В): S[800 x 545 x 315]; (Наружный блок) Упаковка (Ш x Г x В): S[920 x 620 x 400]; (Наружный блок) Масса (нетто / брутто): S[35 / 38]; (Наружный блок) Максимальный уровень шума: N[54]; (Соединительные трубы) Жидкостная линия : N[6.35]; (Соединительные трубы) Газовая линия : N[12.7]; (Соединительные трубы) Максимальная длина трубопровода: N[25]; (Соединительные трубы) Максимальный перепад высот: S[10]; (Допустимая темп. наружного воздуха) Охлаждение: S[от -20 до +52]; (Допустимая темп. наружного воздуха) Обогрев: S[от -20 до +24]
173 | Классические сплит-системы серии VELA NUOVA RC-VX35HN | НС-1478290 | RC-VX35HN | ROYAL Clima | 173 | 178 | Производитель: E[ROYAL Clima]; Тип: S[Кассетные]; (Сплит система) Инвертор: S[да]; (Сплит система) Холодопроизводительность: N[5]; (Сплит система) Теплопроизводительность: N[5.6]; (Сплит система) Площадь помещения: N[50]; (Рабочий ток) Охлаждение: S[7.16]; (Потребляемая мощность) Охлаждение: N[1.63]; (Рабочий ток) Обогрев: S[7.6]; (Потребляемая мощность) Обогрев: S[1.73]; (Рабочий ток) Напряжение / Частота источника питания: S[]; (Рабочий ток) Хладагент: S[R32]; (Рабочий ток) Количество хладагента: N[1160]; (Рабочий ток) Объем рециркулируемого воздуха внутреннего блока: S[]; (Внутренний блок) Размеры (Ш x Г x В): S[570 x 260 x 570]; (Внутренний блок) Упаковка (Ш x Г x В): S[720 x 290 x 650]; (Внутренний блок) Масса (нетто / брутто): S[15.5 / 18]; (Внутренний блок) Уровень шума мин. / макс.: S[38/41/45]; (Наружный блок) Марка компрессора: S[GMCC]; (Наружный блок) Размеры (Ш x Г x В): S[800 x 545 x 315]; (Наружный блок) Упаковка (Ш x Г x В): S[920 x 620 x 400]; (Наружный блок) Масса (нетто / брутто): S[37 / 40]; (Наружный блок) Максимальный уровень шума: N[55]; (Соединительные трубы) Жидкостная линия : N[6.35]; (Соединительные трубы) Газовая линия : N[12.7]; (Соединительные трубы) Максимальная длина трубопровода: N[30]; (Соединительные трубы) Максимальный перепад высот: S[20]; (Допустимая темп. наружного воздуха) Охлаждение: S[от -20 до +52]; (Допустимая темп. наружного воздуха) Обогрев: S[от -20 до +24]
174 | Классические сплит-системы серии VELA NUOVA RC-VX55HN | НС-1478291 | RC-VX55HN | ROYAL Clima | 174 | 179 | Производитель: E[ROYAL Clima]; Тип: S[Кассетные]; (Сплит система) Инвертор: S[да]; (Сплит система) Холодопроизводительность: N[7]; (Сплит система) Теплопроизводительность: N[8]; (Сплит система) Площадь помещения: N[70]; (Рабочий ток) Охлаждение: S[9.57]; (Потребляемая мощность) Охлаждение: N[2.18]; (Рабочий ток) Обогрев: S[9.22]; (Потребляемая мощность) Обогрев: S[2.1]; (Рабочий ток) Напряжение / Частота источника питания: S[]; (Рабочий ток) Хладагент: S[R32]; (Рабочий ток) Количество хладагента: N[1400]; (Рабочий ток) Объем рециркулируемого воздуха внутреннего блока: S[]; (Внутренний блок) Размеры (Ш x Г x В): S[835 x 250 x 835]; (Внутренний блок) Упаковка (Ш x Г x В): S[910 x 310 x 910]; (Внутренний блок) Масса (нетто / брутто): S[24 / 27.5]; (Внутренний блок) Уровень шума мин. / макс.: S[38/43/47]; (Наружный блок) Марка компрессора: S[GMCC]; (Наружный блок) Размеры (Ш x Г x В): S[900 x 700 x 350]; (Наружный блок) Упаковка (Ш x Г x В): S[1020 x 770 x 430]; (Наружный блок) Масса (нетто / брутто): S[51 / 55]; (Наружный блок) Максимальный уровень шума: N[58]; (Соединительные трубы) Жидкостная линия : N[9.53]; (Соединительные трубы) Газовая линия : N[15.88]; (Соединительные трубы) Максимальная длина трубопровода: N[50]; (Соединительные трубы) Максимальный перепад высот: S[25]; (Допустимая темп. наружного воздуха) Охлаждение: S[от -20 до +52]; (Допустимая темп. наружного воздуха) Обогрев: S[от -20 до +24]
175 | Классические сплит-системы серии VELA NUOVA RC-VX70HN | НС-1479552 | RC-VX70HN | ROYAL Clima | 175 | 180 | Производитель: E[ROYAL Clima]; Тип: S[Кассетные]; (Сплит система) Инвертор: S[да]; (Сплит система) Холодопроизводительность: N[10.55]; (Сплит система) Теплопроизводительность: N[11.15]; (Сплит система) Площадь помещения: N[106]; (Рабочий ток) Охлаждение: S[15]; (Потребляемая мощность) Охлаждение: N[3.4]; (Рабочий ток) Обогрев: S[15.5]; (Потребляемая мощность) Обогрев: S[3.45]; (Рабочий ток) Напряжение / Частота источника питания: S[]; (Рабочий ток) Хладагент: S[R32]; (Рабочий ток) Количество хладагента: N[2540]; (Рабочий ток) Объем рециркулируемого воздуха внутреннего блока: S[]; (Внутренний блок) Размеры (Ш x Г x В): S[835 x 290 x 835]; (Внутренний блок) Упаковка (Ш x Г x В): S[910 x 310 x 910]; (Внутренний блок) Масса (нетто / брутто): S[26.5 / 30.5]; (Внутренний блок) Уровень шума мин. / макс.: S[45/48/51]; (Наружный блок) Марка компрессора: S[GMCC]; (Наружный блок) Размеры (Ш x Г x В): S[970 x 805 x 395]; (Наружный блок) Упаковка (Ш x Г x В): S[1105 x 895 x 495]; (Наружный блок) Масса (нетто / брутто): S[72 / 76]; (Наружный блок) Максимальный уровень шума: N[57]; (Соединительные трубы) Жидкостная линия : N[9.53]; (Соединительные трубы) Газовая линия : N[15.88]; (Соединительные трубы) Максимальная длина трубопровода: N[65]; (Соединительные трубы) Максимальный перепад высот: S[30]; (Допустимая темп. наружного воздуха) Охлаждение: S[от -20 до +52]; (Допустимая темп. наружного воздуха) Обогрев: S[от -20 до +24]
176 | Классические сплит-системы серии VELA NUOVA RC-VX80HN | НС-1480524 | RC-VX80HN | ROYAL Clima | 176 | 181 | Производитель: E[ROYAL Clima]; Тип: S[Кассетные]; (Сплит система) Инвертор: S[да]; (Сплит система) Холодопроизводительность: N[14]; (Сплит система) Теплопроизводительность: N[16]; (Сплит система) Площадь помещения: N[140]; (Рабочий ток) Охлаждение: S[7.53]; (Потребляемая мощность) Охлаждение: N[5.2]; (Рабочий ток) Обогрев: S[7.8]; (Потребляемая мощность) Обогрев: S[5.4]; (Рабочий ток) Напряжение / Частота источника питания: S[]; (Рабочий ток) Хладагент: S[R32]; (Рабочий ток) Количество хладагента: N[3600]; (Рабочий ток) Объем рециркулируемого воздуха внутреннего блока: S[]; (Внутренний блок) Размеры (Ш x Г x В): S[835 x 290 x 835]; (Внутренний блок) Упаковка (Ш x Г x В): S[910 x 310 x 910]; (Внутренний блок) Масса (нетто / брутто): S[31 / 35]; (Внутренний блок) Уровень шума мин. / макс.: S[48/50/52]; (Наружный блок) Марка компрессора: S[GMCC]; (Наружный блок) Размеры (Ш x Г x В): S[940 x 1325 x 370]; (Наружный блок) Упаковка (Ш x Г x В): S[1080 x 1440 x 430]; (Наружный блок) Масса (нетто / брутто): S[92 / 102]; (Наружный блок) Максимальный уровень шума: N[60]; (Соединительные трубы) Жидкостная линия : N[9.53]; (Соединительные трубы) Газовая линия : N[19.05]; (Соединительные трубы) Максимальная длина трубопровода: N[65]; (Соединительные трубы) Максимальный перепад высот: S[30]; (Допустимая темп. наружного воздуха) Охлаждение: S[от -20 до +52]; (Допустимая темп. наружного воздуха) Обогрев: S[от -20 до +24]
177 | DC EU INVERTER серии Cassette CO-4C 12HNI/CO-4C/pan 8D2/CO-E 12HNI | НС-1280962 | CO-4C 12HNI/CO-4C/pan 8D1/CO-E 12HNI | ROYAL Clima | 177 | 182 | Производитель: E[ROYAL Clima]; Тип: S[Кассетные]; (Сплит система) Инвертор: S[да]; (Сплит система) Холодопроизводительность: N[16]; (Сплит система) Теплопроизводительность: N[17]; (Сплит система) Площадь помещения: N[160]; (Рабочий ток) Охлаждение: S[8.83]; (Потребляемая мощность) Охлаждение: N[6.1]; (Рабочий ток) Обогрев: S[8.4]; (Потребляемая мощность) Обогрев: S[5.8]; (Рабочий ток) Напряжение / Частота источника питания: S[]; (Рабочий ток) Хладагент: S[R32]; (Рабочий ток) Количество хладагента: N[3600]; (Рабочий ток) Объем рециркулируемого воздуха внутреннего блока: S[]; (Внутренний блок) Размеры (Ш x Г x В): S[835 x 290 x 835]; (Внутренний блок) Упаковка (Ш x Г x В): S[910 x 310 x 910]; (Внутренний блок) Масса (нетто / брутто): S[31 / 35]; (Внутренний блок) Уровень шума мин. / макс.: S[48/50/52]; (Наружный блок) Марка компрессора: S[GMCC]; (Наружный блок) Размеры (Ш x Г x В): S[940 x 1325 x 370]; (Наружный блок) Упаковка (Ш x Г x В): S[1080 x 1440 x 430]; (Наружный блок) Масса (нетто / брутто): S[92 / 102]; (Наружный блок) Максимальный уровень шума: N[60]; (Соединительные трубы) Жидкостная линия : N[9.53]; (Соединительные трубы) Газовая линия : N[19.05]; (Соединительные трубы) Максимальная длина трубопровода: N[65]; (Соединительные трубы) Максимальный перепад высот: S[30]; (Допустимая темп. наружного воздуха) Охлаждение: S[от -20 до +52]; (Допустимая темп. наружного воздуха) Обогрев: S[от -20 до +24]
178 | DC EU INVERTER серии Cassette CO-4C 18HNI/CO-4C/pan 8D2/CO-E 18HNI | НС-1280973 | CO-4C 18HNXI/CO-4C/pan 8D1/CO-E 18HNI | ROYAL Clima | 178 | 183 | Производитель: E[ROYAL Clima]; Тип: S[Напольно-потолочные]; (Сплит система) Инвертор: S[да]; (Сплит система) Холодопроизводительность: N[5]; (Сплит система) Теплопроизводительность: N[5.6]; (Сплит система) Площадь помещения: N[50]; (Рабочий ток) Охлаждение: S[7.16]; (Потребляемая мощность) Охлаждение: N[1.63]; (Рабочий ток) Обогрев: S[7.6]; (Потребляемая мощность) Обогрев: S[1.73]; (Рабочий ток) Напряжение / Частота источника питания: S[]; (Рабочий ток) Хладагент: S[R32]; (Рабочий ток) Количество хладагента: N[1160]; (Рабочий ток) Объем рециркулируемого воздуха внутреннего блока: S[]; (Внутренний блок) Размеры (Ш x Г x В): S[929 x 660 x 205]; (Внутренний блок) Упаковка (Ш x Г x В): S[1010 x 720 x 290]; (Внутренний блок) Масса (нетто / брутто): S[25 / 28]; (Внутренний блок) Уровень шума мин. / макс.: S[45/40/34]; (Наружный блок) Марка компрессора: S[GMCC]; (Наружный блок) Размеры (Ш x Г x В): S[800 x 315 x 545]; (Наружный блок) Упаковка (Ш x Г x В): S[920 x 400 x 620]; (Наружный блок) Масса (нетто / брутто): S[37 / 40]; (Наружный блок) Максимальный уровень шума: N[55]; (Соединительные трубы) Жидкостная линия : N[6.35]; (Соединительные трубы) Газовая линия : N[12.7]; (Соединительные трубы) Максимальная длина трубопровода: N[30]; (Соединительные трубы) Максимальный перепад высот: S[20]; (Допустимая темп. наружного воздуха) Охлаждение: S[от -15 до +52]; (Допустимая темп. наружного воздуха) Обогрев: S[от -15 до +24]
179 | DC EU INVERTER серии Cassette CO-4C 18HNI/CO-4C/pan 8D2/CO-E 24HNI | НС-1280977 | CO-4C 24HNI/CO-4C/pan 8D1/CO-E 24HNI | ROYAL Clima | 179 | 184 | Производитель: E[ROYAL Clima]; Тип: S[Напольно-потолочные]; (Сплит система) Инвертор: S[да]; (Сплит система) Холодопроизводительность: N[7]; (Сплит система) Теплопроизводительность: N[8]; (Сплит система) Площадь помещения: N[70]; (Рабочий ток) Охлаждение: S[9.88]; (Потребляемая мощность) Охлаждение: N[2.25]; (Рабочий ток) Обогрев: S[9.6]; (Потребляемая мощность) Обогрев: S[2.1]; (Рабочий ток) Напряжение / Частота источника питания: S[]; (Рабочий ток) Хладагент: S[R33]; (Рабочий ток) Количество хладагента: N[1400]; (Рабочий ток) Объем рециркулируемого воздуха внутреннего блока: S[]; (Внутренний блок) Размеры (Ш x Г x В): S[1280 x 660 x 205]; (Внутренний блок) Упаковка (Ш x Г x В): S[1360 x 720 x 290]; (Внутренний блок) Масса (нетто / брутто): S[32 / 38]; (Внутренний блок) Уровень шума мин. / макс.: S[47/43/38]; (Наружный блок) Марка компрессора: S[GMCC]; (Наружный блок) Размеры (Ш x Г x В): S[900 x 350 x 700]; (Наружный блок) Упаковка (Ш x Г x В): S[1020 x 430 x 770]; (Наружный блок) Масса (нетто / брутто): S[51 / 55]; (Наружный блок) Максимальный уровень шума: N[58]; (Соединительные трубы) Жидкостная линия : N[9.52]; (Соединительные трубы) Газовая линия : N[15.88]; (Соединительные трубы) Максимальная длина трубопровода: N[50]; (Соединительные трубы) Максимальный перепад высот: S[25]; (Допустимая темп. наружного воздуха) Охлаждение: S[от -15 до +52]; (Допустимая темп. наружного воздуха) Обогрев: S[от -15 до +24]
180 | DC EU INVERTER серии Cassette CO-4C 36HNI /CO-4C/pan 8D2/CO-E 36HNI | НС-1280978 | CO-4C 36HNI /CO-4C/pan 8D2/CO-E 36HNI | ROYAL Clima | 180 | 185 | Производитель: E[ROYAL Clima]; Тип: S[Напольно-потолочные]; (Сплит система) Инвертор: S[да]; (Сплит система) Холодопроизводительность: N[10.55]; (Сплит система) Теплопроизводительность: N[11.15]; (Сплит система) Площадь помещения: N[106]; (Рабочий ток) Охлаждение: S[15]; (Потребляемая мощность) Охлаждение: N[3.4]; (Рабочий ток) Обогрев: S[15.5]; (Потребляемая мощность) Обогрев: S[3.45]; (Рабочий ток) Напряжение / Частота источника питания: S[]; (Рабочий ток) Хладагент: S[R34]; (Рабочий ток) Количество хладагента: N[2540]; (Рабочий ток) Объем рециркулируемого воздуха внутреннего блока: S[]; (Внутренний блок) Размеры (Ш x Г x В): S[1631 x 660 x 205]; (Внутренний блок) Упаковка (Ш x Г x В): S[1710 x 720 x 290]; (Внутренний блок) Масса (нетто / брутто): S[4 / 50]; (Внутренний блок) Уровень шума мин. / макс.: S[53/50/47]; (Наружный блок) Марка компрессора: S[GMCC]; (Наружный блок) Размеры (Ш x Г x В): S[970 x 395 x 805]; (Наружный блок) Упаковка (Ш x Г x В): S[1105 x 495 x 895]; (Наружный блок) Масса (нетто / брутто): S[72 / 76]; (Наружный блок) Максимальный уровень шума: N[57]; (Соединительные трубы) Жидкостная линия : N[9.52]; (Соединительные трубы) Газовая линия : N[15.88]; (Соединительные трубы) Максимальная длина трубопровода: N[65]; (Соединительные трубы) Максимальный перепад высот: S[30]; (Допустимая темп. наружного воздуха) Охлаждение: S[от -15 до +52]; (Допустимая темп. наружного воздуха) Обогрев: S[от -15 до +24]
181 | DC EU INVERTER серии Cassette CO-4C 48HNI/CO-4C/pan 8D2/CO-E 48HNI | НС-1280979 | CO-4C 48HNI/CO-4C/pan 8D2/CO-E 48HNI | ROYAL Clima | 181 | 186 | Производитель: E[ROYAL Clima]; Тип: S[Напольно-потолочные]; (Сплит система) Инвертор: S[да]; (Сплит система) Холодопроизводительность: N[14]; (Сплит система) Теплопроизводительность: N[16]; (Сплит система) Площадь помещения: N[140]; (Рабочий ток) Охлаждение: S[7.67]; (Потребляемая мощность) Охлаждение: N[5.3]; (Рабочий ток) Обогрев: S[7.97]; (Потребляемая мощность) Обогрев: S[5.5]; (Рабочий ток) Напряжение / Частота источника питания: S[]; (Рабочий ток) Хладагент: S[R35]; (Рабочий ток) Количество хладагента: N[3600]; (Рабочий ток) Объем рециркулируемого воздуха внутреннего блока: S[]; (Внутренний блок) Размеры (Ш x Г x В): S[1631 x 660 x 205]; (Внутренний блок) Упаковка (Ш x Г x В): S[1710 x 720 x 290]; (Внутренний блок) Масса (нетто / брутто): S[44 / 50]; (Внутренний блок) Уровень шума мин. / макс.: S[53/51/49]; (Наружный блок) Марка компрессора: S[GMCC]; (Наружный блок) Размеры (Ш x Г x В): S[940 x 370 x 1325]; (Наружный блок) Упаковка (Ш x Г x В): S[1080 x 430 x 1440]; (Наружный блок) Масса (нетто / брутто): S[92 / 102]; (Наружный блок) Максимальный уровень шума: N[60]; (Соединительные трубы) Жидкостная линия : N[9.52]; (Соединительные трубы) Газовая линия : N[19.05]; (Соединительные трубы) Максимальная длина трубопровода: N[65]; (Соединительные трубы) Максимальный перепад высот: S[30]; (Допустимая темп. наружного воздуха) Охлаждение: S[от -15 до +52]; (Допустимая темп. наружного воздуха) Обогрев: S[от -15 до +24]
182 | DC EU INVERTER серии Cassette CO-4C 60HNI/CO-4C/pan 8D2/CO-E 60HNI | НС-1280980 | CO-4C 60HNI/CO-4C/pan 8D2/CO-E 60HNI | ROYAL Clima | 182 | 187 | Производитель: E[ROYAL Clima]; Тип: S[Напольно-потолочные]; (Сплит система) Инвертор: S[да]; (Сплит система) Холодопроизводительность: N[16]; (Сплит система) Теплопроизводительность: N[17]; (Сплит система) Площадь помещения: N[160]; (Рабочий ток) Охлаждение: S[8.83]; (Потребляемая мощность) Охлаждение: N[6.11]; (Рабочий ток) Обогрев: S[8.53]; (Потребляемая мощность) Обогрев: S[5.9]; (Рабочий ток) Напряжение / Частота источника питания: S[]; (Рабочий ток) Хладагент: S[R36]; (Рабочий ток) Количество хладагента: N[3600]; (Рабочий ток) Объем рециркулируемого воздуха внутреннего блока: S[]; (Внутренний блок) Размеры (Ш x Г x В): S[1631 x 660 x 205]; (Внутренний блок) Упаковка (Ш x Г x В): S[1710 x 720 x 290]; (Внутренний блок) Масса (нетто / брутто): S[44 / 50]; (Внутренний блок) Уровень шума мин. / макс.: S[53/51/49]; (Наружный блок) Марка компрессора: S[GMCC]; (Наружный блок) Размеры (Ш x Г x В): S[940 x 370 x 132]; (Наружный блок) Упаковка (Ш x Г x В): S[1080 x 430 x 1440]; (Наружный блок) Масса (нетто / брутто): S[92 / 102]; (Наружный блок) Максимальный уровень шума: N[60]; (Соединительные трубы) Жидкостная линия : N[9.52]; (Соединительные трубы) Газовая линия : N[19.05]; (Соединительные трубы) Максимальная длина трубопровода: N[65]; (Соединительные трубы) Максимальный перепад высот: S[30]; (Допустимая темп. наружного воздуха) Охлаждение: S[от -15 до +52]; (Допустимая темп. наружного воздуха) Обогрев: S[от -15 до +24]
183 | DC EU INVERTER серии pavimento CO-F 18HNI/CO-E 18HNI | НС-1281585 | CO-F 18HNI/CO-E 18HNI | ROYAL Clima | 183 | 188 | Производитель: E[ROYAL Clima]; Тип: S[Канальные]; (Сплит система) Инвертор: S[нет]; (Сплит система) Холодопроизводительность: N[5.28]; (Сплит система) Теплопроизводительность: N[5.57]; (Сплит система) Площадь помещения: N[53]; (Рабочий ток) Охлаждение: S[7.1]; (Потребляемая мощность) Охлаждение: N[1.53]; (Рабочий ток) Обогрев: S[6.8]; (Потребляемая мощность) Обогрев: S[1.51]; (Рабочий ток) Напряжение / Частота источника питания: S[]; (Рабочий ток) Хладагент: S[R32]; (Рабочий ток) Количество хладагента: N[1150]; (Рабочий ток) Объем рециркулируемого воздуха внутреннего блока: S[]; (Внутренний блок) Размеры (Ш x Г x В): S[880 x 210 x 674]; (Внутренний блок) Упаковка (Ш x Г x В): S[1070 x 280 x 725]; (Внутренний блок) Масса (нетто / брутто): S[24.4 / 29.6]; (Внутренний блок) Уровень шума мин. / макс.: S[35/39/42]; (Наружный блок) Марка компрессора: S[GMCC]; (Наружный блок) Размеры (Ш x Г x В): S[805 x 554 x 330]; (Наружный блок) Упаковка (Ш x Г x В): S[915 x 615 x 370]; (Наружный блок) Масса (нетто / брутто): S[32.5 / 35.2]; (Наружный блок) Максимальный уровень шума: N[59]; (Соединительные трубы) Жидкостная линия : N[6.35]; (Соединительные трубы) Газовая линия : N[12.7]; (Соединительные трубы) Максимальная длина трубопровода: N[30]; (Соединительные трубы) Максимальный перепад высот: S[20]; (Допустимая темп. наружного воздуха) Охлаждение: S[от -15 до +50]; (Допустимая темп. наружного воздуха) Обогрев: S[от -15 до +24]
184 | DC EU INVERTER серии pavimento CO-F 24HNI/CO-E 24HNI | НС-1281602 | CO-F 24HNI/CO-E 24HNI | ROYAL Clima | 184 | 189 | Производитель: E[ROYAL Clima]; Тип: S[Канальные]; (Сплит система) Инвертор: S[нет]; (Сплит система) Холодопроизводительность: N[7.03]; (Сплит система) Теплопроизводительность: N[7.62]; (Сплит система) Площадь помещения: N[70]; (Рабочий ток) Охлаждение: S[10.2]; (Потребляемая мощность) Охлаждение: N[2.19]; (Рабочий ток) Обогрев: S[9.2]; (Потребляемая мощность) Обогрев: S[1.9]; (Рабочий ток) Напряжение / Частота источника питания: S[]; (Рабочий ток) Хладагент: S[R32]; (Рабочий ток) Количество хладагента: N[1500]; (Рабочий ток) Объем рециркулируемого воздуха внутреннего блока: S[]; (Внутренний блок) Размеры (Ш x Г x В): S[1100 x 249 x 774]; (Внутренний блок) Упаковка (Ш x Г x В): S[1305 x 315 x 805]; (Внутренний блок) Масса (нетто / брутто): S[32.3 / 39.1]; (Внутренний блок) Уровень шума мин. / макс.: S[41/46/49]; (Наружный блок) Марка компрессора: S[GMCC]; (Наружный блок) Размеры (Ш x Г x В): S[890 x 673 x 342]; (Наружный блок) Упаковка (Ш x Г x В): S[995 x 740 x 398]; (Наружный блок) Масса (нетто / брутто): S[43.9 / 46.9]; (Наружный блок) Максимальный уровень шума: N[60]; (Соединительные трубы) Жидкостная линия : N[9.53]; (Соединительные трубы) Газовая линия : N[15.88]; (Соединительные трубы) Максимальная длина трубопровода: N[50]; (Соединительные трубы) Максимальный перепад высот: S[25]; (Допустимая темп. наружного воздуха) Охлаждение: S[от -15 до +50]; (Допустимая темп. наружного воздуха) Обогрев: S[от -15 до +24]
185 | DC EU INVERTER серии pavimento CO-F 36HNI/CO-E 36HNI | НС-1281607 | CO-F 36HNI/CO-E 36HNI | ROYAL Clima | 185 | 190 | Производитель: E[ROYAL Clima]; Тип: S[Канальные]; (Сплит система) Инвертор: S[нет]; (Сплит система) Холодопроизводительность: N[10.55]; (Сплит система) Теплопроизводительность: N[11.72]; (Сплит система) Площадь помещения: N[106]; (Рабочий ток) Охлаждение: S[5.9]; (Потребляемая мощность) Охлаждение: N[3.505]; (Рабочий ток) Обогрев: S[5.7]; (Потребляемая мощность) Обогрев: S[3435]; (Рабочий ток) Напряжение / Частота источника питания: S[]; (Рабочий ток) Хладагент: S[R410A]; (Рабочий ток) Количество хладагента: N[2850]; (Рабочий ток) Объем рециркулируемого воздуха внутреннего блока: S[]; (Внутренний блок) Размеры (Ш x Г x В): S[1100 x 249 x 774]; (Внутренний блок) Упаковка (Ш x Г x В): S[1305 x 305 x 805]; (Внутренний блок) Масса (нетто / брутто): S[34 / 39.5]; (Внутренний блок) Уровень шума мин. / макс.: S[38/40.5/47]; (Наружный блок) Марка компрессора: S[GMCC]; (Наружный блок) Размеры (Ш x Г x В): S[946 x 810 x 410]; (Наружный блок) Упаковка (Ш x Г x В): S[1090 x 875 x 500]; (Наружный блок) Масса (нетто / брутто): S[72.7 / 77.1]; (Наружный блок) Максимальный уровень шума: N[63]; (Соединительные трубы) Жидкостная линия : N[9.53]; (Соединительные трубы) Газовая линия : N[19.05]; (Соединительные трубы) Максимальная длина трубопровода: N[30]; (Соединительные трубы) Максимальный перепад высот: S[20]; (Допустимая темп. наружного воздуха) Охлаждение: S[от -25 до +43]; (Допустимая темп. наружного воздуха) Обогрев: S[от -7 до +24]
186 | DC EU INVERTER серии pavimento CO-F 48HNI/CO-E 48HNI | НС-1281611 | CO-F 48HNI/CO-E 48HNI | ROYAL Clima | 186 | 191 | Производитель: E[ROYAL Clima]; Тип: S[Канальные]; (Сплит система) Инвертор: S[нет]; (Сплит система) Холодопроизводительность: N[14.07]; (Сплит система) Теплопроизводительность: N[16.12]; (Сплит система) Площадь помещения: N[141]; (Рабочий ток) Охлаждение: S[9.2]; (Потребляемая мощность) Охлаждение: N[5.35]; (Рабочий ток) Обогрев: S[8.3]; (Потребляемая мощность) Обогрев: S[4815]; (Рабочий ток) Напряжение / Частота источника питания: S[]; (Рабочий ток) Хладагент: S[R410A]; (Рабочий ток) Количество хладагента: N[3300]; (Рабочий ток) Объем рециркулируемого воздуха внутреннего блока: S[]; (Внутренний блок) Размеры (Ш x Г x В): S[1200 x 300 x 874]; (Внутренний блок) Упаковка (Ш x Г x В): S[1405 x 355 x 915]; (Внутренний блок) Масса (нетто / брутто): S[46.1 / 53.3]; (Внутренний блок) Уровень шума мин. / макс.: S[42/45/48]; (Наружный блок) Марка компрессора: S[Panasonic]; (Наружный блок) Размеры (Ш x Г x В): S[900 x 1170 x 350]; (Наружный блок) Упаковка (Ш x Г x В): S[1032 x 1307 x 443]; (Наружный блок) Масса (нетто / брутто): S[98.6 / 109.3]; (Наружный блок) Максимальный уровень шума: N[63]; (Соединительные трубы) Жидкостная линия : N[9.53]; (Соединительные трубы) Газовая линия : N[19.05]; (Соединительные трубы) Максимальная длина трубопровода: N[50]; (Соединительные трубы) Максимальный перепад высот: S[30]; (Допустимая темп. наружного воздуха) Охлаждение: S[от -25 до +43]; (Допустимая темп. наружного воздуха) Обогрев: S[от -7 до +24]
187 | DC EU INVERTER серии pavimento CO-F 60HNI/CO-E 60HNI | НС-1281612 | CO-F 60HNI/CO-E 60HNI | ROYAL Clima | 187 | 192 | Производитель: E[ROYAL Clima]; Тип: S[Канальные]; (Сплит система) Инвертор: S[нет]; (Сплит система) Холодопроизводительность: N[16.12]; (Сплит система) Теплопроизводительность: N[17.58]; (Сплит система) Площадь помещения: N[161]; (Рабочий ток) Охлаждение: S[10.68]; (Потребляемая мощность) Охлаждение: N[6.176]; (Рабочий ток) Обогрев: S[9.19]; (Потребляемая мощность) Обогрев: S[5476]; (Рабочий ток) Напряжение / Частота источника питания: S[]; (Рабочий ток) Хладагент: S[R410A]; (Рабочий ток) Количество хладагента: N[3300]; (Рабочий ток) Объем рециркулируемого воздуха внутреннего блока: S[]; (Внутренний блок) Размеры (Ш x Г x В): S[1200 x 300 x 874]; (Внутренний блок) Упаковка (Ш x Г x В): S[1405 x 355 x 915]; (Внутренний блок) Масса (нетто / брутто): S[46 / 52.9]; (Внутренний блок) Уровень шума мин. / макс.: S[44.4/46.9/51.7]; (Наружный блок) Марка компрессора: S[Panasonic]; (Наружный блок) Размеры (Ш x Г x В): S[900 x 1170 x 350]; (Наружный блок) Упаковка (Ш x Г x В): S[1032 x 1307 x 443]; (Наружный блок) Масса (нетто / брутто): S[99.7 / 111.2]; (Наружный блок) Максимальный уровень шума: N[63.3]; (Соединительные трубы) Жидкостная линия : N[9.53]; (Соединительные трубы) Газовая линия : N[19.05]; (Соединительные трубы) Максимальная длина трубопровода: N[50]; (Соединительные трубы) Максимальный перепад высот: S[30]; (Допустимая темп. наружного воздуха) Охлаждение: S[от -25 до +43]; (Допустимая темп. наружного воздуха) Обогрев: S[от -7 до +24]
188 | Классическая сплит-система канального типа серии ESPERTO 2023 ES-D 18HWI/ES-E 18HXI | НС-1496653 | ES-D 18HWI/ES-E 18HXI | ROYAL Clima | 188 | 193 | Производитель: E[ROYAL Clima]; Тип: S[Кассетные]; (Сплит система) Инвертор: S[нет]; (Сплит система) Холодопроизводительность: N[5.28]; (Сплит система) Теплопроизводительность: N[5.57]; (Сплит система) Площадь помещения: N[53]; (Рабочий ток) Охлаждение: S[7.2]; (Потребляемая мощность) Охлаждение: N[1.634]; (Рабочий ток) Обогрев: S[6.8]; (Потребляемая мощность) Обогрев: S[1.539]; (Рабочий ток) Напряжение / Частота источника питания: S[]; (Рабочий ток) Хладагент: S[R32]; (Рабочий ток) Количество хладагента: N[1150]; (Рабочий ток) Объем рециркулируемого воздуха внутреннего блока: S[]; (Внутренний блок) Размеры (Ш x Г x В): S[570 x 260 x 570]; (Внутренний блок) Упаковка (Ш x Г x В): S[662 x 317 x 662]; (Внутренний блок) Масса (нетто / брутто): S[16 / 20.6]; (Внутренний блок) Уровень шума мин. / макс.: S[39/44/45.4]; (Наружный блок) Марка компрессора: S[GMCC]; (Наружный блок) Размеры (Ш x Г x В): S[805 x 554 x 330]; (Наружный блок) Упаковка (Ш x Г x В): S[915 x 615 x 370]; (Наружный блок) Масса (нетто / брутто): S[32.5 / 35.2]; (Наружный блок) Максимальный уровень шума: N[59]; (Соединительные трубы) Жидкостная линия : N[6.35]; (Соединительные трубы) Газовая линия : N[12.7]; (Соединительные трубы) Максимальная длина трубопровода: N[30]; (Соединительные трубы) Максимальный перепад высот: S[20]; (Допустимая темп. наружного воздуха) Охлаждение: S[от -15 до +50]; (Допустимая темп. наружного воздуха) Обогрев: S[от -15 до +24]
189 | Классическая сплит-система канального типа серии ESPERTO 2023 ES-D 24HWI/ES-E 24HXI | НС-1496654 | ES-D 24HWI/ES-E 24HXI | ROYAL Clima | 189 | 194 | Производитель: E[ROYAL Clima]; Тип: S[Кассетные]; (Сплит система) Инвертор: S[нет]; (Сплит система) Холодопроизводительность: N[7.03]; (Сплит система) Теплопроизводительность: N[7.62]; (Сплит система) Площадь помещения: N[70]; (Рабочий ток) Охлаждение: S[10.2]; (Потребляемая мощность) Охлаждение: N[2.32]; (Рабочий ток) Обогрев: S[8.5]; (Потребляемая мощность) Обогрев: S[1.9]; (Рабочий ток) Напряжение / Частота источника питания: S[]; (Рабочий ток) Хладагент: S[R32]; (Рабочий ток) Количество хладагента: N[1500]; (Рабочий ток) Объем рециркулируемого воздуха внутреннего блока: S[]; (Внутренний блок) Размеры (Ш x Г x В): S[830 x 205 x 830]; (Внутренний блок) Упаковка (Ш x Г x В): S[910 x 250 x 910]; (Внутренний блок) Масса (нетто / брутто): S[21.6 / 25.4]; (Внутренний блок) Уровень шума мин. / макс.: S[42/47.5/50]; (Наружный блок) Марка компрессора: S[GMCC]; (Наружный блок) Размеры (Ш x Г x В): S[590 x 673 x 342]; (Наружный блок) Упаковка (Ш x Г x В): S[995 x 740 x 398]; (Наружный блок) Масса (нетто / брутто): S[43.9 / 46.9]; (Наружный блок) Максимальный уровень шума: N[60]; (Соединительные трубы) Жидкостная линия : N[9.53]; (Соединительные трубы) Газовая линия : N[15.88]; (Соединительные трубы) Максимальная длина трубопровода: N[50]; (Соединительные трубы) Максимальный перепад высот: S[25]; (Допустимая темп. наружного воздуха) Охлаждение: S[от -15 до +50]; (Допустимая темп. наружного воздуха) Обогрев: S[от -15 до +24]
190 | Классическая сплит-система канального типа серии ESPERTO 2023 ES-D 36HWX/ES-E 36HX | НС-1432625 | ES-D 36HWX/ES-E 36HX | ROYAL Clima | 190 | 195 | Производитель: E[ROYAL Clima]; Тип: S[Кассетные]; (Сплит система) Инвертор: S[нет]; (Сплит система) Холодопроизводительность: N[10.55]; (Сплит система) Теплопроизводительность: N[11.14]; (Сплит система) Площадь помещения: N[106]; (Рабочий ток) Охлаждение: S[6.37]; (Потребляемая мощность) Охлаждение: N[3.505]; (Рабочий ток) Обогрев: S[6.02]; (Потребляемая мощность) Обогрев: S[3267]; (Рабочий ток) Напряжение / Частота источника питания: S[]; (Рабочий ток) Хладагент: S[R410A]; (Рабочий ток) Количество хладагента: N[2850]; (Рабочий ток) Объем рециркулируемого воздуха внутреннего блока: S[]; (Внутренний блок) Размеры (Ш x Г x В): S[830 x 245 x 930]; (Внутренний блок) Упаковка (Ш x Г x В): S[910 x 290 x 910]; (Внутренний блок) Масса (нетто / брутто): S[26.3 / 30.5]; (Внутренний блок) Уровень шума мин. / макс.: S[45/48/52]; (Наружный блок) Марка компрессора: S[GMCC]; (Наружный блок) Размеры (Ш x Г x В): S[946 x 810 x 410]; (Наружный блок) Упаковка (Ш x Г x В): S[1090 x 875 x 500]; (Наружный блок) Масса (нетто / брутто): S[72.7 / 77.1]; (Наружный блок) Максимальный уровень шума: N[62.5]; (Соединительные трубы) Жидкостная линия : N[9.53]; (Соединительные трубы) Газовая линия : N[19.05]; (Соединительные трубы) Максимальная длина трубопровода: N[30]; (Соединительные трубы) Максимальный перепад высот: S[20]; (Допустимая темп. наружного воздуха) Охлаждение: S[от -25 до +43]; (Допустимая темп. наружного воздуха) Обогрев: S[от -7 до +24]
191 | Классическая сплит-система канального типа серии ESPERTO 2023 ES-D 48HWX/ES-E 48HX | НС-1432626 | ES-D 48HWX/ES-E 48HX | ROYAL Clima | 191 | 196 | Производитель: E[ROYAL Clima]; Тип: S[Кассетные]; (Сплит система) Инвертор: S[нет]; (Сплит система) Холодопроизводительность: N[14.07]; (Сплит система) Теплопроизводительность: N[15.24]; (Сплит система) Площадь помещения: N[141]; (Рабочий ток) Охлаждение: S[9.2]; (Потребляемая мощность) Охлаждение: N[5.191]; (Рабочий ток) Обогрев: S[8.34]; (Потребляемая мощность) Обогрев: S[4675]; (Рабочий ток) Напряжение / Частота источника питания: S[]; (Рабочий ток) Хладагент: S[R410A]; (Рабочий ток) Количество хладагента: N[3300]; (Рабочий ток) Объем рециркулируемого воздуха внутреннего блока: S[]; (Внутренний блок) Размеры (Ш x Г x В): S[830 x 245 x 930]; (Внутренний блок) Упаковка (Ш x Г x В): S[910 x 290 x 910]; (Внутренний блок) Масса (нетто / брутто): S[28.7 / 32.9]; (Внутренний блок) Уровень шума мин. / макс.: S[47/50/54]; (Наружный блок) Марка компрессора: S[Panasonic]; (Наружный блок) Размеры (Ш x Г x В): S[900 x 1170 x 350]; (Наружный блок) Упаковка (Ш x Г x В): S[1032 x 1307 x 443]; (Наружный блок) Масса (нетто / брутто): S[98.6 / 109.3]; (Наружный блок) Максимальный уровень шума: N[62]; (Соединительные трубы) Жидкостная линия : N[9.53]; (Соединительные трубы) Газовая линия : N[19.05]; (Соединительные трубы) Максимальная длина трубопровода: N[50]; (Соединительные трубы) Максимальный перепад высот: S[30]; (Допустимая темп. наружного воздуха) Охлаждение: S[от -25 до +43]; (Допустимая темп. наружного воздуха) Обогрев: S[от -7 до +24]
192 | Классическая сплит-система канального типа серии ESPERTO 2023 ES-D 60HWX/ES-E 60HX | НС-1432627 | ES-D 60HWX/ES-E 60HX | ROYAL Clima | 192 | 197 | Производитель: E[ROYAL Clima]; Тип: S[Кассетные]; (Сплит система) Инвертор: S[нет]; (Сплит система) Холодопроизводительность: N[15.94]; (Сплит система) Теплопроизводительность: N[17.88]; (Сплит система) Площадь помещения: N[159]; (Рабочий ток) Охлаждение: S[10.78]; (Потребляемая мощность) Охлаждение: N[6.107]; (Рабочий ток) Обогрев: S[9.85]; (Потребляемая мощность) Обогрев: S[5.57]; (Рабочий ток) Напряжение / Частота источника питания: S[]; (Рабочий ток) Хладагент: S[R410A]; (Рабочий ток) Количество хладагента: N[3300]; (Рабочий ток) Объем рециркулируемого воздуха внутреннего блока: S[]; (Внутренний блок) Размеры (Ш x Г x В): S[830 x 287 x 830]; (Внутренний блок) Упаковка (Ш x Г x В): S[910 x 330 x 910]; (Внутренний блок) Масса (нетто / брутто): S[30.9 / 35.1]; (Внутренний блок) Уровень шума мин. / макс.: S[47/50/53]; (Наружный блок) Марка компрессора: S[Panasonic]; (Наружный блок) Размеры (Ш x Г x В): S[900 x 1170 x 350]; (Наружный блок) Упаковка (Ш x Г x В): S[1032 x 1307 x 443]; (Наружный блок) Масса (нетто / брутто): S[99.7 / 111.2]; (Наружный блок) Максимальный уровень шума: N[61.5]; (Соединительные трубы) Жидкостная линия : N[9.53]; (Соединительные трубы) Газовая линия : N[19.05]; (Соединительные трубы) Максимальная длина трубопровода: N[50]; (Соединительные трубы) Максимальный перепад высот: S[30]; (Допустимая темп. наружного воздуха) Охлаждение: S[от -25 до +43]; (Допустимая темп. наружного воздуха) Обогрев: S[от -7 до +24]
193 | Классическая сплит-система кассетного типа серии ESPERTO 2023 ES-C 18HRI/ES-C pan/1X/ES-E 18HXI | НС-1496643 | ES-C 18HRI/ES-C pan/1X/ES-E 18HXI | ROYAL Clima | 193 | 198 | Производитель: E[ROYAL Clima]; Тип: S[Кассетные]; (Сплит система) Инвертор: S[нет]; (Сплит система) Холодопроизводительность: N[3.52]; (Сплит система) Теплопроизводительность: N[3.81]; (Сплит система) Площадь помещения: N[35]; (Рабочий ток) Охлаждение: S[4.45]; (Потребляемая мощность) Охлаждение: N[1.011]; (Рабочий ток) Обогрев: S[4.73]; (Потребляемая мощность) Обогрев: S[1.019]; (Рабочий ток) Напряжение / Частота источника питания: S[]; (Рабочий ток) Хладагент: S[R32]; (Рабочий ток) Количество хладагента: N[710]; (Рабочий ток) Объем рециркулируемого воздуха внутреннего блока: S[]; (Внутренний блок) Размеры (Ш x Г x В): S[570 x 260 x 570]; (Внутренний блок) Упаковка (Ш x Г x В): S[662 x 317 x 662]; (Внутренний блок) Масса (нетто / брутто): S[16.3 / 20.4]; (Внутренний блок) Уровень шума мин. / макс.: S[34.5/37.5/42]; (Наружный блок) Марка компрессора: S[GMCC]; (Наружный блок) Размеры (Ш x Г x В): S[765 x 555 x 303]; (Наружный блок) Упаковка (Ш x Г x В): S[887 x 610 x 337]; (Наружный блок) Масса (нетто / брутто): S[26.6 / 29]; (Наружный блок) Максимальный уровень шума: N[53.6]; (Соединительные трубы) Жидкостная линия : N[6.35]; (Соединительные трубы) Газовая линия : N[9.53]; (Соединительные трубы) Максимальная длина трубопровода: N[25]; (Соединительные трубы) Максимальный перепад высот: S[10]; (Допустимая темп. наружного воздуха) Охлаждение: S[от -15 до +50]; (Допустимая темп. наружного воздуха) Обогрев: S[от -15 до +24]
194 | Классическая сплит-система кассетного типа серии ESPERTO 2023 ES-C 24HRI/ES-C pan/2X/ES-E 24HXI | НС-1496644 | ES-C 24HRI/ES-C pan/2X/ES-E 24HXI | ROYAL Clima | 194 | 199 | Производитель: E[ROYAL Clima]; Тип: S[Напольно-потолочные]; (Сплит система) Инвертор: S[нет]; (Сплит система) Холодопроизводительность: N[5.6]; (Сплит система) Теплопроизводительность: N[5.65]; (Сплит система) Площадь помещения: N[56]; (Рабочий ток) Охлаждение: S[8.57]; (Потребляемая мощность) Охлаждение: N[1.931]; (Рабочий ток) Обогрев: S[7.24]; (Потребляемая мощность) Обогрев: S[1.633]; (Рабочий ток) Напряжение / Частота источника питания: S[]; (Рабочий ток) Хладагент: S[R410A]; (Рабочий ток) Количество хладагента: N[1500]; (Рабочий ток) Объем рециркулируемого воздуха внутреннего блока: S[]; (Внутренний блок) Размеры (Ш x Г x В): S[1068 x 675 x 235]; (Внутренний блок) Упаковка (Ш x Г x В): S[1145 x 313 x 755]; (Внутренний блок) Масса (нетто / брутто): S[24 / 29]; (Внутренний блок) Уровень шума мин. / макс.: S[42/47/52]; (Наружный блок) Марка компрессора: S[GMCC]; (Наружный блок) Размеры (Ш x Г x В): S[770 x 555 x 300]; (Наружный блок) Упаковка (Ш x Г x В): S[900 x 615 x 348]; (Наружный блок) Масса (нетто / брутто): S[36.5 / 39.7]; (Наружный блок) Максимальный уровень шума: N[62]; (Соединительные трубы) Жидкостная линия : N[6.35]; (Соединительные трубы) Газовая линия : N[12.7]; (Соединительные трубы) Максимальная длина трубопровода: N[25]; (Соединительные трубы) Максимальный перепад высот: S[15]; (Допустимая темп. наружного воздуха) Охлаждение: S[от +17 до +43]; (Допустимая темп. наружного воздуха) Обогрев: S[от -7 до +24]
195 | Классическая сплит-система кассетного типа серии ESPERTO 2023 ES-C 36HRX/ES-C pan/2X/ES-E 36HX | НС-1432612 | ES-C 36HRX/ES-C pan/2X/ES-E 36HX | ROYAL Clima | 195 | 200 | Производитель: E[ROYAL Clima]; Тип: S[Напольно-потолочные]; (Сплит система) Инвертор: S[нет]; (Сплит система) Холодопроизводительность: N[7.03]; (Сплит система) Теплопроизводительность: N[7.91]; (Сплит система) Площадь помещения: N[70]; (Рабочий ток) Охлаждение: S[12]; (Потребляемая мощность) Охлаждение: N[2.502]; (Рабочий ток) Обогрев: S[10.75]; (Потребляемая мощность) Обогрев: S[2.32]; (Рабочий ток) Напряжение / Частота источника питания: S[]; (Рабочий ток) Хладагент: S[R410A]; (Рабочий ток) Количество хладагента: N[1800]; (Рабочий ток) Объем рециркулируемого воздуха внутреннего блока: S[]; (Внутренний блок) Размеры (Ш x Г x В): S[1068 x 675 x 235]; (Внутренний блок) Упаковка (Ш x Г x В): S[1145 x 318 x 755]; (Внутренний блок) Масса (нетто / брутто): S[24.9 / 30]; (Внутренний блок) Уровень шума мин. / макс.: S[41/45/50]; (Наружный блок) Марка компрессора: S[GMCC]; (Наружный блок) Размеры (Ш x Г x В): S[890 x 673 x 342]; (Наружный блок) Упаковка (Ш x Г x В): S[995 x 740 x 398]; (Наружный блок) Масса (нетто / брутто): S[52.9 / 55.9]; (Наружный блок) Максимальный уровень шума: N[60]; (Соединительные трубы) Жидкостная линия : N[9.53]; (Соединительные трубы) Газовая линия : N[15.88]; (Соединительные трубы) Максимальная длина трубопровода: N[25]; (Соединительные трубы) Максимальный перепад высот: S[15]; (Допустимая темп. наружного воздуха) Охлаждение: S[от +17 до +43]; (Допустимая темп. наружного воздуха) Обогрев: S[от -7 до +24]
196 | Классическая сплит-система кассетного типа серии ESPERTO 2023 ES-C 48HRX/ES-C pan/2X/ES-E 48HX | НС-1432616 | ES-C 48HRX/ES-C pan/2X/ES-E 48HX | ROYAL Clima | 196 | 201 | Производитель: E[ROYAL Clima]; Тип: S[Напольно-потолочные]; (Сплит система) Инвертор: S[нет]; (Сплит система) Холодопроизводительность: N[10.55]; (Сплит система) Теплопроизводительность: N[11.14]; (Сплит система) Площадь помещения: N[106]; (Рабочий ток) Охлаждение: S[5.9]; (Потребляемая мощность) Охлаждение: N[3.505]; (Рабочий ток) Обогрев: S[5.75]; (Потребляемая мощность) Обогрев: S[3.438]; (Рабочий ток) Напряжение / Частота источника питания: S[]; (Рабочий ток) Хладагент: S[R410A]; (Рабочий ток) Количество хладагента: N[2850]; (Рабочий ток) Объем рециркулируемого воздуха внутреннего блока: S[]; (Внутренний блок) Размеры (Ш x Г x В): S[1285 x 675 x 235]; (Внутренний блок) Упаковка (Ш x Г x В): S[1360 x 313 x 755]; (Внутренний блок) Масса (нетто / брутто): S[29.9 / 35.5]; (Внутренний блок) Уровень шума мин. / макс.: S[45/48.5/53]; (Наружный блок) Марка компрессора: S[GMCC]; (Наружный блок) Размеры (Ш x Г x В): S[946 x 810 x 410]; (Наружный блок) Упаковка (Ш x Г x В): S[1090 x 875 x 500]; (Наружный блок) Масса (нетто / брутто): S[74.4 / 78.9]; (Наружный блок) Максимальный уровень шума: N[63]; (Соединительные трубы) Жидкостная линия : N[9.53]; (Соединительные трубы) Газовая линия : N[19.05]; (Соединительные трубы) Максимальная длина трубопровода: N[30]; (Соединительные трубы) Максимальный перепад высот: S[20]; (Допустимая темп. наружного воздуха) Охлаждение: S[от -25 до +43]; (Допустимая темп. наружного воздуха) Обогрев: S[от -7 до +24]
197 | Классическая сплит-система кассетного типа серии ESPERTO 2023 ES-C 60HRX/ES-C pan/2X/ES-E 60HX | НС-1432618 | ES-C 60HRX/ES-C pan/2X/ES-E 60HX | ROYAL Clima | 197 | 202 | Производитель: E[ROYAL Clima]; Тип: S[Напольно-потолочные]; (Сплит система) Инвертор: S[нет]; (Сплит система) Холодопроизводительность: N[14.07]; (Сплит система) Теплопроизводительность: N[16.12]; (Сплит система) Площадь помещения: N[141]; (Рабочий ток) Охлаждение: S[8.85]; (Потребляемая мощность) Охлаждение: N[5.192]; (Рабочий ток) Обогрев: S[8.47]; (Потребляемая мощность) Обогрев: S[5.006]; (Рабочий ток) Напряжение / Частота источника питания: S[]; (Рабочий ток) Хладагент: S[R410A]; (Рабочий ток) Количество хладагента: N[3300]; (Рабочий ток) Объем рециркулируемого воздуха внутреннего блока: S[]; (Внутренний блок) Размеры (Ш x Г x В): S[1650 x 675 x 235]; (Внутренний блок) Упаковка (Ш x Г x В): S[1725 x 313 x 755]; (Внутренний блок) Масса (нетто / брутто): S[39 / 45]; (Внутренний блок) Уровень шума мин. / макс.: S[48/51/54]; (Наружный блок) Марка компрессора: S[Panasonic]; (Наружный блок) Размеры (Ш x Г x В): S[900 x 1170 x 350]; (Наружный блок) Упаковка (Ш x Г x В): S[1032 x 1307 x 443]; (Наружный блок) Масса (нетто / брутто): S[98.6 / 109.3]; (Наружный блок) Максимальный уровень шума: N[63]; (Соединительные трубы) Жидкостная линия : N[9.53]; (Соединительные трубы) Газовая линия : N[19.05]; (Соединительные трубы) Максимальная длина трубопровода: N[50]; (Соединительные трубы) Максимальный перепад высот: S[30]; (Допустимая темп. наружного воздуха) Охлаждение: S[от -25 до +43]; (Допустимая темп. наружного воздуха) Обогрев: S[от -7 до +24]
198 | Классическая сплит-система кассетного типа серии ESPERTO ES-C 12HRI/ES-C pan/1X/ES-E 12HXI | НС-1496642 | ES-C 12HRI/ES-C pan/1X/ES-E 12HXI | ROYAL Clima | 198 | 203 | Производитель: E[ROYAL Clima]; Тип: S[Напольно-потолочные]; (Сплит система) Инвертор: S[нет]; (Сплит система) Холодопроизводительность: N[16.12]; (Сплит система) Теплопроизводительность: N[17.58]; (Сплит система) Площадь помещения: N[161]; (Рабочий ток) Охлаждение: S[10.13]; (Потребляемая мощность) Охлаждение: N[6.176]; (Рабочий ток) Обогрев: S[9.6]; (Потребляемая мощность) Обогрев: S[5.8]; (Рабочий ток) Напряжение / Частота источника питания: S[]; (Рабочий ток) Хладагент: S[R410A]; (Рабочий ток) Количество хладагента: N[3300]; (Рабочий ток) Объем рециркулируемого воздуха внутреннего блока: S[]; (Внутренний блок) Размеры (Ш x Г x В): S[1650 x 675 x 235]; (Внутренний блок) Упаковка (Ш x Г x В): S[1725 x 313 x 755]; (Внутренний блок) Масса (нетто / брутто): S[39 / 45]; (Внутренний блок) Уровень шума мин. / макс.: S[48/50.6/54.5]; (Наружный блок) Марка компрессора: S[Panasonic]; (Наружный блок) Размеры (Ш x Г x В): S[900 x 1170 x 350]; (Наружный блок) Упаковка (Ш x Г x В): S[1032 x 1307 x 443]; (Наружный блок) Масса (нетто / брутто): S[99.7 / 111.2]; (Наружный блок) Максимальный уровень шума: N[63.3]; (Соединительные трубы) Жидкостная линия : N[9.53]; (Соединительные трубы) Газовая линия : N[19.05]; (Соединительные трубы) Максимальная длина трубопровода: N[50]; (Соединительные трубы) Максимальный перепад высот: S[30]; (Допустимая темп. наружного воздуха) Охлаждение: S[от -25 до +43]; (Допустимая темп. наружного воздуха) Обогрев: S[от -7 до +24]
199 | Классическая сплит-система напольно-потолочного типа серии ESPERTO NEW ES-F 18HRX/ES-E 18HX | НС-1351793 | ES-F 18HRX/ES-E 18HX | ROYAL Clima | 199 | 204 | Производитель: E[ROYAL Clima]; Тип: S[Колонные]; (Сплит система) Инвертор: S[нет]; (Сплит система) Холодопроизводительность: N[14.15]; (Сплит система) Теплопроизводительность: N[15.3]; (Сплит система) Площадь помещения: N[142]; (Рабочий ток) Охлаждение: S[9.45]; (Потребляемая мощность) Охлаждение: N[5.04]; (Рабочий ток) Обогрев: S[10.55]; (Потребляемая мощность) Обогрев: S[5.41]; (Рабочий ток) Напряжение / Частота источника питания: S[]; (Рабочий ток) Хладагент: S[R410A]; (Рабочий ток) Количество хладагента: N[3300]; (Рабочий ток) Объем рециркулируемого воздуха внутреннего блока: S[]; (Внутренний блок) Размеры (Ш x Г x В): S[580 x 1925 x 400]; (Внутренний блок) Упаковка (Ш x Г x В): S[690 x 2100 x 565]; (Внутренний блок) Масса (нетто / брутто): S[54 / 66]; (Внутренний блок) Уровень шума мин. / макс.: S[49/53/57]; (Наружный блок) Марка компрессора: S[Panasonic]; (Наружный блок) Размеры (Ш x Г x В): S[940 x 1320 x 340]; (Наружный блок) Упаковка (Ш x Г x В): S[1070 x 1435 x 450]; (Наружный блок) Масса (нетто / брутто): S[101 / 112]; (Наружный блок) Максимальный уровень шума: N[58]; (Соединительные трубы) Жидкостная линия : N[9.53]; (Соединительные трубы) Газовая линия : N[19.05]; (Соединительные трубы) Максимальная длина трубопровода: N[50]; (Соединительные трубы) Максимальный перепад высот: S[30]; (Допустимая темп. наружного воздуха) Охлаждение: S[от +16 до +49]; (Допустимая темп. наружного воздуха) Обогрев: S[от -15 до +30]
200 | Классическая сплит-система напольно-потолочного типа серии ESPERTO NEW ES-F 24HRX/ES-E 24HX | НС-1351832 | ES-F 24HRX/ES-E 24HX | ROYAL Clima | 200 | 205 | Производитель: E[ROYAL Clima]; Тип: S[Колонные]; (Сплит система) Инвертор: S[нет]; (Сплит система) Холодопроизводительность: N[17]; (Сплит система) Теплопроизводительность: N[17.5]; (Сплит система) Площадь помещения: N[170]; (Рабочий ток) Охлаждение: S[11.05]; (Потребляемая мощность) Охлаждение: N[6.05]; (Рабочий ток) Обогрев: S[11.8]; (Потребляемая мощность) Обогрев: S[6.21]; (Рабочий ток) Напряжение / Частота источника питания: S[]; (Рабочий ток) Хладагент: S[R410A]; (Рабочий ток) Количество хладагента: N[3600]; (Рабочий ток) Объем рециркулируемого воздуха внутреннего блока: S[]; (Внутренний блок) Размеры (Ш x Г x В): S[580 x 1925 x 400]; (Внутренний блок) Упаковка (Ш x Г x В): S[690 x 2100 x 565]; (Внутренний блок) Масса (нетто / брутто): S[54 / 66]; (Внутренний блок) Уровень шума мин. / макс.: S[53/57/59]; (Наружный блок) Марка компрессора: S[Panasonic]; (Наружный блок) Размеры (Ш x Г x В): S[940 x 1320 x 340]; (Наружный блок) Упаковка (Ш x Г x В): S[1070 x 1435 x 450]; (Наружный блок) Масса (нетто / брутто): S[102 / 113]; (Наружный блок) Максимальный уровень шума: N[58]; (Соединительные трубы) Жидкостная линия : N[9.53]; (Соединительные трубы) Газовая линия : N[19.05]; (Соединительные трубы) Максимальная длина трубопровода: N[50]; (Соединительные трубы) Максимальный перепад высот: S[30]; (Допустимая темп. наружного воздуха) Охлаждение: S[от +16 до +49]; (Допустимая темп. наружного воздуха) Обогрев: S[от -15 до +30]
201 | Классическая сплит-система напольно-потолочного типа серии ESPERTO NEW ES-F 36HRX/ES-E 36HX | НС-1432631 | ES-F 36HRX/ES-E 36HX | ROYAL Clima | 201 | 206 | Производитель: E[ROYAL Clima]; Тип: S[Напольно-потолочные]; (Сплит система) Инвертор: S[]; (Сплит система) Холодопроизводительность: N[5.1]; (Сплит система) Теплопроизводительность: N[]; (Сплит система) Площадь помещения: N[36]; (Рабочий ток) Охлаждение: S[7.6]; (Потребляемая мощность) Охлаждение: N[1.75]; (Рабочий ток) Обогрев: S[]; (Потребляемая мощность) Обогрев: S[]; (Рабочий ток) Напряжение / Частота источника питания: S[220-240/50/1]; (Рабочий ток) Хладагент: S[R410A]; (Рабочий ток) Количество хладагента: N[760]; (Рабочий ток) Объем рециркулируемого воздуха внутреннего блока: S[]; (Внутренний блок) Размеры (Ш x Г x В): S[]; (Внутренний блок) Упаковка (Ш x Г x В): S[]; (Внутренний блок) Масса (нетто / брутто): S[]; (Внутренний блок) Уровень шума мин. / макс.: S[]; (Наружный блок) Марка компрессора: S[RECHI]; (Наружный блок) Размеры (Ш x Г x В): S[]; (Наружный блок) Упаковка (Ш x Г x В): S[]; (Наружный блок) Масса (нетто / брутто): S[]; (Наружный блок) Максимальный уровень шума: N[]; (Соединительные трубы) Жидкостная линия : N[]; (Соединительные трубы) Газовая линия : N[]; (Соединительные трубы) Максимальная длина трубопровода: N[]; (Соединительные трубы) Максимальный перепад высот: S[]; (Допустимая темп. наружного воздуха) Охлаждение: S[]; (Допустимая темп. наружного воздуха) Обогрев: S[]
202 | Классическая сплит-система напольно-потолочного типа серии ESPERTO NEW ES-F 48HRX/ES-E 48HX | НС-1432632 | ES-F 48HRX/ES-E 48HX | ROYAL Clima | 202 | 207 | Производитель: E[ROYAL Clima]; Тип: S[Напольно-потолочные]; (Сплит система) Инвертор: S[]; (Сплит система) Холодопроизводительность: N[6]; (Сплит система) Теплопроизводительность: N[]; (Сплит система) Площадь помещения: N[42]; (Рабочий ток) Охлаждение: S[10]; (Потребляемая мощность) Охлаждение: N[2.3]; (Рабочий ток) Обогрев: S[]; (Потребляемая мощность) Обогрев: S[]; (Рабочий ток) Напряжение / Частота источника питания: S[220-240/50/1]; (Рабочий ток) Хладагент: S[R410A]; (Рабочий ток) Количество хладагента: N[790]; (Рабочий ток) Объем рециркулируемого воздуха внутреннего блока: S[]; (Внутренний блок) Размеры (Ш x Г x В): S[]; (Внутренний блок) Упаковка (Ш x Г x В): S[]; (Внутренний блок) Масса (нетто / брутто): S[]; (Внутренний блок) Уровень шума мин. / макс.: S[]; (Наружный блок) Марка компрессора: S[HIGHLY]; (Наружный блок) Размеры (Ш x Г x В): S[]; (Наружный блок) Упаковка (Ш x Г x В): S[]; (Наружный блок) Масса (нетто / брутто): S[]; (Наружный блок) Максимальный уровень шума: N[]; (Соединительные трубы) Жидкостная линия : N[]; (Соединительные трубы) Газовая линия : N[]; (Соединительные трубы) Максимальная длина трубопровода: N[]; (Соединительные трубы) Максимальный перепад высот: S[]; (Допустимая темп. наружного воздуха) Охлаждение: S[]; (Допустимая темп. наружного воздуха) Обогрев: S[]
203 | Классическая сплит-система напольно-потолочного типа серии ESPERTO NEW ES-F 60HRX/ES-E 60HX | НС-1432633 | ES-F 60HRX/ES-E 60HX | ROYAL Clima | 203 | 208 | Производитель: E[ROYAL Clima]; Тип: S[Напольно-потолочные]; (Сплит система) Инвертор: S[]; (Сплит система) Холодопроизводительность: N[2.15]; (Сплит система) Теплопроизводительность: N[]; (Сплит система) Площадь помещения: N[15]; (Рабочий ток) Охлаждение: S[3.16]; (Потребляемая мощность) Охлаждение: N[0.734]; (Рабочий ток) Обогрев: S[]; (Потребляемая мощность) Обогрев: S[]; (Рабочий ток) Напряжение / Частота источника питания: S[220-240/50/1]; (Рабочий ток) Хладагент: S[R290]; (Рабочий ток) Количество хладагента: N[130]; (Рабочий ток) Объем рециркулируемого воздуха внутреннего блока: S[]; (Внутренний блок) Размеры (Ш x Г x В): S[]; (Внутренний блок) Упаковка (Ш x Г x В): S[]; (Внутренний блок) Масса (нетто / брутто): S[]; (Внутренний блок) Уровень шума мин. / макс.: S[]; (Наружный блок) Марка компрессора: S[GMCC]; (Наружный блок) Размеры (Ш x Г x В): S[]; (Наружный блок) Упаковка (Ш x Г x В): S[]; (Наружный блок) Масса (нетто / брутто): S[]; (Наружный блок) Максимальный уровень шума: N[]; (Соединительные трубы) Жидкостная линия : N[]; (Соединительные трубы) Газовая линия : N[]; (Соединительные трубы) Максимальная длина трубопровода: N[]; (Соединительные трубы) Максимальный перепад высот: S[]; (Допустимая темп. наружного воздуха) Охлаждение: S[]; (Допустимая темп. наружного воздуха) Обогрев: S[]
204 | Сплит-система колонного типа серии ALTO UPGRADE RC-AL48HN | НС-1487899 | RC-AL48HN | ROYAL Clima | 204 | 209 | Производитель: E[ROYAL Clima]; Тип: S[Напольно-потолочные]; (Сплит система) Инвертор: S[]; (Сплит система) Холодопроизводительность: N[2.79]; (Сплит система) Теплопроизводительность: N[]; (Сплит система) Площадь помещения: N[20]; (Рабочий ток) Охлаждение: S[4.27]; (Потребляемая мощность) Охлаждение: N[0.993]; (Рабочий ток) Обогрев: S[]; (Потребляемая мощность) Обогрев: S[]; (Рабочий ток) Напряжение / Частота источника питания: S[220-240/50/1]; (Рабочий ток) Хладагент: S[R290]; (Рабочий ток) Количество хладагента: N[170]; (Рабочий ток) Объем рециркулируемого воздуха внутреннего блока: S[]; (Внутренний блок) Размеры (Ш x Г x В): S[]; (Внутренний блок) Упаковка (Ш x Г x В): S[]; (Внутренний блок) Масса (нетто / брутто): S[]; (Внутренний блок) Уровень шума мин. / макс.: S[]; (Наружный блок) Марка компрессора: S[GMCC]; (Наружный блок) Размеры (Ш x Г x В): S[]; (Наружный блок) Упаковка (Ш x Г x В): S[]; (Наружный блок) Масса (нетто / брутто): S[]; (Наружный блок) Максимальный уровень шума: N[]; (Соединительные трубы) Жидкостная линия : N[]; (Соединительные трубы) Газовая линия : N[]; (Соединительные трубы) Максимальная длина трубопровода: N[]; (Соединительные трубы) Максимальный перепад высот: S[]; (Допустимая темп. наружного воздуха) Охлаждение: S[]; (Допустимая темп. наружного воздуха) Обогрев: S[]
205 | Сплит-система колонного типа серии ALTO UPGRADE RC-AL60HN | НС-1487903 | RC-AL60HN | ROYAL Clima | 205 | 210 | Производитель: E[ROYAL Clima]; Тип: S[Напольно-потолочные]; (Сплит система) Инвертор: S[]; (Сплит система) Холодопроизводительность: N[2.67]; (Сплит система) Теплопроизводительность: N[2.51]; (Сплит система) Площадь помещения: N[19]; (Рабочий ток) Охлаждение: S[4.27]; (Потребляемая мощность) Охлаждение: N[0.993]; (Рабочий ток) Обогрев: S[3.54]; (Потребляемая мощность) Обогрев: S[0.823]; (Рабочий ток) Напряжение / Частота источника питания: S[220-240/50/1]; (Рабочий ток) Хладагент: S[R410A]; (Рабочий ток) Количество хладагента: N[350]; (Рабочий ток) Объем рециркулируемого воздуха внутреннего блока: S[]; (Внутренний блок) Размеры (Ш x Г x В): S[]; (Внутренний блок) Упаковка (Ш x Г x В): S[]; (Внутренний блок) Масса (нетто / брутто): S[]; (Внутренний блок) Уровень шума мин. / макс.: S[]; (Наружный блок) Марка компрессора: S[GMCC]; (Наружный блок) Размеры (Ш x Г x В): S[]; (Наружный блок) Упаковка (Ш x Г x В): S[]; (Наружный блок) Масса (нетто / брутто): S[]; (Наружный блок) Максимальный уровень шума: N[]; (Соединительные трубы) Жидкостная линия : N[]; (Соединительные трубы) Газовая линия : N[]; (Соединительные трубы) Максимальная длина трубопровода: N[]; (Соединительные трубы) Максимальный перепад высот: S[]; (Допустимая темп. наружного воздуха) Охлаждение: S[]; (Допустимая темп. наружного воздуха) Обогрев: S[]
206 | Мобильные кондиционеры с электронным управлением cерии LARGO RM-L51CN-E | НС-1251083 | RM-L51CN-E | ROYAL Clima | 206 | 211 | Производитель: E[ROYAL Clima]; Тип: S[Напольно-потолочные]; (Сплит система) Инвертор: S[]; (Сплит система) Холодопроизводительность: N[3.6]; (Сплит система) Теплопроизводительность: N[3.2]; (Сплит система) Площадь помещения: N[25]; (Рабочий ток) Охлаждение: S[4.68]; (Потребляемая мощность) Охлаждение: N[1.088]; (Рабочий ток) Обогрев: S[3.93]; (Потребляемая мощность) Обогрев: S[0.912]; (Рабочий ток) Напряжение / Частота источника питания: S[220-240/50/1]; (Рабочий ток) Хладагент: S[R410A]; (Рабочий ток) Количество хладагента: N[460]; (Рабочий ток) Объем рециркулируемого воздуха внутреннего блока: S[]; (Внутренний блок) Размеры (Ш x Г x В): S[]; (Внутренний блок) Упаковка (Ш x Г x В): S[]; (Внутренний блок) Масса (нетто / брутто): S[]; (Внутренний блок) Уровень шума мин. / макс.: S[]; (Наружный блок) Марка компрессора: S[GMCC]; (Наружный блок) Размеры (Ш x Г x В): S[]; (Наружный блок) Упаковка (Ш x Г x В): S[]; (Наружный блок) Масса (нетто / брутто): S[]; (Наружный блок) Максимальный уровень шума: N[]; (Соединительные трубы) Жидкостная линия : N[]; (Соединительные трубы) Газовая линия : N[]; (Соединительные трубы) Максимальная длина трубопровода: N[]; (Соединительные трубы) Максимальный перепад высот: S[]; (Допустимая темп. наружного воздуха) Охлаждение: S[]; (Допустимая темп. наружного воздуха) Обогрев: S[]
207 | Мобильные кондиционеры с электронным управлением cерии LARGO RM-L60CN-E | НС-1251086 | RM-L60CN-E | ROYAL Clima | 207 | 212 | Производитель: E[ROYAL Clima]; Тип: S[Напольно-потолочные]; (Сплит система) Инвертор: S[]; (Сплит система) Холодопроизводительность: N[1.65]; (Сплит система) Теплопроизводительность: N[]; (Сплит система) Площадь помещения: N[12]; (Рабочий ток) Охлаждение: S[2.59]; (Потребляемая мощность) Охлаждение: N[0.609]; (Рабочий ток) Обогрев: S[]; (Потребляемая мощность) Обогрев: S[]; (Рабочий ток) Напряжение / Частота источника питания: S[220-240/50/1]; (Рабочий ток) Хладагент: S[R290]; (Рабочий ток) Количество хладагента: N[90]; (Рабочий ток) Объем рециркулируемого воздуха внутреннего блока: S[]; (Внутренний блок) Размеры (Ш x Г x В): S[]; (Внутренний блок) Упаковка (Ш x Г x В): S[]; (Внутренний блок) Масса (нетто / брутто): S[]; (Внутренний блок) Уровень шума мин. / макс.: S[]; (Наружный блок) Марка компрессора: S[GMCC]; (Наружный блок) Размеры (Ш x Г x В): S[]; (Наружный блок) Упаковка (Ш x Г x В): S[]; (Наружный блок) Масса (нетто / брутто): S[]; (Наружный блок) Максимальный уровень шума: N[]; (Соединительные трубы) Жидкостная линия : N[]; (Соединительные трубы) Газовая линия : N[]; (Соединительные трубы) Максимальная длина трубопровода: N[]; (Соединительные трубы) Максимальный перепад высот: S[]; (Допустимая темп. наружного воздуха) Охлаждение: S[]; (Допустимая темп. наружного воздуха) Обогрев: S[]
208 | Мобильные кондиционеры cерии BUSTA RM-BS22CH-E | НС-1291859 | RM-BS22CH-E | ROYAL Clima | 208 | 213 | Производитель: E[ROYAL Clima]; Тип: S[Напольно-потолочные]; (Сплит система) Инвертор: S[]; (Сплит система) Холодопроизводительность: N[4.96]; (Сплит система) Теплопроизводительность: N[]; (Сплит система) Площадь помещения: N[35]; (Рабочий ток) Охлаждение: S[6.7]; (Потребляемая мощность) Охлаждение: N[1.55]; (Рабочий ток) Обогрев: S[]; (Потребляемая мощность) Обогрев: S[]; (Рабочий ток) Напряжение / Частота источника питания: S[220-240/50/1]; (Рабочий ток) Хладагент: S[R410A]; (Рабочий ток) Количество хладагента: N[580]; (Рабочий ток) Объем рециркулируемого воздуха внутреннего блока: S[]; (Внутренний блок) Размеры (Ш x Г x В): S[]; (Внутренний блок) Упаковка (Ш x Г x В): S[]; (Внутренний блок) Масса (нетто / брутто): S[]; (Внутренний блок) Уровень шума мин. / макс.: S[]; (Наружный блок) Марка компрессора: S[RECHI]; (Наружный блок) Размеры (Ш x Г x В): S[]; (Наружный блок) Упаковка (Ш x Г x В): S[]; (Наружный блок) Масса (нетто / брутто): S[]; (Наружный блок) Максимальный уровень шума: N[]; (Соединительные трубы) Жидкостная линия : N[]; (Соединительные трубы) Газовая линия : N[]; (Соединительные трубы) Максимальная длина трубопровода: N[]; (Соединительные трубы) Максимальный перепад высот: S[]; (Допустимая темп. наружного воздуха) Охлаждение: S[]; (Допустимая темп. наружного воздуха) Обогрев: S[]
209 | Мобильные кондиционеры cерии BUSTA RM-BS28CH-E | НС-1291861 | RM-BS28CH-E | ROYAL Clima | 209 | 214 | Производитель: E[ROYAL Clima]; Тип: S[Напольно-потолочные]; (Сплит система) Инвертор: S[]; (Сплит система) Холодопроизводительность: N[5.84]; (Сплит система) Теплопроизводительность: N[]; (Сплит система) Площадь помещения: N[41]; (Рабочий ток) Охлаждение: S[7.3]; (Потребляемая мощность) Охлаждение: N[1.669]; (Рабочий ток) Обогрев: S[]; (Потребляемая мощность) Обогрев: S[]; (Рабочий ток) Напряжение / Частота источника питания: S[220-240/50/1]; (Рабочий ток) Хладагент: S[R410A]; (Рабочий ток) Количество хладагента: N[680]; (Рабочий ток) Объем рециркулируемого воздуха внутреннего блока: S[]; (Внутренний блок) Размеры (Ш x Г x В): S[]; (Внутренний блок) Упаковка (Ш x Г x В): S[]; (Внутренний блок) Масса (нетто / брутто): S[]; (Внутренний блок) Уровень шума мин. / макс.: S[]; (Наружный блок) Марка компрессора: S[GMCC]; (Наружный блок) Размеры (Ш x Г x В): S[]; (Наружный блок) Упаковка (Ш x Г x В): S[]; (Наружный блок) Масса (нетто / брутто): S[]; (Наружный блок) Максимальный уровень шума: N[]; (Соединительные трубы) Жидкостная линия : N[]; (Соединительные трубы) Газовая линия : N[]; (Соединительные трубы) Максимальная длина трубопровода: N[]; (Соединительные трубы) Максимальный перепад высот: S[]; (Допустимая темп. наружного воздуха) Охлаждение: S[]; (Допустимая темп. наружного воздуха) Обогрев: S[]
210 | Мобильные кондиционеры серии CELEBRITY RM-СB27HH-E | НС-1291863 | RM-СB27HH-E | ROYAL Clima | 210 | 215 | Производитель: E[ROYAL Clima]; Тип: S[Напольно-потолочные]; (Сплит система) Инвертор: S[]; (Сплит система) Холодопроизводительность: N[2.7]; (Сплит система) Теплопроизводительность: N[2.6]; (Сплит система) Площадь помещения: N[19]; (Рабочий ток) Охлаждение: S[4.3]; (Потребляемая мощность) Охлаждение: N[0.989]; (Рабочий ток) Обогрев: S[3.9]; (Потребляемая мощность) Обогрев: S[0.92]; (Рабочий ток) Напряжение / Частота источника питания: S[220-240/50/1]; (Рабочий ток) Хладагент: S[R290]; (Рабочий ток) Количество хладагента: N[160]; (Рабочий ток) Объем рециркулируемого воздуха внутреннего блока: S[]; (Внутренний блок) Размеры (Ш x Г x В): S[]; (Внутренний блок) Упаковка (Ш x Г x В): S[]; (Внутренний блок) Масса (нетто / брутто): S[]; (Внутренний блок) Уровень шума мин. / макс.: S[]; (Наружный блок) Марка компрессора: S[Rechi]; (Наружный блок) Размеры (Ш x Г x В): S[]; (Наружный блок) Упаковка (Ш x Г x В): S[]; (Наружный блок) Масса (нетто / брутто): S[]; (Наружный блок) Максимальный уровень шума: N[]; (Соединительные трубы) Жидкостная линия : N[]; (Соединительные трубы) Газовая линия : N[]; (Соединительные трубы) Максимальная длина трубопровода: N[]; (Соединительные трубы) Максимальный перепад высот: S[]; (Допустимая темп. наружного воздуха) Охлаждение: S[]; (Допустимая темп. наружного воздуха) Обогрев: S[]
211 | Мобильные кондиционеры серии CELEBRITY RM-СB36HH-E | НС-1291864 | RM-СB36HH-E | ROYAL Clima | 211 | 216 | Производитель: E[ROYAL Clima]; Тип: S[Напольно-потолочные]; (Сплит система) Инвертор: S[]; (Сплит система) Холодопроизводительность: N[3.85]; (Сплит система) Теплопроизводительность: N[]; (Сплит система) Площадь помещения: N[27]; (Рабочий ток) Охлаждение: S[5.66]; (Потребляемая мощность) Охлаждение: N[1.314]; (Рабочий ток) Обогрев: S[]; (Потребляемая мощность) Обогрев: S[]; (Рабочий ток) Напряжение / Частота источника питания: S[220-240/50/1]; (Рабочий ток) Хладагент: S[R290]; (Рабочий ток) Количество хладагента: N[220]; (Рабочий ток) Объем рециркулируемого воздуха внутреннего блока: S[]; (Внутренний блок) Размеры (Ш x Г x В): S[]; (Внутренний блок) Упаковка (Ш x Г x В): S[]; (Внутренний блок) Масса (нетто / брутто): S[]; (Внутренний блок) Уровень шума мин. / макс.: S[]; (Наружный блок) Марка компрессора: S[GMCC]; (Наружный блок) Размеры (Ш x Г x В): S[]; (Наружный блок) Упаковка (Ш x Г x В): S[]; (Наружный блок) Масса (нетто / брутто): S[]; (Наружный блок) Максимальный уровень шума: N[]; (Соединительные трубы) Жидкостная линия : N[]; (Соединительные трубы) Газовая линия : N[]; (Соединительные трубы) Максимальная длина трубопровода: N[]; (Соединительные трубы) Максимальный перепад высот: S[]; (Допустимая темп. наружного воздуха) Охлаждение: S[]; (Допустимая темп. наружного воздуха) Обогрев: S[]
212 | Мобильные кондиционеры cерии EGOISTA RM-EG17CH-E | НС-1294515 | RM-EG17CH-E | ROYAL Clima | 212 | 217 | Производитель: E[ROYAL Clima]; Тип: S[Напольно-потолочные]; (Сплит система) Инвертор: S[]; (Сплит система) Холодопроизводительность: N[3.85]; (Сплит система) Теплопроизводительность: N[]; (Сплит система) Площадь помещения: N[27]; (Рабочий ток) Охлаждение: S[5.66]; (Потребляемая мощность) Охлаждение: N[1.314]; (Рабочий ток) Обогрев: S[]; (Потребляемая мощность) Обогрев: S[]; (Рабочий ток) Напряжение / Частота источника питания: S[220-240/50/1]; (Рабочий ток) Хладагент: S[R290]; (Рабочий ток) Количество хладагента: N[240]; (Рабочий ток) Объем рециркулируемого воздуха внутреннего блока: S[]; (Внутренний блок) Размеры (Ш x Г x В): S[]; (Внутренний блок) Упаковка (Ш x Г x В): S[]; (Внутренний блок) Масса (нетто / брутто): S[]; (Внутренний блок) Уровень шума мин. / макс.: S[]; (Наружный блок) Марка компрессора: S[GMCC]; (Наружный блок) Размеры (Ш x Г x В): S[]; (Наружный блок) Упаковка (Ш x Г x В): S[]; (Наружный блок) Масса (нетто / брутто): S[]; (Наружный блок) Максимальный уровень шума: N[]; (Соединительные трубы) Жидкостная линия : N[]; (Соединительные трубы) Газовая линия : N[]; (Соединительные трубы) Максимальная длина трубопровода: N[]; (Соединительные трубы) Максимальный перепад высот: S[]; (Допустимая темп. наружного воздуха) Охлаждение: S[]; (Допустимая темп. наружного воздуха) Обогрев: S[]
213 | Мобильные кондиционеры cерии LARGO PRO RM-LP50CN-E | НС-1488387 | RM-LP50CN-E | ROYAL Clima | 213 | 218 | Производитель: E[ROYAL Clima]; Тип: S[Напольно-потолочные]; (Сплит система) Инвертор: S[]; (Сплит система) Холодопроизводительность: N[1.65]; (Сплит система) Теплопроизводительность: N[]; (Сплит система) Площадь помещения: N[12]; (Рабочий ток) Охлаждение: S[2.59]; (Потребляемая мощность) Охлаждение: N[0.609]; (Рабочий ток) Обогрев: S[]; (Потребляемая мощность) Обогрев: S[]; (Рабочий ток) Напряжение / Частота источника питания: S[220-240/50/1]; (Рабочий ток) Хладагент: S[R290]; (Рабочий ток) Количество хладагента: N[105]; (Рабочий ток) Объем рециркулируемого воздуха внутреннего блока: S[]; (Внутренний блок) Размеры (Ш x Г x В): S[]; (Внутренний блок) Упаковка (Ш x Г x В): S[]; (Внутренний блок) Масса (нетто / брутто): S[]; (Внутренний блок) Уровень шума мин. / макс.: S[]; (Наружный блок) Марка компрессора: S[GMCC]; (Наружный блок) Размеры (Ш x Г x В): S[]; (Наружный блок) Упаковка (Ш x Г x В): S[]; (Наружный блок) Масса (нетто / брутто): S[]; (Наружный блок) Максимальный уровень шума: N[]; (Соединительные трубы) Жидкостная линия : N[]; (Соединительные трубы) Газовая линия : N[]; (Соединительные трубы) Максимальная длина трубопровода: N[]; (Соединительные трубы) Максимальный перепад высот: S[]; (Допустимая темп. наружного воздуха) Охлаждение: S[]; (Допустимая темп. наружного воздуха) Обогрев: S[]
214 | Мобильные кондиционеры cерии LARGO PRO RM-LP60CN-E | НС-1488390 | RM-LP60CN-E | ROYAL Clima | 214 | 219 | Производитель: E[ROYAL Clima]; Тип: S[Напольно-потолочные]; (Сплит система) Инвертор: S[]; (Сплит система) Холодопроизводительность: N[2.15]; (Сплит система) Теплопроизводительность: N[]; (Сплит система) Площадь помещения: N[15]; (Рабочий ток) Охлаждение: S[3.16]; (Потребляемая мощность) Охлаждение: N[0.734]; (Рабочий ток) Обогрев: S[]; (Потребляемая мощность) Обогрев: S[]; (Рабочий ток) Напряжение / Частота источника питания: S[220-240/50/1]; (Рабочий ток) Хладагент: S[R290]; (Рабочий ток) Количество хладагента: N[120]; (Рабочий ток) Объем рециркулируемого воздуха внутреннего блока: S[]; (Внутренний блок) Размеры (Ш x Г x В): S[]; (Внутренний блок) Упаковка (Ш x Г x В): S[]; (Внутренний блок) Масса (нетто / брутто): S[]; (Внутренний блок) Уровень шума мин. / макс.: S[]; (Наружный блок) Марка компрессора: S[GMCC]; (Наружный блок) Размеры (Ш x Г x В): S[]; (Наружный блок) Упаковка (Ш x Г x В): S[]; (Наружный блок) Масса (нетто / брутто): S[]; (Наружный блок) Максимальный уровень шума: N[]; (Соединительные трубы) Жидкостная линия : N[]; (Соединительные трубы) Газовая линия : N[]; (Соединительные трубы) Максимальная длина трубопровода: N[]; (Соединительные трубы) Максимальный перепад высот: S[]; (Допустимая темп. наружного воздуха) Охлаждение: S[]; (Допустимая темп. наружного воздуха) Обогрев: S[]
215 | Мобильные кондиционеры cерии NEON RM-NN28HH-E | НС-1417523 | RM-NN28HH-E | ROYAL Clima | 215 | 220 | Производитель: E[ROYAL Clima]; Тип: S[Напольно-потолочные]; (Сплит система) Инвертор: S[]; (Сплит система) Холодопроизводительность: N[2.79]; (Сплит система) Теплопроизводительность: N[]; (Сплит система) Площадь помещения: N[20]; (Рабочий ток) Охлаждение: S[4.27]; (Потребляемая мощность) Охлаждение: N[0.993]; (Рабочий ток) Обогрев: S[]; (Потребляемая мощность) Обогрев: S[]; (Рабочий ток) Напряжение / Частота источника питания: S[220-240/50/1]; (Рабочий ток) Хладагент: S[R290]; (Рабочий ток) Количество хладагента: N[170]; (Рабочий ток) Объем рециркулируемого воздуха внутреннего блока: S[]; (Внутренний блок) Размеры (Ш x Г x В): S[]; (Внутренний блок) Упаковка (Ш x Г x В): S[]; (Внутренний блок) Масса (нетто / брутто): S[]; (Внутренний блок) Уровень шума мин. / макс.: S[]; (Наружный блок) Марка компрессора: S[GMCC]; (Наружный блок) Размеры (Ш x Г x В): S[]; (Наружный блок) Упаковка (Ш x Г x В): S[]; (Наружный блок) Масса (нетто / брутто): S[]; (Наружный блок) Максимальный уровень шума: N[]; (Соединительные трубы) Жидкостная линия : N[]; (Соединительные трубы) Газовая линия : N[]; (Соединительные трубы) Максимальная длина трубопровода: N[]; (Соединительные трубы) Максимальный перепад высот: S[]; (Допустимая темп. наружного воздуха) Охлаждение: S[]; (Допустимая темп. наружного воздуха) Обогрев: S[]
216 | Мобильные кондиционеры cерии SALVATORE RM-SL39CH-E | НС-1291862 | RM-SL39CH-E | ROYAL Clima | 216 | 221 | Производитель: E[ROYAL Clima]; Тип: S[Мульти сплит система]; (Сплит система) Инвертор: S[да]; (Сплит система) Холодопроизводительность: N[4.1]; (Сплит система) Теплопроизводительность: N[4.4]; (Сплит система) Площадь помещения: N[41]; (Рабочий ток) Охлаждение: S[4.88]; (Потребляемая мощность) Охлаждение: N[1.1]; (Рабочий ток) Обогрев: S[4.44]; (Потребляемая мощность) Обогрев: S[0.97]; (Рабочий ток) Напряжение / Частота источника питания: S[220-240/50/1]; (Рабочий ток) Хладагент: S[R32]; (Рабочий ток) Количество хладагента: N[750]; (Рабочий ток) Объем рециркулируемого воздуха внутреннего блока: S[]; (Внутренний блок) Размеры (Ш x Г x В): S[]; (Внутренний блок) Упаковка (Ш x Г x В): S[]; (Внутренний блок) Масса (нетто / брутто): S[]; (Внутренний блок) Уровень шума мин. / макс.: S[]; (Наружный блок) Марка компрессора: S[GREE]; (Наружный блок) Размеры (Ш x Г x В): S[745 x 550 x 300]; (Наружный блок) Упаковка (Ш x Г x В): S[872 x 620 x 398]; (Наружный блок) Масса (нетто / брутто): S[30 / 32.5]; (Наружный блок) Максимальный уровень шума: N[50]; (Соединительные трубы) Жидкостная линия : N[1/4]; (Соединительные трубы) Газовая линия : N[3/8]; (Соединительные трубы) Максимальная длина трубопровода: N[]; (Соединительные трубы) Максимальный перепад высот: S[15]; (Допустимая темп. наружного воздуха) Охлаждение: S[от -15 до +3]; (Допустимая темп. наружного воздуха) Обогрев: S[от -22 до +24]
217 | Мобильные кондиционеры cерии STRADA RM-ST39CH-E | НС-1410150 | RM-ST39CH-E | ROYAL Clima | 217 | 222 | Производитель: E[ROYAL Clima]; Тип: S[Мульти сплит система]; (Сплит система) Инвертор: S[да]; (Сплит система) Холодопроизводительность: N[5.3]; (Сплит система) Теплопроизводительность: N[5.65]; (Сплит система) Площадь помещения: N[53]; (Рабочий ток) Охлаждение: S[6.56]; (Потребляемая мощность) Охлаждение: N[1.48]; (Рабочий ток) Обогрев: S[5.55]; (Потребляемая мощность) Обогрев: S[1.25]; (Рабочий ток) Напряжение / Частота источника питания: S[220-240/50/1]; (Рабочий ток) Хладагент: S[R32]; (Рабочий ток) Количество хладагента: N[900]; (Рабочий ток) Объем рециркулируемого воздуха внутреннего блока: S[]; (Внутренний блок) Размеры (Ш x Г x В): S[]; (Внутренний блок) Упаковка (Ш x Г x В): S[]; (Внутренний блок) Масса (нетто / брутто): S[]; (Внутренний блок) Уровень шума мин. / макс.: S[]; (Наружный блок) Марка компрессора: S[GREE]; (Наружный блок) Размеры (Ш x Г x В): S[745 x 550 x 300]; (Наружный блок) Упаковка (Ш x Г x В): S[872 x 620 x 398]; (Наружный блок) Масса (нетто / брутто): S[32 / 34.5]; (Наружный блок) Максимальный уровень шума: N[50]; (Соединительные трубы) Жидкостная линия : N[1/4]; (Соединительные трубы) Газовая линия : N[3/8]; (Соединительные трубы) Максимальная длина трубопровода: N[]; (Соединительные трубы) Максимальный перепад высот: S[15]; (Допустимая темп. наружного воздуха) Охлаждение: S[от -15 до +3]; (Допустимая темп. наружного воздуха) Обогрев: S[от -22 до +24]
218 | Мобильные кондиционеры cерии TESORO RM-TS17CH-E | НС-1410146 | RM-TS17CH-E | ROYAL Clima | 218 | 223 | Производитель: E[ROYAL Clima]; Тип: S[Мульти сплит система]; (Сплит система) Инвертор: S[да]; (Сплит система) Холодопроизводительность: N[7.1]; (Сплит система) Теплопроизводительность: N[8.6]; (Сплит система) Площадь помещения: N[71]; (Рабочий ток) Охлаждение: S[8.35]; (Потребляемая мощность) Охлаждение: N[1.88]; (Рабочий ток) Обогрев: S[9.89]; (Потребляемая мощность) Обогрев: S[2.23]; (Рабочий ток) Напряжение / Частота источника питания: S[220-240/50/1]; (Рабочий ток) Хладагент: S[R32]; (Рабочий ток) Количество хладагента: N[1700]; (Рабочий ток) Объем рециркулируемого воздуха внутреннего блока: S[]; (Внутренний блок) Размеры (Ш x Г x В): S[]; (Внутренний блок) Упаковка (Ш x Г x В): S[]; (Внутренний блок) Масса (нетто / брутто): S[]; (Внутренний блок) Уровень шума мин. / макс.: S[]; (Наружный блок) Марка компрессора: S[GREE]; (Наружный блок) Размеры (Ш x Г x В): S[889 x 654 x 340]; (Наружный блок) Упаковка (Ш x Г x В): S[1032 x 737 x 456]; (Наружный блок) Масса (нетто / брутто): S[47.5 / 52]; (Наружный блок) Максимальный уровень шума: N[57]; (Соединительные трубы) Жидкостная линия : N[1/4]; (Соединительные трубы) Газовая линия : N[3/8]; (Соединительные трубы) Максимальная длина трубопровода: N[]; (Соединительные трубы) Максимальный перепад высот: S[15]; (Допустимая темп. наружного воздуха) Охлаждение: S[от -15 до +3]; (Допустимая темп. наружного воздуха) Обогрев: S[от -22 до +24]
219 | Мобильные кондиционеры cерии TESORO RM-TS22CH-E | НС-1410147 | RM-TS22CH-E | ROYAL Clima | 219 | 224 | Производитель: E[ROYAL Clima]; Тип: S[Мульти сплит система]; (Сплит система) Инвертор: S[да]; (Сплит система) Холодопроизводительность: N[4.1]; (Сплит система) Теплопроизводительность: N[4.4]; (Сплит система) Площадь помещения: N[41]; (Рабочий ток) Охлаждение: S[5.8]; (Потребляемая мощность) Охлаждение: N[1.27]; (Рабочий ток) Обогрев: S[5.4]; (Потребляемая мощность) Обогрев: S[1.185]; (Рабочий ток) Напряжение / Частота источника питания: S[220-240/50/1]; (Рабочий ток) Хладагент: S[R32]; (Рабочий ток) Количество хладагента: N[1100]; (Рабочий ток) Объем рециркулируемого воздуха внутреннего блока: S[]; (Внутренний блок) Размеры (Ш x Г x В): S[]; (Внутренний блок) Упаковка (Ш x Г x В): S[]; (Внутренний блок) Масса (нетто / брутто): S[]; (Внутренний блок) Уровень шума мин. / макс.: S[]; (Наружный блок) Марка компрессора: S[GMCC]; (Наружный блок) Размеры (Ш x Г x В): S[805 x 554 x 330]; (Наружный блок) Упаковка (Ш x Г x В): S[915 x 615 x 370]; (Наружный блок) Масса (нетто / брутто): S[31.6 / 34.7]; (Наружный блок) Максимальный уровень шума: N[56]; (Соединительные трубы) Жидкостная линия : N[1/4]; (Соединительные трубы) Газовая линия : N[3/8]; (Соединительные трубы) Максимальная длина трубопровода: N[]; (Соединительные трубы) Максимальный перепад высот: S[15]; (Допустимая темп. наружного воздуха) Охлаждение: S[от -15 до +50]; (Допустимая темп. наружного воздуха) Обогрев: S[от -15 до +24]
220 | Мобильные кондиционеры cерии TESORO RM-TS28CH-E | НС-1410149 | RM-TS28CH-E | ROYAL Clima | 220 | 225 | Производитель: E[ROYAL Clima]; Тип: S[Мульти сплит система]; (Сплит система) Инвертор: S[да]; (Сплит система) Холодопроизводительность: N[5.28]; (Сплит система) Теплопроизводительность: N[5.57]; (Сплит система) Площадь помещения: N[53]; (Рабочий ток) Охлаждение: S[7.1]; (Потребляемая мощность) Охлаждение: N[1.635]; (Рабочий ток) Обогрев: S[6.6]; (Потребляемая мощность) Обогрев: S[1.5]; (Рабочий ток) Напряжение / Частота источника питания: S[220-240/50/1]; (Рабочий ток) Хладагент: S[R32]; (Рабочий ток) Количество хладагента: N[1250]; (Рабочий ток) Объем рециркулируемого воздуха внутреннего блока: S[]; (Внутренний блок) Размеры (Ш x Г x В): S[]; (Внутренний блок) Упаковка (Ш x Г x В): S[]; (Внутренний блок) Масса (нетто / брутто): S[]; (Внутренний блок) Уровень шума мин. / макс.: S[]; (Наружный блок) Марка компрессора: S[GMCC]; (Наружный блок) Размеры (Ш x Г x В): S[805 x 554 x 330]; (Наружный блок) Упаковка (Ш x Г x В): S[915 x 615 x 370]; (Наружный блок) Масса (нетто / брутто): S[35 / 38]; (Наружный блок) Максимальный уровень шума: N[54]; (Соединительные трубы) Жидкостная линия : N[1/4]; (Соединительные трубы) Газовая линия : N[3/8]; (Соединительные трубы) Максимальная длина трубопровода: N[]; (Соединительные трубы) Максимальный перепад высот: S[15]; (Допустимая темп. наружного воздуха) Охлаждение: S[от -15 до +50]; (Допустимая темп. наружного воздуха) Обогрев: S[от -15 до +24]
221 | Наружные блоки мульти сплит-системы серии MULTI GRIDA EU ERP INVERTER 2RGR-14HN/OUT | НС-1447898 | 2RGR-14HN/OUT | ROYAL Clima | 221 | 226 | Производитель: E[ROYAL Clima]; Тип: S[Мульти сплит система]; (Сплит система) Инвертор: S[да]; (Сплит система) Холодопроизводительность: N[6.15]; (Сплит система) Теплопроизводительность: N[6.45]; (Сплит система) Площадь помещения: N[62]; (Рабочий ток) Охлаждение: S[9]; (Потребляемая мощность) Охлаждение: N[1.905]; (Рабочий ток) Обогрев: S[8.1]; (Потребляемая мощность) Обогрев: S[1.738]; (Рабочий ток) Напряжение / Частота источника питания: S[220-240/50/1]; (Рабочий ток) Хладагент: S[R32]; (Рабочий ток) Количество хладагента: N[1500]; (Рабочий ток) Объем рециркулируемого воздуха внутреннего блока: S[]; (Внутренний блок) Размеры (Ш x Г x В): S[]; (Внутренний блок) Упаковка (Ш x Г x В): S[]; (Внутренний блок) Масса (нетто / брутто): S[]; (Внутренний блок) Уровень шума мин. / макс.: S[]; (Наружный блок) Марка компрессора: S[GMCC]; (Наружный блок) Размеры (Ш x Г x В): S[890 x 673 x 342]; (Наружный блок) Упаковка (Ш x Г x В): S[1030 x 750 x 438]; (Наружный блок) Масса (нетто / брутто): S[43.3 / 47.1]; (Наружный блок) Максимальный уровень шума: N[58]; (Соединительные трубы) Жидкостная линия : N[1/4]; (Соединительные трубы) Газовая линия : N[3/8]; (Соединительные трубы) Максимальная длина трубопровода: N[]; (Соединительные трубы) Максимальный перепад высот: S[15]; (Допустимая темп. наружного воздуха) Охлаждение: S[от -15 до +50]; (Допустимая темп. наружного воздуха) Обогрев: S[от -15 до +24]
222 | Наружные блоки мульти сплит-системы серии MULTI GRIDA EU ERP INVERTER 2RGR-18HN/OUT | НС-1447900 | 2RGR-18HN/OUT | ROYAL Clima | 222 | 227 | Производитель: E[ROYAL Clima]; Тип: S[Мульти сплит система]; (Сплит система) Инвертор: S[да]; (Сплит система) Холодопроизводительность: N[8.21]; (Сплит система) Теплопроизводительность: N[8.79]; (Сплит система) Площадь помещения: N[82]; (Рабочий ток) Охлаждение: S[10.9]; (Потребляемая мощность) Охлаждение: N[2.5]; (Рабочий ток) Обогрев: S[10.4]; (Потребляемая мощность) Обогрев: S[2.4]; (Рабочий ток) Напряжение / Частота источника питания: S[220-240/50/1]; (Рабочий ток) Хладагент: S[R32]; (Рабочий ток) Количество хладагента: N[2100]; (Рабочий ток) Объем рециркулируемого воздуха внутреннего блока: S[]; (Внутренний блок) Размеры (Ш x Г x В): S[]; (Внутренний блок) Упаковка (Ш x Г x В): S[]; (Внутренний блок) Масса (нетто / брутто): S[]; (Внутренний блок) Уровень шума мин. / макс.: S[]; (Наружный блок) Марка компрессора: S[GMCC]; (Наружный блок) Размеры (Ш x Г x В): S[946 x 810 x 410]; (Наружный блок) Упаковка (Ш x Г x В): S[1090 x 875 x 500]; (Наружный блок) Масса (нетто / брутто): S[62.1 / 67.7]; (Наружный блок) Максимальный уровень шума: N[61]; (Соединительные трубы) Жидкостная линия : N[1/4]; (Соединительные трубы) Газовая линия : N[3/8]; (Соединительные трубы) Максимальная длина трубопровода: N[]; (Соединительные трубы) Максимальный перепад высот: S[15]; (Допустимая темп. наружного воздуха) Охлаждение: S[от -15 до +50]; (Допустимая темп. наружного воздуха) Обогрев: S[от -15 до +24]
223 | Наружные блоки мульти сплит-системы серии MULTI GRIDA EU ERP INVERTER 3RGR-24HN/OUT | НС-1447903 | 3RGR-24HN/OUT | ROYAL Clima | 223 | 228 | Производитель: E[ROYAL Clima]; Тип: S[Мульти сплит система]; (Сплит система) Инвертор: S[да]; (Сплит система) Холодопроизводительность: N[10.55]; (Сплит система) Теплопроизводительность: N[10.55]; (Сплит система) Площадь помещения: N[106]; (Рабочий ток) Охлаждение: S[16.1]; (Потребляемая мощность) Охлаждение: N[3.517]; (Рабочий ток) Обогрев: S[13.18]; (Потребляемая мощность) Обогрев: S[2.88]; (Рабочий ток) Напряжение / Частота источника питания: S[220-240/50/1]; (Рабочий ток) Хладагент: S[R32]; (Рабочий ток) Количество хладагента: N[2100]; (Рабочий ток) Объем рециркулируемого воздуха внутреннего блока: S[]; (Внутренний блок) Размеры (Ш x Г x В): S[]; (Внутренний блок) Упаковка (Ш x Г x В): S[]; (Внутренний блок) Масса (нетто / брутто): S[]; (Внутренний блок) Уровень шума мин. / макс.: S[]; (Наружный блок) Марка компрессора: S[GMCC]; (Наружный блок) Размеры (Ш x Г x В): S[946 x 810 x 410]; (Наружный блок) Упаковка (Ш x Г x В): S[1090 x 875 x 500]; (Наружный блок) Масса (нетто / брутто): S[68.8 / 75.6]; (Наружный блок) Максимальный уровень шума: N[62]; (Соединительные трубы) Жидкостная линия : N[1/4]; (Соединительные трубы) Газовая линия : N[3/8]; (Соединительные трубы) Максимальная длина трубопровода: N[]; (Соединительные трубы) Максимальный перепад высот: S[15]; (Допустимая темп. наружного воздуха) Охлаждение: S[от -15 до +50]; (Допустимая темп. наружного воздуха) Обогрев: S[от -15 до +24]
224 | Наружные блоки серии MULTI FLEXI EU ERP UPGRADE 2RMN-14HN/OUT | НС-1409381 | 2RMN-14HN/OUT | ROYAL Clima | 224 | 229 | Производитель: E[ROYAL Clima]; Тип: S[Мульти сплит система]; (Сплит система) Инвертор: S[да]; (Сплит система) Холодопроизводительность: N[12.31]; (Сплит система) Теплопроизводительность: N[12.31]; (Сплит система) Площадь помещения: N[123]; (Рабочий ток) Охлаждение: S[17.3]; (Потребляемая мощность) Охлаждение: N[3.8]; (Рабочий ток) Обогрев: S[14.9]; (Потребляемая мощность) Обогрев: S[3.3]; (Рабочий ток) Напряжение / Частота источника питания: S[220-240/50/1]; (Рабочий ток) Хладагент: S[R32]; (Рабочий ток) Количество хладагента: N[2900]; (Рабочий ток) Объем рециркулируемого воздуха внутреннего блока: S[]; (Внутренний блок) Размеры (Ш x Г x В): S[]; (Внутренний блок) Упаковка (Ш x Г x В): S[]; (Внутренний блок) Масса (нетто / брутто): S[]; (Внутренний блок) Уровень шума мин. / макс.: S[]; (Наружный блок) Марка компрессора: S[GMCC]; (Наружный блок) Размеры (Ш x Г x В): S[946 x 810 x 410]; (Наружный блок) Упаковка (Ш x Г x В): S[1090 x 875 x 500]; (Наружный блок) Масса (нетто / брутто): S[73.3 / 79.5]; (Наружный блок) Максимальный уровень шума: N[64]; (Соединительные трубы) Жидкостная линия : N[1/4]; (Соединительные трубы) Газовая линия : N[3/8]; (Соединительные трубы) Максимальная длина трубопровода: N[]; (Соединительные трубы) Максимальный перепад высот: S[15]; (Допустимая темп. наружного воздуха) Охлаждение: S[от -15 до +50]; (Допустимая темп. наружного воздуха) Обогрев: S[от -15 до +24]
225 | Наружные блоки серии MULTI FLEXI EU ERP UPGRADE 2RMN-18HN/OUT | НС-1409382 | 2RMN-18HN/OUT | ROYAL Clima | 225 | 230 | Производитель: E[ROYAL Clima]; Тип: S[Канальные]; (Сплит система) Инвертор: S[да]; (Сплит система) Холодопроизводительность: N[2.64]; (Сплит система) Теплопроизводительность: N[2.93]; (Сплит система) Площадь помещения: N[26]; (Рабочий ток) Охлаждение: S[1.1]; (Потребляемая мощность) Охлаждение: N[0.18]; (Рабочий ток) Обогрев: S[1.1]; (Потребляемая мощность) Обогрев: S[0.18]; (Рабочий ток) Напряжение / Частота источника питания: S[220-240/50/1]; (Рабочий ток) Хладагент: S[R32*]; (Рабочий ток) Количество хладагента: N[]; (Рабочий ток) Объем рециркулируемого воздуха внутреннего блока: S[]; (Внутренний блок) Размеры (Ш x Г x В): S[700 x 200 x 450]; (Внутренний блок) Упаковка (Ш x Г x В): S[860 x 275 x 540]; (Внутренний блок) Масса (нетто / брутто): S[18 / 22]; (Внутренний блок) Уровень шума мин. / макс.: S[27.5/34.5/40]; (Наружный блок) Марка компрессора: S[]; (Наружный блок) Размеры (Ш x Г x В): S[]; (Наружный блок) Упаковка (Ш x Г x В): S[]; (Наружный блок) Масса (нетто / брутто): S[]; (Наружный блок) Максимальный уровень шума: N[]; (Соединительные трубы) Жидкостная линия : N[6.35]; (Соединительные трубы) Газовая линия : N[9.53]; (Соединительные трубы) Максимальная длина трубопровода: N[]; (Соединительные трубы) Максимальный перепад высот: S[]; (Допустимая темп. наружного воздуха) Охлаждение: S[]; (Допустимая темп. наружного воздуха) Обогрев: S[]
226 | Наружные блоки серии MULTI FLEXI EU ERP UPGRADE 3RMN-21HN/OUT | НС-1409384 | 3RMN-21HN/OUT | ROYAL Clima | 226 | 231 | Производитель: E[ROYAL Clima]; Тип: S[Канальные]; (Сплит система) Инвертор: S[да]; (Сплит система) Холодопроизводительность: N[3.52]; (Сплит система) Теплопроизводительность: N[3.81]; (Сплит система) Площадь помещения: N[35]; (Рабочий ток) Охлаждение: S[1.1]; (Потребляемая мощность) Охлаждение: N[0.185]; (Рабочий ток) Обогрев: S[1.1]; (Потребляемая мощность) Обогрев: S[0.185]; (Рабочий ток) Напряжение / Частота источника питания: S[220-240/50/1]; (Рабочий ток) Хладагент: S[R32*]; (Рабочий ток) Количество хладагента: N[]; (Рабочий ток) Объем рециркулируемого воздуха внутреннего блока: S[]; (Внутренний блок) Размеры (Ш x Г x В): S[700 x 200 x 450]; (Внутренний блок) Упаковка (Ш x Г x В): S[860 x 285 x 540]; (Внутренний блок) Масса (нетто / брутто): S[17.8 / 21.5]; (Внутренний блок) Уровень шума мин. / макс.: S[30/32/34.5]; (Наружный блок) Марка компрессора: S[]; (Наружный блок) Размеры (Ш x Г x В): S[]; (Наружный блок) Упаковка (Ш x Г x В): S[]; (Наружный блок) Масса (нетто / брутто): S[]; (Наружный блок) Максимальный уровень шума: N[]; (Соединительные трубы) Жидкостная линия : N[6.35]; (Соединительные трубы) Газовая линия : N[9.53]; (Соединительные трубы) Максимальная длина трубопровода: N[]; (Соединительные трубы) Максимальный перепад высот: S[]; (Допустимая темп. наружного воздуха) Охлаждение: S[]; (Допустимая темп. наружного воздуха) Обогрев: S[]
227 | Наружные блоки серии MULTI FLEXI EU ERP UPGRADE 4RMX-28HN/OUT | НС-1295067 | 4RMX-28HN/OUT | ROYAL Clima | 227 | 232 | Производитель: E[ROYAL Clima]; Тип: S[Канальные]; (Сплит система) Инвертор: S[да]; (Сплит система) Холодопроизводительность: N[5.28]; (Сплит система) Теплопроизводительность: N[5.57]; (Сплит система) Площадь помещения: N[53]; (Рабочий ток) Охлаждение: S[1.3]; (Потребляемая мощность) Охлаждение: N[0.2]; (Рабочий ток) Обогрев: S[1.3]; (Потребляемая мощность) Обогрев: S[0.2]; (Рабочий ток) Напряжение / Частота источника питания: S[220-240/50/1]; (Рабочий ток) Хладагент: S[R32*]; (Рабочий ток) Количество хладагента: N[]; (Рабочий ток) Объем рециркулируемого воздуха внутреннего блока: S[]; (Внутренний блок) Размеры (Ш x Г x В): S[880 x 210 x 674]; (Внутренний блок) Упаковка (Ш x Г x В): S[1070 x 280 x 275]; (Внутренний блок) Масса (нетто / брутто): S[24.4 / 29.6]; (Внутренний блок) Уровень шума мин. / макс.: S[35/39/42]; (Наружный блок) Марка компрессора: S[]; (Наружный блок) Размеры (Ш x Г x В): S[]; (Наружный блок) Упаковка (Ш x Г x В): S[]; (Наружный блок) Масса (нетто / брутто): S[]; (Наружный блок) Максимальный уровень шума: N[]; (Соединительные трубы) Жидкостная линия : N[6.35]; (Соединительные трубы) Газовая линия : N[12.7]; (Соединительные трубы) Максимальная длина трубопровода: N[]; (Соединительные трубы) Максимальный перепад высот: S[]; (Допустимая темп. наружного воздуха) Охлаждение: S[]; (Допустимая темп. наружного воздуха) Обогрев: S[]
228 | Наружные блоки серии MULTI FLEXI EU ERP UPGRADE 4RMX-36HN/OUT | НС-1295071 | 4RMX-36HN/OUT | ROYAL Clima | 228 | 233 | Производитель: E[ROYAL Clima]; Тип: S[Кассетные]; (Сплит система) Инвертор: S[да]; (Сплит система) Холодопроизводительность: N[3.52]; (Сплит система) Теплопроизводительность: N[4.1]; (Сплит система) Площадь помещения: N[35]; (Рабочий ток) Охлаждение: S[0.18]; (Потребляемая мощность) Охлаждение: N[0.04]; (Рабочий ток) Обогрев: S[0.18]; (Потребляемая мощность) Обогрев: S[0.04]; (Рабочий ток) Напряжение / Частота источника питания: S[220-240/50/1]; (Рабочий ток) Хладагент: S[R32]; (Рабочий ток) Количество хладагента: N[]; (Рабочий ток) Объем рециркулируемого воздуха внутреннего блока: S[]; (Внутренний блок) Размеры (Ш x Г x В): S[570 x 260 x 570]; (Внутренний блок) Упаковка (Ш x Г x В): S[670 x 325 x 670]; (Внутренний блок) Масса (нетто / брутто): S[16.3 / 19.5]; (Внутренний блок) Уровень шума мин. / макс.: S[34.5/37.5/42]; (Наружный блок) Марка компрессора: S[]; (Наружный блок) Размеры (Ш x Г x В): S[]; (Наружный блок) Упаковка (Ш x Г x В): S[]; (Наружный блок) Масса (нетто / брутто): S[]; (Наружный блок) Максимальный уровень шума: N[]; (Соединительные трубы) Жидкостная линия : N[6.35]; (Соединительные трубы) Газовая линия : N[9.53]; (Соединительные трубы) Максимальная длина трубопровода: N[]; (Соединительные трубы) Максимальный перепад высот: S[]; (Допустимая темп. наружного воздуха) Охлаждение: S[]; (Допустимая темп. наружного воздуха) Обогрев: S[]
229 | Наружные блоки серии MULTI FLEXI EU ERP UPGRADE 5RMN-42HN/OUT | НС-1410348 | 5RMN-42HN/OUT | ROYAL Clima | 229 | 234 | Производитель: E[ROYAL Clima]; Тип: S[Кассетные]; (Сплит система) Инвертор: S[да]; (Сплит система) Холодопроизводительность: N[5.28]; (Сплит система) Теплопроизводительность: N[5.42]; (Сплит система) Площадь помещения: N[53]; (Рабочий ток) Охлаждение: S[0.44]; (Потребляемая мощность) Охлаждение: N[0.102]; (Рабочий ток) Обогрев: S[0.44]; (Потребляемая мощность) Обогрев: S[0.102]; (Рабочий ток) Напряжение / Частота источника питания: S[220-240/50/1]; (Рабочий ток) Хладагент: S[R32]; (Рабочий ток) Количество хладагента: N[]; (Рабочий ток) Объем рециркулируемого воздуха внутреннего блока: S[]; (Внутренний блок) Размеры (Ш x Г x В): S[570 x 260 x 570]; (Внутренний блок) Упаковка (Ш x Г x В): S[640 x 295 x 675]; (Внутренний блок) Масса (нетто / брутто): S[16.2 / 20.6]; (Внутренний блок) Уровень шума мин. / макс.: S[39/44/45.4]; (Наружный блок) Марка компрессора: S[]; (Наружный блок) Размеры (Ш x Г x В): S[]; (Наружный блок) Упаковка (Ш x Г x В): S[]; (Наружный блок) Масса (нетто / брутто): S[]; (Наружный блок) Максимальный уровень шума: N[]; (Соединительные трубы) Жидкостная линия : N[6.35]; (Соединительные трубы) Газовая линия : N[12.7]; (Соединительные трубы) Максимальная длина трубопровода: N[]; (Соединительные трубы) Максимальный перепад высот: S[]; (Допустимая темп. наружного воздуха) Охлаждение: S[]; (Допустимая темп. наружного воздуха) Обогрев: S[]
230 | Внутренние блоки канального типа серии MULTI FLEXI DUCT EU ERP Inverter RCI-DM09 | НС-1201840 | RCI-DM09 | ROYAL Clima | 230 | 235 | Производитель: E[ROYAL Clima]; Тип: S[Сплит система]; (Сплит система) Инвертор: S[да]; (Сплит система) Холодопроизводительность: N[2.64]; (Сплит система) Теплопроизводительность: N[2.78]; (Сплит система) Площадь помещения: N[26]; (Рабочий ток) Охлаждение: S[0.11]; (Потребляемая мощность) Охлаждение: N[0.024]; (Рабочий ток) Обогрев: S[0.11]; (Потребляемая мощность) Обогрев: S[0.024]; (Рабочий ток) Напряжение / Частота источника питания: S[220-240/50/1]; (Рабочий ток) Хладагент: S[R32]; (Рабочий ток) Количество хладагента: N[]; (Рабочий ток) Объем рециркулируемого воздуха внутреннего блока: S[]; (Внутренний блок) Размеры (Ш x Г x В): S[722 x 290 x 187]; (Внутренний блок) Упаковка (Ш x Г x В): S[790 x 370 x 270]; (Внутренний блок) Масса (нетто / брутто): S[7.3 / 10]; (Внутренний блок) Уровень шума мин. / макс.: S[20/23/31/39]; (Наружный блок) Марка компрессора: S[]; (Наружный блок) Размеры (Ш x Г x В): S[]; (Наружный блок) Упаковка (Ш x Г x В): S[]; (Наружный блок) Масса (нетто / брутто): S[]; (Наружный блок) Максимальный уровень шума: N[]; (Соединительные трубы) Жидкостная линия : N[6.35]; (Соединительные трубы) Газовая линия : N[9.53]; (Соединительные трубы) Максимальная длина трубопровода: N[]; (Соединительные трубы) Максимальный перепад высот: S[]; (Допустимая темп. наружного воздуха) Охлаждение: S[]; (Допустимая темп. наружного воздуха) Обогрев: S[]
231 | Внутренние блоки канального типа серии MULTI FLEXI DUCT EU ERP Inverter RCI-DM12 | НС-1201845 | RCI-DM12 | ROYAL Clima | 231 | 236 | Производитель: E[ROYAL Clima]; Тип: S[Сплит система]; (Сплит система) Инвертор: S[да]; (Сплит система) Холодопроизводительность: N[2.05]; (Сплит система) Теплопроизводительность: N[2.34]; (Сплит система) Площадь помещения: N[21]; (Рабочий ток) Охлаждение: S[0.09]; (Потребляемая мощность) Охлаждение: N[0.02]; (Рабочий ток) Обогрев: S[0.09]; (Потребляемая мощность) Обогрев: S[0.02]; (Рабочий ток) Напряжение / Частота источника питания: S[220-240/50/1]; (Рабочий ток) Хладагент: S[R32]; (Рабочий ток) Количество хладагента: N[]; (Рабочий ток) Объем рециркулируемого воздуха внутреннего блока: S[]; (Внутренний блок) Размеры (Ш x Г x В): S[957 x 302 x 213]; (Внутренний блок) Упаковка (Ш x Г x В): S[1035 x 380 x 305]; (Внутренний блок) Масса (нетто / брутто): S[11.3 / 9.7]; (Внутренний блок) Уровень шума мин. / макс.: S[21/26/30/40]; (Наружный блок) Марка компрессора: S[]; (Наружный блок) Размеры (Ш x Г x В): S[]; (Наружный блок) Упаковка (Ш x Г x В): S[]; (Наружный блок) Масса (нетто / брутто): S[]; (Наружный блок) Максимальный уровень шума: N[]; (Соединительные трубы) Жидкостная линия : N[6.35]; (Соединительные трубы) Газовая линия : N[9.53]; (Соединительные трубы) Максимальная длина трубопровода: N[]; (Соединительные трубы) Максимальный перепад высот: S[]; (Допустимая темп. наружного воздуха) Охлаждение: S[]; (Допустимая темп. наружного воздуха) Обогрев: S[]
232 | Внутренние блоки канального типа серии MULTI FLEXI DUCT EU ERP Inverter RCI-DM18 | НС-1481564 | RCI-DM18 | ROYAL Clima | 232 | 237 | Производитель: E[ROYAL Clima]; Тип: S[Сплит система]; (Сплит система) Инвертор: S[да]; (Сплит система) Холодопроизводительность: N[2.64]; (Сплит система) Теплопроизводительность: N[2.93]; (Сплит система) Площадь помещения: N[26]; (Рабочий ток) Охлаждение: S[0.09]; (Потребляемая мощность) Охлаждение: N[0.02]; (Рабочий ток) Обогрев: S[0.09]; (Потребляемая мощность) Обогрев: S[0.02]; (Рабочий ток) Напряжение / Частота источника питания: S[220-240/50/1]; (Рабочий ток) Хладагент: S[R32]; (Рабочий ток) Количество хладагента: N[]; (Рабочий ток) Объем рециркулируемого воздуха внутреннего блока: S[]; (Внутренний блок) Размеры (Ш x Г x В): S[805 x 285 x 194]; (Внутренний блок) Упаковка (Ш x Г x В): S[870 x 360 x 285]; (Внутренний блок) Масса (нетто / брутто): S[8.6 / 10.2]; (Внутренний блок) Уровень шума мин. / макс.: S[21/25/31/38]; (Наружный блок) Марка компрессора: S[]; (Наружный блок) Размеры (Ш x Г x В): S[]; (Наружный блок) Упаковка (Ш x Г x В): S[]; (Наружный блок) Масса (нетто / брутто): S[]; (Наружный блок) Максимальный уровень шума: N[]; (Соединительные трубы) Жидкостная линия : N[6.35]; (Соединительные трубы) Газовая линия : N[9.53]; (Соединительные трубы) Максимальная длина трубопровода: N[]; (Соединительные трубы) Максимальный перепад высот: S[]; (Допустимая темп. наружного воздуха) Охлаждение: S[]; (Допустимая темп. наружного воздуха) Обогрев: S[]
233 | Внутренние блоки кассетного типа для мульти сплит-систем серии MULTI FLEXI CASSETTE EU ERP Inverter Upgrade RCI-CMN12 | НС-1449444 | RCI-CMN12 | ROYAL Clima | 233 | 238 | Производитель: E[ROYAL Clima]; Тип: S[Сплит система]; (Сплит система) Инвертор: S[да]; (Сплит система) Холодопроизводительность: N[3.52]; (Сплит система) Теплопроизводительность: N[3.81]; (Сплит система) Площадь помещения: N[35]; (Рабочий ток) Охлаждение: S[0.09]; (Потребляемая мощность) Охлаждение: N[0.02]; (Рабочий ток) Обогрев: S[0.09]; (Потребляемая мощность) Обогрев: S[0.02]; (Рабочий ток) Напряжение / Частота источника питания: S[220-240/50/1]; (Рабочий ток) Хладагент: S[R32]; (Рабочий ток) Количество хладагента: N[]; (Рабочий ток) Объем рециркулируемого воздуха внутреннего блока: S[]; (Внутренний блок) Размеры (Ш x Г x В): S[715 x 285 x 194]; (Внутренний блок) Упаковка (Ш x Г x В): S[780 x 360 x 285]; (Внутренний блок) Масса (нетто / брутто): S[7.9 / 10.1]; (Внутренний блок) Уровень шума мин. / макс.: S[22/26/34/40]; (Наружный блок) Марка компрессора: S[]; (Наружный блок) Размеры (Ш x Г x В): S[]; (Наружный блок) Упаковка (Ш x Г x В): S[]; (Наружный блок) Масса (нетто / брутто): S[]; (Наружный блок) Максимальный уровень шума: N[]; (Соединительные трубы) Жидкостная линия : N[6.35]; (Соединительные трубы) Газовая линия : N[9.53]; (Соединительные трубы) Максимальная длина трубопровода: N[]; (Соединительные трубы) Максимальный перепад высот: S[]; (Допустимая темп. наружного воздуха) Охлаждение: S[]; (Допустимая темп. наружного воздуха) Обогрев: S[]
234 | Внутренние блоки кассетного типа для мульти сплит-систем серии MULTI FLEXI CASSETTE EU ERP Inverter Upgrade RCI-CMN18 | НС-1449452 | RCI-CMN18 | ROYAL Clima | 234 | 239 | Производитель: E[ROYAL Clima]; Тип: S[Сплит система]; (Сплит система) Инвертор: S[да]; (Сплит система) Холодопроизводительность: N[5.28]; (Сплит система) Теплопроизводительность: N[5.57]; (Сплит система) Площадь помещения: N[53]; (Рабочий ток) Охлаждение: S[0.15]; (Потребляемая мощность) Охлаждение: N[0.034]; (Рабочий ток) Обогрев: S[0.15]; (Потребляемая мощность) Обогрев: S[0.034]; (Рабочий ток) Напряжение / Частота источника питания: S[220-240/50/1]; (Рабочий ток) Хладагент: S[R32]; (Рабочий ток) Количество хладагента: N[]; (Рабочий ток) Объем рециркулируемого воздуха внутреннего блока: S[]; (Внутренний блок) Размеры (Ш x Г x В): S[805 x 285 x 194]; (Внутренний блок) Упаковка (Ш x Г x В): S[870 x 360 x 285]; (Внутренний блок) Масса (нетто / брутто): S[8.5 / 12.5]; (Внутренний блок) Уровень шума мин. / макс.: S[25/30/37/44]; (Наружный блок) Марка компрессора: S[]; (Наружный блок) Размеры (Ш x Г x В): S[]; (Наружный блок) Упаковка (Ш x Г x В): S[]; (Наружный блок) Масса (нетто / брутто): S[]; (Наружный блок) Максимальный уровень шума: N[]; (Соединительные трубы) Жидкостная линия : N[6.35]; (Соединительные трубы) Газовая линия : N[12.7]; (Соединительные трубы) Максимальная длина трубопровода: N[]; (Соединительные трубы) Максимальный перепад высот: S[]; (Допустимая темп. наружного воздуха) Охлаждение: S[]; (Допустимая темп. наружного воздуха) Обогрев: S[]
235 | Внутренние блоки настенного типа для мульти сплит-систем серии MULTI FLEXI PRESTIGIO EU Inverter Upgrade RCI-PX32HN | НС-1295102 | RCI-PX32HN | ROYAL Clima | 235 | 240 | Производитель: E[ROYAL Clima]; Тип: S[Сплит система]; (Сплит система) Инвертор: S[да]; (Сплит система) Холодопроизводительность: N[2.2]; (Сплит система) Теплопроизводительность: N[2.4]; (Сплит система) Площадь помещения: N[22]; (Рабочий ток) Охлаждение: S[]; (Потребляемая мощность) Охлаждение: N[]; (Рабочий ток) Обогрев: S[]; (Потребляемая мощность) Обогрев: S[]; (Рабочий ток) Напряжение / Частота источника питания: S[220-240/50/1]; (Рабочий ток) Хладагент: S[R32]; (Рабочий ток) Количество хладагента: N[]; (Рабочий ток) Объем рециркулируемого воздуха внутреннего блока: S[]; (Внутренний блок) Размеры (Ш x Г x В): S[696 x 251 x 190]; (Внутренний блок) Упаковка (Ш x Г x В): S[747 x 262 x 324]; (Внутренний блок) Масса (нетто / брутто): S[7.5 / 9]; (Внутренний блок) Уровень шума мин. / макс.: S[22/25/29/33/34/36/39]; (Наружный блок) Марка компрессора: S[]; (Наружный блок) Размеры (Ш x Г x В): S[]; (Наружный блок) Упаковка (Ш x Г x В): S[]; (Наружный блок) Масса (нетто / брутто): S[]; (Наружный блок) Максимальный уровень шума: N[]; (Соединительные трубы) Жидкостная линия : N[6.35]; (Соединительные трубы) Газовая линия : N[9.53]; (Соединительные трубы) Максимальная длина трубопровода: N[]; (Соединительные трубы) Максимальный перепад высот: S[]; (Допустимая темп. наружного воздуха) Охлаждение: S[]; (Допустимая темп. наружного воздуха) Обогрев: S[]
236 | Внутренние блоки настенного типа для мульти сплит-систем серии MULTI FLEXI TRIUMPH Inverter Upgrade RCI-TM18HN | НС-1154114 | RCI-TM18HN | ROYAL Clima | 236 | 241 | Производитель: E[ROYAL Clima]; Тип: S[Сплит система]; (Сплит система) Инвертор: S[да]; (Сплит система) Холодопроизводительность: N[2.5]; (Сплит система) Теплопроизводительность: N[2.8]; (Сплит система) Площадь помещения: N[25]; (Рабочий ток) Охлаждение: S[]; (Потребляемая мощность) Охлаждение: N[]; (Рабочий ток) Обогрев: S[]; (Потребляемая мощность) Обогрев: S[]; (Рабочий ток) Напряжение / Частота источника питания: S[220-240/50/1]; (Рабочий ток) Хладагент: S[R32]; (Рабочий ток) Количество хладагента: N[]; (Рабочий ток) Объем рециркулируемого воздуха внутреннего блока: S[]; (Внутренний блок) Размеры (Ш x Г x В): S[696 x 251 x 190]; (Внутренний блок) Упаковка (Ш x Г x В): S[747 x 262 x 324]; (Внутренний блок) Масса (нетто / брутто): S[7.5 / 9]; (Внутренний блок) Уровень шума мин. / макс.: S[22/25/28/32/34/36/38]; (Наружный блок) Марка компрессора: S[]; (Наружный блок) Размеры (Ш x Г x В): S[]; (Наружный блок) Упаковка (Ш x Г x В): S[]; (Наружный блок) Масса (нетто / брутто): S[]; (Наружный блок) Максимальный уровень шума: N[]; (Соединительные трубы) Жидкостная линия : N[6.35]; (Соединительные трубы) Газовая линия : N[9.53]; (Соединительные трубы) Максимальная длина трубопровода: N[]; (Соединительные трубы) Максимальный перепад высот: S[]; (Допустимая темп. наружного воздуха) Охлаждение: S[]; (Допустимая темп. наружного воздуха) Обогрев: S[]
237 | Внутренние блоки настенного типа для мульти сплит-систем серии MULTI FLEXI TRIUMPH Inverter Upgrade RCI-TMN07HN | НС-1481536 | RCI-TMN07HN | ROYAL Clima | 237 | 242 | Производитель: E[ROYAL Clima]; Тип: S[Сплит система]; (Сплит система) Инвертор: S[да]; (Сплит система) Холодопроизводительность: N[3.2]; (Сплит система) Теплопроизводительность: N[3.4]; (Сплит система) Площадь помещения: N[32]; (Рабочий ток) Охлаждение: S[]; (Потребляемая мощность) Охлаждение: N[]; (Рабочий ток) Обогрев: S[]; (Потребляемая мощность) Обогрев: S[]; (Рабочий ток) Напряжение / Частота источника питания: S[220-240/50/1]; (Рабочий ток) Хладагент: S[R32]; (Рабочий ток) Количество хладагента: N[]; (Рабочий ток) Объем рециркулируемого воздуха внутреннего блока: S[]; (Внутренний блок) Размеры (Ш x Г x В): S[770 x 251 x 190]; (Внутренний блок) Упаковка (Ш x Г x В): S[822 x 262 x 324]; (Внутренний блок) Масса (нетто / брутто): S[8.5 / 10]; (Внутренний блок) Уровень шума мин. / макс.: S[27/29/31/33/35/37/41]; (Наружный блок) Марка компрессора: S[]; (Наружный блок) Размеры (Ш x Г x В): S[]; (Наружный блок) Упаковка (Ш x Г x В): S[]; (Наружный блок) Масса (нетто / брутто): S[]; (Наружный блок) Максимальный уровень шума: N[]; (Соединительные трубы) Жидкостная линия : N[6.35]; (Соединительные трубы) Газовая линия : N[9.53]; (Соединительные трубы) Максимальная длина трубопровода: N[]; (Соединительные трубы) Максимальный перепад высот: S[]; (Допустимая темп. наружного воздуха) Охлаждение: S[]; (Допустимая темп. наружного воздуха) Обогрев: S[]
238 | Внутренние блоки настенного типа для мульти сплит-систем серии MULTI FLEXI TRIUMPH Inverter Upgrade RCI-TMN09HN | НС-1409439 | RCI-TMN09HN | ROYAL Clima | 238 | 243 | Производитель: E[LG]; Тип: S[Сплит система]; (Сплит система) Инвертор: S[да]; (Сплит система) Холодопроизводительность: N[2.14]; (Сплит система) Теплопроизводительность: N[2.5]; (Сплит система) Площадь помещения: N[21]; (Рабочий ток) Охлаждение: S[2.5]; (Потребляемая мощность) Охлаждение: N[0.58]; (Рабочий ток) Обогрев: S[2.7]; (Потребляемая мощность) Обогрев: S[0.65]; (Рабочий ток) Напряжение / Частота источника питания: S[220-240/50/1]; (Рабочий ток) Хладагент: S[R410A]; (Рабочий ток) Количество хладагента: N[850]; (Рабочий ток) Объем рециркулируемого воздуха внутреннего блока: S[]; (Внутренний блок) Размеры (Ш x Г x В): S[837 x 308 x 189]; (Внутренний блок) Упаковка (Ш x Г x В): S[909 x 383 x 256]; (Внутренний блок) Масса (нетто / брутто): S[8.6 / 10.7]; (Внутренний блок) Уровень шума мин. / макс.: S[26.4 / 19/28/32/44]; (Наружный блок) Марка компрессора: S[LG]; (Наружный блок) Размеры (Ш x Г x В): S[8.6]; (Наружный блок) Упаковка (Ш x Г x В): S[26.4]; (Наружный блок) Масса (нетто / брутто): S[26.4 / 28.3]; (Наружный блок) Максимальный уровень шума: N[51]; (Соединительные трубы) Жидкостная линия : N[6.35]; (Соединительные трубы) Газовая линия : N[9.53]; (Соединительные трубы) Максимальная длина трубопровода: N[15]; (Соединительные трубы) Максимальный перепад высот: S[7]; (Допустимая темп. наружного воздуха) Охлаждение: S[от +18 до +48]; (Допустимая темп. наружного воздуха) Обогрев: S[от -10 до +24]
239 | Внутренние блоки настенного типа для мульти сплит-систем серии MULTI FLEXI TRIUMPH Inverter Upgrade RCI-TMN12HN | НС-1409378 | RCI-TMN12HN | ROYAL Clima | 239 | 244 | Производитель: E[LG]; Тип: S[Сплит система]; (Сплит система) Инвертор: S[да]; (Сплит система) Холодопроизводительность: N[2.7]; (Сплит система) Теплопроизводительность: N[2.93]; (Сплит система) Площадь помещения: N[27]; (Рабочий ток) Охлаждение: S[3.5]; (Потребляемая мощность) Охлаждение: N[0.729]; (Рабочий ток) Обогрев: S[3.6]; (Потребляемая мощность) Обогрев: S[0.771]; (Рабочий ток) Напряжение / Частота источника питания: S[220-240/50/1]; (Рабочий ток) Хладагент: S[R410A]; (Рабочий ток) Количество хладагента: N[850]; (Рабочий ток) Объем рециркулируемого воздуха внутреннего блока: S[]; (Внутренний блок) Размеры (Ш x Г x В): S[837 x 308 x 189]; (Внутренний блок) Упаковка (Ш x Г x В): S[909 x 383 x 256]; (Внутренний блок) Масса (нетто / брутто): S[8.6 / 10.7]; (Внутренний блок) Уровень шума мин. / макс.: S[26.4 / 19/28/36/45]; (Наружный блок) Марка компрессора: S[LG]; (Наружный блок) Размеры (Ш x Г x В): S[8.6]; (Наружный блок) Упаковка (Ш x Г x В): S[26.4]; (Наружный блок) Масса (нетто / брутто): S[26.4 / 28.3]; (Наружный блок) Максимальный уровень шума: N[51]; (Соединительные трубы) Жидкостная линия : N[6.35]; (Соединительные трубы) Газовая линия : N[9.53]; (Соединительные трубы) Максимальная длина трубопровода: N[15]; (Соединительные трубы) Максимальный перепад высот: S[7]; (Допустимая темп. наружного воздуха) Охлаждение: S[от +18 до +48]; (Допустимая темп. наружного воздуха) Обогрев: S[от -10 до +24]
240 | Внутренние блоки настенного типа для мульти сплит-системы серии MULTI GRIDA EU ERP INVERTER RCI-GR22HN/IN | НС-1447733 | RCI-GR22HN/IN | ROYAL Clima | 240 | 245 | Производитель: E[LG]; Тип: S[Сплит система]; (Сплит система) Инвертор: S[да]; (Сплит система) Холодопроизводительность: N[3.52]; (Сплит система) Теплопроизводительность: N[3.52]; (Сплит система) Площадь помещения: N[35]; (Рабочий ток) Охлаждение: S[5]; (Потребляемая мощность) Охлаждение: N[1.085]; (Рабочий ток) Обогрев: S[4.8]; (Потребляемая мощность) Обогрев: S[0.975]; (Рабочий ток) Напряжение / Частота источника питания: S[220-240/50/1]; (Рабочий ток) Хладагент: S[R410A]; (Рабочий ток) Количество хладагента: N[850]; (Рабочий ток) Объем рециркулируемого воздуха внутреннего блока: S[]; (Внутренний блок) Размеры (Ш x Г x В): S[837 x 308 x 189]; (Внутренний блок) Упаковка (Ш x Г x В): S[909 x 383 x 256]; (Внутренний блок) Масса (нетто / брутто): S[8.6 / 10.7]; (Внутренний блок) Уровень шума мин. / макс.: S[26.4 / 19/28/36/45]; (Наружный блок) Марка компрессора: S[LG]; (Наружный блок) Размеры (Ш x Г x В): S[8.6]; (Наружный блок) Упаковка (Ш x Г x В): S[26.4]; (Наружный блок) Масса (нетто / брутто): S[26.4 / 28.3]; (Наружный блок) Максимальный уровень шума: N[51]; (Соединительные трубы) Жидкостная линия : N[6.35]; (Соединительные трубы) Газовая линия : N[9.53]; (Соединительные трубы) Максимальная длина трубопровода: N[15]; (Соединительные трубы) Максимальный перепад высот: S[7]; (Допустимая темп. наружного воздуха) Охлаждение: S[от +18 до +48]; (Допустимая темп. наружного воздуха) Обогрев: S[от -5 до +24]
241 | Внутренние блоки настенного типа для мульти сплит-системы серии MULTI GRIDA EU ERP INVERTER RCI-GR28HN/IN | НС-1447741 | RCI-GR28HN/IN | ROYAL Clima | 241 | 246 | Производитель: E[LG]; Тип: S[Сплит система]; (Сплит система) Инвертор: S[да]; (Сплит система) Холодопроизводительность: N[5.28]; (Сплит система) Теплопроизводительность: N[5.42]; (Сплит система) Площадь помещения: N[53]; (Рабочий ток) Охлаждение: S[7.4]; (Потребляемая мощность) Охлаждение: N[1.64]; (Рабочий ток) Обогрев: S[6.82]; (Потребляемая мощность) Обогрев: S[1.5]; (Рабочий ток) Напряжение / Частота источника питания: S[220-240/50/1]; (Рабочий ток) Хладагент: S[R410A]; (Рабочий ток) Количество хладагента: N[1230]; (Рабочий ток) Объем рециркулируемого воздуха внутреннего блока: S[]; (Внутренний блок) Размеры (Ш x Г x В): S[998 x 345 x 210]; (Внутренний блок) Упаковка (Ш x Г x В): S[1080 x 422 x 281]; (Внутренний блок) Масса (нетто / брутто): S[11.5 / 14.2]; (Внутренний блок) Уровень шума мин. / макс.: S[34.2 / 32/38/43/56]; (Наружный блок) Марка компрессора: S[LG]; (Наружный блок) Размеры (Ш x Г x В): S[11.5]; (Наружный блок) Упаковка (Ш x Г x В): S[34.2]; (Наружный блок) Масса (нетто / брутто): S[34.2 / 39.3]; (Наружный блок) Максимальный уровень шума: N[54]; (Соединительные трубы) Жидкостная линия : N[6.35]; (Соединительные трубы) Газовая линия : N[12.7]; (Соединительные трубы) Максимальная длина трубопровода: N[20]; (Соединительные трубы) Максимальный перепад высот: S[10]; (Допустимая темп. наружного воздуха) Охлаждение: S[от +18 до +48]; (Допустимая темп. наружного воздуха) Обогрев: S[от -5 до +24]
242 | Внутренние блоки настенного типа для мульти сплит-системы серии MULTI GRIDA EU ERP INVERTER RCI-GR35HN/IN | НС-1447743 | RCI-GR35HN/IN | ROYAL Clima | 242 | 247 | Производитель: E[LG]; Тип: S[Сплит система]; (Сплит система) Инвертор: S[да]; (Сплит система) Холодопроизводительность: N[6.45]; (Сплит система) Теплопроизводительность: N[6.45]; (Сплит система) Площадь помещения: N[65]; (Рабочий ток) Охлаждение: S[9.6]; (Потребляемая мощность) Охлаждение: N[2.01]; (Рабочий ток) Обогрев: S[9.1]; (Потребляемая мощность) Обогрев: S[1.89]; (Рабочий ток) Напряжение / Частота источника питания: S[220-240/50/1]; (Рабочий ток) Хладагент: S[R410A]; (Рабочий ток) Количество хладагента: N[1350]; (Рабочий ток) Объем рециркулируемого воздуха внутреннего блока: S[]; (Внутренний блок) Размеры (Ш x Г x В): S[998 x 345 x 210]; (Внутренний блок) Упаковка (Ш x Г x В): S[1080 x 422 x 281]; (Внутренний блок) Масса (нетто / брутто): S[13 / 15.1]; (Внутренний блок) Уровень шума мин. / макс.: S[42.7 / 32/38/43/57]; (Наружный блок) Марка компрессора: S[LG]; (Наружный блок) Размеры (Ш x Г x В): S[13]; (Наружный блок) Упаковка (Ш x Г x В): S[42.7]; (Наружный блок) Масса (нетто / брутто): S[42.7 / 50]; (Наружный блок) Максимальный уровень шума: N[56]; (Соединительные трубы) Жидкостная линия : N[6.35]; (Соединительные трубы) Газовая линия : N[15.88]; (Соединительные трубы) Максимальная длина трубопровода: N[20]; (Соединительные трубы) Максимальный перепад высот: S[10]; (Допустимая темп. наружного воздуха) Охлаждение: S[от +18 до +48]; (Допустимая темп. наружного воздуха) Обогрев: S[от -5 до +24]
243 | Инверторные сплит-системы серии PROCOOL B07TS | НС-1344689 | B07TS | LG | 243 | 81 | Производитель: E[ROYAL Clima]; Тип: S[Сплит система]; (Сплит система) Инвертор: S[да]; (Сплит система) Холодопроизводительность: N[2.9]; (Сплит система) Теплопроизводительность: N[3.1]; (Сплит система) Площадь помещения: N[29]; (Рабочий ток) Охлаждение: S[3.85]; (Потребляемая мощность) Охлаждение: N[0.682]; (Рабочий ток) Обогрев: S[4.03]; (Потребляемая мощность) Обогрев: S[0.695]; (Рабочий ток) Напряжение / Частота источника питания: S[220-240/50/1]; (Рабочий ток) Хладагент: S[R32]; (Рабочий ток) Количество хладагента: N[620]; (Рабочий ток) Объем рециркулируемого воздуха внутреннего блока: S[]; (Внутренний блок) Размеры (Ш x Г x В): S[960 x 316 x 198]; (Внутренний блок) Упаковка (Ш x Г x В): S[1035 x 360 x 390]; (Внутренний блок) Масса (нетто / брутто): S[13 / 15]; (Внутренний блок) Уровень шума мин. / макс.: S[18/24/27/31/33/36/38]; (Наружный блок) Марка компрессора: S[RECHI]; (Наружный блок) Размеры (Ш x Г x В): S[795 x 549 x 305]; (Наружный блок) Упаковка (Ш x Г x В): S[835 x 585 x 340]; (Наружный блок) Масса (нетто / брутто): S[22 / 25]; (Наружный блок) Максимальный уровень шума: N[51]; (Соединительные трубы) Жидкостная линия : N[6.35]; (Соединительные трубы) Газовая линия : N[9.53]; (Соединительные трубы) Максимальная длина трубопровода: N[25]; (Соединительные трубы) Максимальный перепад высот: S[10]; (Допустимая темп. наружного воздуха) Охлаждение: S[от -15 до +53]; (Допустимая темп. наружного воздуха) Обогрев: S[от -20 до +30]
244 | Инверторные сплит-системы серии PROCOOL B09TS | НС-1344693 | B09TS | LG | 244 | 82 | Производитель: E[ROYAL Clima]; Тип: S[Сплит система]; (Сплит система) Инвертор: S[да]; (Сплит система) Холодопроизводительность: N[3.9]; (Сплит система) Теплопроизводительность: N[4.1]; (Сплит система) Площадь помещения: N[39]; (Рабочий ток) Охлаждение: S[4.81]; (Потребляемая мощность) Охлаждение: N[0.942]; (Рабочий ток) Обогрев: S[5.11]; (Потребляемая мощность) Обогрев: S[0.995]; (Рабочий ток) Напряжение / Частота источника питания: S[220-240/50/1]; (Рабочий ток) Хладагент: S[R32]; (Рабочий ток) Количество хладагента: N[805]; (Рабочий ток) Объем рециркулируемого воздуха внутреннего блока: S[]; (Внутренний блок) Размеры (Ш x Г x В): S[960 x 316 x 198]; (Внутренний блок) Упаковка (Ш x Г x В): S[1035 x 360 x 390]; (Внутренний блок) Масса (нетто / брутто): S[13 / 15]; (Внутренний блок) Уровень шума мин. / макс.: S[18/24/27/31/34/36.5/38]; (Наружный блок) Марка компрессора: S[GMCC]; (Наружный блок) Размеры (Ш x Г x В): S[795 x 549 x 305]; (Наружный блок) Упаковка (Ш x Г x В): S[835 x 585 x 340]; (Наружный блок) Масса (нетто / брутто): S[26.5 / 29.5]; (Наружный блок) Максимальный уровень шума: N[51]; (Соединительные трубы) Жидкостная линия : N[6.35]; (Соединительные трубы) Газовая линия : N[9.53]; (Соединительные трубы) Максимальная длина трубопровода: N[25]; (Соединительные трубы) Максимальный перепад высот: S[10]; (Допустимая темп. наружного воздуха) Охлаждение: S[от -15 до +53]; (Допустимая темп. наружного воздуха) Обогрев: S[от -20 до +30]
245 | Инверторные сплит-системы серии PROCOOL B12TS | НС-1344695 | B12TS | LG | 245 | 83 | Производитель: E[ROYAL Clima]; Тип: S[Сплит система]; (Сплит система) Инвертор: S[да]; (Сплит система) Холодопроизводительность: N[2.75]; (Сплит система) Теплопроизводительность: N[2.95]; (Сплит система) Площадь помещения: N[28]; (Рабочий ток) Охлаждение: S[3.97]; (Потребляемая мощность) Охлаждение: N[0.679]; (Рабочий ток) Обогрев: S[4.15]; (Потребляемая мощность) Обогрев: S[0.694]; (Рабочий ток) Напряжение / Частота источника питания: S[220-240/50/1]; (Рабочий ток) Хладагент: S[R32]; (Рабочий ток) Количество хладагента: N[510]; (Рабочий ток) Объем рециркулируемого воздуха внутреннего блока: S[]; (Внутренний блок) Размеры (Ш x Г x В): S[888 x 313 x 205]; (Внутренний блок) Упаковка (Ш x Г x В): S[988 x 389 x 328]; (Внутренний блок) Масса (нетто / брутто): S[10.5 / 12.5]; (Внутренний блок) Уровень шума мин. / макс.: S[19.5/25/28/31/34/36/39]; (Наружный блок) Марка компрессора: S[GMCC]; (Наружный блок) Размеры (Ш x Г x В): S[777 x 498 x 290]; (Наружный блок) Упаковка (Ш x Г x В): S[838 x 540 x 338]; (Наружный блок) Масса (нетто / брутто): S[20.5 / 23.5]; (Наружный блок) Максимальный уровень шума: N[50]; (Соединительные трубы) Жидкостная линия : N[6.35]; (Соединительные трубы) Газовая линия : N[9.53]; (Соединительные трубы) Максимальная длина трубопровода: N[25]; (Соединительные трубы) Максимальный перепад высот: S[10]; (Допустимая темп. наружного воздуха) Охлаждение: S[от -15 до +53]; (Допустимая темп. наружного воздуха) Обогрев: S[от -20 до +30]
246 | Инверторные сплит-системы серии PROCOOL B18TS | НС-1347782 | B18TS | LG | 246 | 84 | Производитель: E[ROYAL Clima]; Тип: S[Сплит система]; (Сплит система) Инвертор: S[да]; (Сплит система) Холодопроизводительность: N[3.6]; (Сплит система) Теплопроизводительность: N[3.8]; (Сплит система) Площадь помещения: N[36]; (Рабочий ток) Охлаждение: S[4.79]; (Потребляемая мощность) Охлаждение: N[0.914]; (Рабочий ток) Обогрев: S[5.1]; (Потребляемая мощность) Обогрев: S[0.969]; (Рабочий ток) Напряжение / Частота источника питания: S[220-240/50/1]; (Рабочий ток) Хладагент: S[R32]; (Рабочий ток) Количество хладагента: N[605]; (Рабочий ток) Объем рециркулируемого воздуха внутреннего блока: S[]; (Внутренний блок) Размеры (Ш x Г x В): S[888 x 313 x 205]; (Внутренний блок) Упаковка (Ш x Г x В): S[988 x 389 x 328]; (Внутренний блок) Масса (нетто / брутто): S[11 / 13]; (Внутренний блок) Уровень шума мин. / макс.: S[19.5/25/28/31/34/36/39]; (Наружный блок) Марка компрессора: S[HIGHLY]; (Наружный блок) Размеры (Ш x Г x В): S[795 x 549 x 305]; (Наружный блок) Упаковка (Ш x Г x В): S[852 x 600 x 358]; (Наружный блок) Масса (нетто / брутто): S[24.5 / 26.5]; (Наружный блок) Максимальный уровень шума: N[51]; (Соединительные трубы) Жидкостная линия : N[6.35]; (Соединительные трубы) Газовая линия : N[9.53]; (Соединительные трубы) Максимальная длина трубопровода: N[25]; (Соединительные трубы) Максимальный перепад высот: S[10]; (Допустимая темп. наружного воздуха) Охлаждение: S[от -15 до +53]; (Допустимая темп. наружного воздуха) Обогрев: S[от -20 до +30]
247 | Инверторные сплит-системы серии PROCOOL B24TS | НС-1347783 | B24TS | LG | 247 | 85 | Производитель: E[ROYAL Clima]; Тип: S[Сплит система]; (Сплит система) Инвертор: S[да]; (Сплит система) Холодопроизводительность: N[2.18]; (Сплит система) Теплопроизводительность: N[2.42]; (Сплит система) Площадь помещения: N[22]; (Рабочий ток) Охлаждение: S[3.21]; (Потребляемая мощность) Охлаждение: N[0.679]; (Рабочий ток) Обогрев: S[3.09]; (Потребляемая мощность) Обогрев: S[0.67]; (Рабочий ток) Напряжение / Частота источника питания: S[220-240/50/5]; (Рабочий ток) Хладагент: S[R410A]; (Рабочий ток) Количество хладагента: N[480]; (Рабочий ток) Объем рециркулируемого воздуха внутреннего блока: S[]; (Внутренний блок) Размеры (Ш x Г x В): S[698 x 255 x 190]; (Внутренний блок) Упаковка (Ш x Г x В): S[764 x 257 x 325]; (Внутренний блок) Масса (нетто / брутто): S[6.5 / 8.5]; (Внутренний блок) Уровень шума мин. / макс.: S[21/23/28/30/33]; (Наружный блок) Марка компрессора: S[RECHI]; (Наружный блок) Размеры (Ш x Г x В): S[712 x 459 x 276]; (Наружный блок) Упаковка (Ш x Г x В): S[765 x 481 x 310]; (Наружный блок) Масса (нетто / брутто): S[20.5 / 23]; (Наружный блок) Максимальный уровень шума: N[48]; (Соединительные трубы) Жидкостная линия : N[6.35]; (Соединительные трубы) Газовая линия : N[9.53]; (Соединительные трубы) Максимальная длина трубопровода: N[20]; (Соединительные трубы) Максимальный перепад высот: S[8]; (Допустимая темп. наружного воздуха) Охлаждение: S[от 0 до +53]; (Допустимая темп. наружного воздуха) Обогрев: S[от -15 до +30]