## Worksheet
№ | Наименование | НС-Код | Артикул | Бренд | Изображения (через ¦) | Преимущества | Описание (html) | Гарантия | Категория | Буклет | Инструкция | Сервис-мануал | Цена | Технические характеристики | 1 | 2 | 3 | 4 | 5 | 6 | 7 | 8 | 9 | 10 | 11 | 12 | 13 | 14 | 15 | 16 | 17 | 18 | 19 | 20 | 21 | 22 | 23 | 24 | 25 | 26 | 27 | 28 | 29 | 30 | 31 | 32 | 33 | 34 | 35 | 36 | 37 | 38 | 39 | 40 | 41 | 42 | 43 | 44 | 45 | 46 | 47 | 48 | 49 | 50 | 51 | 52 | 53 | 54 | 55 | 56 | 57 | 58 | 59 | 60 | 61 | 62 | 63 | 64 | 65 | 66 | 67 | 68 | 69 | 70 | 71 | 72 | 73 | 74 | 75 | 76 | 77 | 78 | 79 | 80 | 81 | 82 | 83 | 84 | 85 | 86 | 87 | 88 | 89 | 90 | 91 | 92 | 93 | 94 | 95 | 96 | 97 | 98 | 99 | 100 | 101 | 102 | 103 | 104 | 105 | 106 | 107 | 108 | 109 | 110 | 111 | 112 | 113 | 114 | 115 | 116 | 117 | 118 | 119 | 120 | 121 | 122 | 123 | 124 | 125 | 126 | 127 | 128 | 129 | 130 | 131 | 132 | 133 | 134 | 135 | 136 | 137 | 138 | 139 | 140 | 141 | 142 | 143 | 144 | 145 | 146 | 147 | 148 | 149 | 150 | 151 | 152 | 153 | 154 | 155 | 156 | 157 | 158 | 159 | 160 | 161 | 162 | 163 | 164 | 165 | 166 | 167 | 168 | 169 | 170 | 171 | 172 | 173 | 174 | 175 | 176 | 177 | 178 | 179 | 180 | 181 | 182 | 183 | 184 | 185 | 186 | 187 | 188 | 189 | 190 | 191 | 192 | 193 | 194 | 195 | 196 | 197 | 198 | 199 | 200 | 201 | 202 | 203 | 204 | 205 | 206 | 207 | 208 | 209 | 210 | 211 | 212 | 213 | 214 | 215 | 216 | 217 | 218 | 219 | 220 | 221 | 222 | 223 | 224 | 225 | 226 | 227 | 228 | 229 | 230 | 231 | 232 | 233 | 234 | 235 | 236 | 237 | 238 | 239 | 240 | 241 | 242 | 243 | 244 | 245 | 246 | 247 | 248 | 249 | 250 | 251 | 252 | 253 | 254 | 255 | 256 | 257 | 258 | 259 | 260 | 261 | 262 | 263 | 264 | 265 | 266 | 267 | 268 | 269 | 270 | 271 | 272 | 273 | 274 | 275 | 276 | 277 | 278 | 279 | 280 | 281 | 282 | 283 | №
11 | Инверторные сплит-системы серии S-PREMIUM (R32) RAK-25PSES/RAC-25WSE | HC-1375600 | RAK-25PSES/RAC-25WSE | Hitachi | https://breez.ru/images/catalog/hitachi/2021_hitachi_S_premium.png¦https://breez.ru/images/catalog/hitachi/2021_HITACHI_S_Premium_S_001.png¦https://breez.ru/images/catalog/hitachi/2021_HITACHI_S_Premium_S_002.png¦https://breez.ru/images/catalog/hitachi/2021_HITACHI_S_Premium_S_003.png¦https://breez.ru/images/catalog/hitachi/2021_HITACHI_S_Premium_S_004.png¦https://breez.ru/images/catalog/hitachi/2021_HITACHI_Sendo_pult_001.png¦https://breez.ru/images/catalog/hitachi/2021_HITACHI_Cassrtniy_split_systemy_001_pult.png | &#9679; до A+++/A+++ — выдающаяся сезонная энергоэффективность;<br> &#9679; престижная премия в области дизайна "Good Design Award"<br> &#9679; от 22 дБ(А) — низкий уровень шума;<br> &#9679; очистка теплообменника «замораживанием» Frost Wash;<br> &#9679; управление горизонтальными и вертикальными жалюзи при помощи пульта ДУ;<br> &#9679; датчик присутствия Eco Sensor - реальный ECO режим;<br> &#9679; автоматическая роботизированная очистка фильтра - сбор пыли в специальном контейнере;<br> &#9679; режим «Дежурного отопления» — поддержание температуры 10 °C;<br> &#9679; нагрев при низких температурах - до -20 С;<br> &#9679; внутренняя конструкция и фильтры из нержавеющей стали — максимальная чистота воздуха;<br> &#9679; продвинутый пульт с недельным таймером и настенным держателем;<br> &#9679; отключаемый цифровой дисплей;<br> &#9679; функция INFO выводит на дисплей пульта: температуру в помещении, показатели месячного энергопотребления, коды неисправностей при возникновении неполадок. | <p>Серия S-PREMIUM - это линейка кондиционеров класса Hi-End, изготовленная из высококачественных материалов, удостоенная престижной премии в области дизайна "Good Design Award". Инверторные сплит-системы S-PREMIUM на хладагенте R32 имеют выдающуюся сезонную энергоэффективность как в режиме охлаждения, так и в режиме нагрева: А+++/A+++.</p> <p>Модельный ряд включает модели холодопроизводительностью 2,5, 3,5 и 5 кВт. Внутренние блоки обладают низким уровнем звукового давления - на самой низкой скорости вентилятора (Super Low) уровень шума составляет всего 22 дБ(А), что обеспечивает комфортный сон ночью. Инновационная функция очистки теплообменника внутреннего блока замораживанием Frost Wash обеспечивает подачу чистого воздуха в помещение. Во время работы функции Frost Wash поверхность теплообменника вначале покрывается каплями воды, затем эта вода превращается в лед, запирая в нем частицы пыли. При таянии намерзшей воды все загрязнения смываются.</p> <p>Комфортное воздухораспределение достигается благодаря горизонтальному и вертикальному автосвингу - автоматическому качанию горизонтальной (вверх-вниз) и вертикальных (влево-вправо) створок жалюзи.</p> <p>Встроенный во внутренний блок скрытый датчик присутствия Eco Sensor обеспечивает высокий уровень энергосбережения. Узел автоматической очистки фильтров счищает пыль, захваченную микроячеистым фильтром из нержавеющей стали, в контейнер для сбора пыли. Благодаря этому фильтр кондиционера находится в постоянной чистоте. Нержавеющая сталь — чистый воздух и гигиеничность.</p> <p>Воздушный канал из нержавеющей стали - задняя стенка воздушного канала за вентилятором изготовлена из нержавеющей стали. Для изготовления створки жалюзи используется нержавеющая сталь, сохраняющая чистоту выпускного отверстия для воздуха. Микроячеистый фильтр из нержавеющей стали долговечен и устойчив к загрязнению жирным налетом, а также легко поддается очистке. Работу кондиционера легко программировать благодаря продвинутому пульту с недельным таймером: возможно запрограммировать до 6 включений/выключений в течение каждого дня недели с сохранением в памяти двух программ (зима/лето). Также пульт может отображать температуру в помещении, показатели энергопотребления и коды неисправностей.</p> <p>Внутренний блок оснащен отключаемым цифровым дисплеем с ненавязчивой индикацией. Инверторные сплит-системы серии S-PREMIUM способны работать на нагрев при низких температурах: благодаря передовым технологиям высокая производительность в режиме нагрева обеспечивается при температуре наружного воздуха до –20 °C.</p> <p>Режим «Дежурного отопления» позволяет поддерживать температуру воздуха не ниже 10 °C в помещении в течение всего времени, когда вы на работе или уезжаете в отпуск - идеально подходит для загородного жилья. Максимальный период, который можно задать — 99 дней. Кондиционер оснащен функциями Eco и Powerful: пользователь может активировать либо режим повышенной производительности, либо режим с пониженным энергопотреблением.</p> | Гарантия - 3 года. | Бытовые сплит-системы | https://breez.ru/files/biblio/hitachi/s-premium/2021_Hitachi_booclet_S-Premium.pdf | https://breez.ru/files/biblio/hitachi/s-premium/s_premium.zip |  | 166900 RUB | Бренд | HITACHI | Модель | RAK-25PSES/RAC-25WSE | Модель внутреннего блока | RAK-25PSES | Модель наружного блока | RAC-25WSE | Инверторная технология | да | Серия | S-Premium | Тип внутреннего блока | Настенный | Эффективен для помещений площадью до, м | 25 | Холодопроизводительность, kBTU | 9 | Холодопроизводительность, кВт | 2.50 (0.50 - 3.40) | Потребляемый ток в режиме охлаждения, A | 2.13 (1.30 - 4.00) | Потребляемая мощность в режиме охлаждения, кВт | 0.490 (0.300 - 0.920) | Коэффициент энергоэффективности EER, Вт/Вт | 5,1 | Коэффициент сезонной энергоэффективности SEER, Вт/Вт | 9 | Класс энергоэффективности EER (охлаждение) | A | Класс сезонной энергоэффективности SEER (охлаждение) | A+++ | Теплопроизводительность, kBTU | 11 | Теплопроизводительность, кВт | 3.20 (0.60 - 5.80) | Потребляемый ток в режиме нагрева, A | 2.70 (1.91 - 6.52) | Потребляемая мощность в режиме нагрева, кВт | 0.621 (0.44 - 1.50) | Коэффициент энергоэффективности COP, Вт/Вт | 5,15 | Коэффициент энергоэффективности SCOP (усредненный), Вт/Вт | 5.1 | Класс энергоэффективности COP (нагрев) | A | Класс сезонной энергоэффективности SCOP (нагрев, усредненный) | A+++ | Электропитание, В/Гц/Ф | 230/50/1 | Расход воздуха внутреннего блока, м&lt;sup&gt;3&lt;/sup&gt;/ч | 310/400/490/600 | Минимальный расход воздуха внутреннего блока, м&lt;sup&gt;3&lt;/sup&gt;/ч | 310 | Уровень шума внутреннего блока, дБ(А) | 22/28/34/41 | Минимальный уровень шума внутреннего блока, дБ(А) | 22 | Объем конденсации, л/ч | 1.4 | Расход воздуха наружного блока, м&lt;sup&gt;3&lt;/sup&gt;/ч | 1860 | Уровень шума наружного блока, дБ(А) | 47 | Марка компрессора | Hitachi / Highly | Тип компрессора | Ротационный с одним ротором | Тип хладагента | R32 | Заводская заправка хладагента, г | 980 | Габаритные размеры внутреннего блока (ШхВхГ), мм | 795x294x250 | Габаритные размеры наружного блока (ШхВхГ), мм | 792x600x299 | Габаритные размеры внутреннего блока в упаковке (ШхВхГ), мм | 827x316x356 | Габаритные размеры наружного блока в упаковке (ШхВхГ), мм | 924x650x400 | Вес нетто внутреннего блока, кг | 11 | Вес нетто наружного блока, кг | 37 | Вес брутто внутреннего блока, кг | 13 | Вес брутто наружного блока, кг | 40 | Диаметр жидкостной трубы, мм (дюйм) | 6,35 (1/4&quot;) | Диаметр газовой трубы, мм (дюйм) | 9,53 (3/8&quot;) | Максимальная длина трассы, м | 20 | Максимальный перепад по высоте между внутренним и наружным блоками, м | 10 | Минимальная длина трассы, м | 3 | Номинальная длина трассы, м | 20 | Диаметр дренажной трубы, мм | 16 | Рабочие температурные границы наружного воздуха (охлаждение), °C | -10 ~ +43 | Рабочие температурные границы наружного воздуха (нагрев), °C | -20 ~ +24 | Подключение электропитания | Наружный блок | Межблочный кабель, мм&lt;sup&gt;2&lt;/sup&gt; | 1,50x3 + E | Силовой кабель, мм&lt;sup&gt;2&lt;/sup&gt; | 1,50x2 + E | Автомат защиты, А | 16 | Максимальная потребляемая мощность, кВт | 1.5 | Максимальный потребляемый ток, А | 6.52 | Класс пылевлагозащиты, внутренний / наружный блок | IPX0 / IPX4 | Класс электрозащиты, внутренний / наружный блок | I класс / I класс | Монтажный размер наружного блока, мм | 500*320 | Страна производства | КНР | Срок гарантии, мес | 36 | Цвет внутреннего блока | Серебристый | Цвет наружного блока | Белый | Тип дросселирующего устройства | ЭРВ | Ионизатор воздуха | нет | Плазменная очистка воздуха | нет | Ультрафиолетовая стерилизация | нет | Регулировка положения жалюзи с пульта ДУ | Горизонтальные + Вертикальные | Управление c мобильного приложения по Wi-Fi | Да, опция | Дополнительные фильтры тонкой очистки в комплекте | Нет | Противопылевой фильтр в комплекте | да | Пульт управления в комплекте | Да, беспроводной | [134 empty] | 11
12 | Инверторные сплит-системы серии S-PREMIUM (R32) RAK-35PSES/RAC-35WSE | HC-1375601 | RAK-35PSES/RAC-35WSE | Hitachi | https://breez.ru/images/catalog/hitachi/2021_hitachi_S_premium.png¦https://breez.ru/images/catalog/hitachi/2021_HITACHI_S_Premium_S_001.png¦https://breez.ru/images/catalog/hitachi/2021_HITACHI_S_Premium_S_002.png¦https://breez.ru/images/catalog/hitachi/2021_HITACHI_S_Premium_S_003.png¦https://breez.ru/images/catalog/hitachi/2021_HITACHI_S_Premium_S_004.png¦https://breez.ru/images/catalog/hitachi/2021_HITACHI_Sendo_pult_001.png¦https://breez.ru/images/catalog/hitachi/2021_HITACHI_Cassrtniy_split_systemy_001_pult.png | &#9679; до A+++/A+++ — выдающаяся сезонная энергоэффективность;<br> &#9679; престижная премия в области дизайна "Good Design Award"<br> &#9679; от 22 дБ(А) — низкий уровень шума;<br> &#9679; очистка теплообменника «замораживанием» Frost Wash;<br> &#9679; управление горизонтальными и вертикальными жалюзи при помощи пульта ДУ;<br> &#9679; датчик присутствия Eco Sensor - реальный ECO режим;<br> &#9679; автоматическая роботизированная очистка фильтра - сбор пыли в специальном контейнере;<br> &#9679; режим «Дежурного отопления» — поддержание температуры 10 °C;<br> &#9679; нагрев при низких температурах - до -20 С;<br> &#9679; внутренняя конструкция и фильтры из нержавеющей стали — максимальная чистота воздуха;<br> &#9679; продвинутый пульт с недельным таймером и настенным держателем;<br> &#9679; отключаемый цифровой дисплей;<br> &#9679; функция INFO выводит на дисплей пульта: температуру в помещении, показатели месячного энергопотребления, коды неисправностей при возникновении неполадок. | <p>Серия S-PREMIUM - это линейка кондиционеров класса Hi-End, изготовленная из высококачественных материалов, удостоенная престижной премии в области дизайна "Good Design Award". Инверторные сплит-системы S-PREMIUM на хладагенте R32 имеют выдающуюся сезонную энергоэффективность как в режиме охлаждения, так и в режиме нагрева: А+++/A+++.</p> <p>Модельный ряд включает модели холодопроизводительностью 2,5, 3,5 и 5 кВт. Внутренние блоки обладают низким уровнем звукового давления - на самой низкой скорости вентилятора (Super Low) уровень шума составляет всего 22 дБ(А), что обеспечивает комфортный сон ночью. Инновационная функция очистки теплообменника внутреннего блока замораживанием Frost Wash обеспечивает подачу чистого воздуха в помещение. Во время работы функции Frost Wash поверхность теплообменника вначале покрывается каплями воды, затем эта вода превращается в лед, запирая в нем частицы пыли. При таянии намерзшей воды все загрязнения смываются.</p> <p>Комфортное воздухораспределение достигается благодаря горизонтальному и вертикальному автосвингу - автоматическому качанию горизонтальной (вверх-вниз) и вертикальных (влево-вправо) створок жалюзи.</p> <p>Встроенный во внутренний блок скрытый датчик присутствия Eco Sensor обеспечивает высокий уровень энергосбережения. Узел автоматической очистки фильтров счищает пыль, захваченную микроячеистым фильтром из нержавеющей стали, в контейнер для сбора пыли. Благодаря этому фильтр кондиционера находится в постоянной чистоте. Нержавеющая сталь — чистый воздух и гигиеничность.</p> <p>Воздушный канал из нержавеющей стали - задняя стенка воздушного канала за вентилятором изготовлена из нержавеющей стали. Для изготовления створки жалюзи используется нержавеющая сталь, сохраняющая чистоту выпускного отверстия для воздуха. Микроячеистый фильтр из нержавеющей стали долговечен и устойчив к загрязнению жирным налетом, а также легко поддается очистке. Работу кондиционера легко программировать благодаря продвинутому пульту с недельным таймером: возможно запрограммировать до 6 включений/выключений в течение каждого дня недели с сохранением в памяти двух программ (зима/лето). Также пульт может отображать температуру в помещении, показатели энергопотребления и коды неисправностей.</p> <p>Внутренний блок оснащен отключаемым цифровым дисплеем с ненавязчивой индикацией. Инверторные сплит-системы серии S-PREMIUM способны работать на нагрев при низких температурах: благодаря передовым технологиям высокая производительность в режиме нагрева обеспечивается при температуре наружного воздуха до –20 °C.</p> <p>Режим «Дежурного отопления» позволяет поддерживать температуру воздуха не ниже 10 °C в помещении в течение всего времени, когда вы на работе или уезжаете в отпуск - идеально подходит для загородного жилья. Максимальный период, который можно задать — 99 дней. Кондиционер оснащен функциями Eco и Powerful: пользователь может активировать либо режим повышенной производительности, либо режим с пониженным энергопотреблением.</p> | Гарантия - 3 года. | Бытовые сплит-системы | https://breez.ru/files/biblio/hitachi/s-premium/2021_Hitachi_booclet_S-Premium.pdf | https://breez.ru/files/biblio/hitachi/s-premium/s_premium.zip |  | 176100 RUB | Бренд | HITACHI | Модель | RAK-35PSES/RAC-35WSE | Модель внутреннего блока | RAK-35PSES | Модель наружного блока | RAC-35WSE | Инверторная технология | да | Серия | S-Premium | Тип внутреннего блока | Настенный | Эффективен для помещений площадью до, м | 35 | Холодопроизводительность, kBTU | 12 | Холодопроизводительность, кВт | 3.50 (0.50 - 4.10) | Потребляемый ток в режиме охлаждения, A | 3.38 (1.52 - 5.87) | Потребляемая мощность в режиме охлаждения, кВт | 0.778 (0.350 - 1.350) | Коэффициент энергоэффективности EER, Вт/Вт | 4,5 | Коэффициент сезонной энергоэффективности SEER, Вт/Вт | 9 | Класс энергоэффективности EER (охлаждение) | A | Класс сезонной энергоэффективности SEER (охлаждение) | A+++ | Теплопроизводительность, kBTU | 14 | Теплопроизводительность, кВт | 4.00 (0.60 - 6.60) | Потребляемый ток в режиме нагрева, A | 3.48 (2.17 - 8.70) | Потребляемая мощность в режиме нагрева, кВт | 0.800 (0.50 - 2.00) | Коэффициент энергоэффективности COP, Вт/Вт | 5,00 | Коэффициент энергоэффективности SCOP (усредненный), Вт/Вт | 5.1 | Класс энергоэффективности COP (нагрев) | A | Класс сезонной энергоэффективности SCOP (нагрев, усредненный) | A+++ | Электропитание, В/Гц/Ф | 230/50/1 | Расход воздуха внутреннего блока, м&lt;sup&gt;3&lt;/sup&gt;/ч | 310/430/520/630 | Минимальный расход воздуха внутреннего блока, м&lt;sup&gt;3&lt;/sup&gt;/ч | 310 | Уровень шума внутреннего блока, дБ(А) | 22/29/36/43 | Минимальный уровень шума внутреннего блока, дБ(А) | 22 | Объем конденсации, л/ч | 1.6 | Расход воздуха наружного блока, м&lt;sup&gt;3&lt;/sup&gt;/ч | 1920 | Уровень шума наружного блока, дБ(А) | 48 | Марка компрессора | Hitachi / Highly | Тип компрессора | Ротационный с одним ротором | Тип хладагента | R32 | Заводская заправка хладагента, г | 980 | Габаритные размеры внутреннего блока (ШхВхГ), мм | 795x294x250 | Габаритные размеры наружного блока (ШхВхГ), мм | 792x600x299 | Габаритные размеры внутреннего блока в упаковке (ШхВхГ), мм | 827x316x356 | Габаритные размеры наружного блока в упаковке (ШхВхГ), мм | 924x650x400 | Вес нетто внутреннего блока, кг | 11 | Вес нетто наружного блока, кг | 37 | Вес брутто внутреннего блока, кг | 13 | Вес брутто наружного блока, кг | 40 | Диаметр жидкостной трубы, мм (дюйм) | 6,35 (1/4&quot;) | Диаметр газовой трубы, мм (дюйм) | 9,53 (3/8&quot;) | Максимальная длина трассы, м | 20 | Максимальный перепад по высоте между внутренним и наружным блоками, м | 10 | Минимальная длина трассы, м | 3 | Номинальная длина трассы, м | 20 | Диаметр дренажной трубы, мм | 16 | Рабочие температурные границы наружного воздуха (охлаждение), °C | -10 ~ +43 | Рабочие температурные границы наружного воздуха (нагрев), °C | -20 ~ +24 | Подключение электропитания | Наружный блок | Межблочный кабель, мм&lt;sup&gt;2&lt;/sup&gt; | 1,50x3 + E | Силовой кабель, мм&lt;sup&gt;2&lt;/sup&gt; | 1,50x2 + E | Автомат защиты, А | 16 | Максимальная потребляемая мощность, кВт | 2 | Максимальный потребляемый ток, А | 8.7 | Класс пылевлагозащиты, внутренний / наружный блок | IPX0 / IPX4 | Класс электрозащиты, внутренний / наружный блок | I класс / I класс | Монтажный размер наружного блока, мм | 500*320 | Страна производства | КНР | Срок гарантии, мес | 36 | Цвет внутреннего блока | Серебристый | Цвет наружного блока | Белый | Тип дросселирующего устройства | ЭРВ | Ионизатор воздуха | нет | Плазменная очистка воздуха | нет | Ультрафиолетовая стерилизация | нет | Регулировка положения жалюзи с пульта ДУ | Горизонтальные + Вертикальные | Управление c мобильного приложения по Wi-Fi | Да, опция | Дополнительные фильтры тонкой очистки в комплекте | Нет | Противопылевой фильтр в комплекте | да | Пульт управления в комплекте | Да, беспроводной | [134 empty] | 12
13 | Инверторные сплит-системы серии S-PREMIUM (R32) RAK-50PSES/RAC-50WSE | HC-1375603 | RAK-50PSES/RAC-50WSE | Hitachi | https://breez.ru/images/catalog/hitachi/2021_hitachi_S_premium.png¦https://breez.ru/images/catalog/hitachi/2021_HITACHI_S_Premium_S_001.png¦https://breez.ru/images/catalog/hitachi/2021_HITACHI_S_Premium_S_002.png¦https://breez.ru/images/catalog/hitachi/2021_HITACHI_S_Premium_S_003.png¦https://breez.ru/images/catalog/hitachi/2021_HITACHI_S_Premium_S_004.png¦https://breez.ru/images/catalog/hitachi/2021_HITACHI_Sendo_pult_001.png¦https://breez.ru/images/catalog/hitachi/2021_HITACHI_Cassrtniy_split_systemy_001_pult.png | &#9679; до A+++/A+++ — выдающаяся сезонная энергоэффективность;<br> &#9679; престижная премия в области дизайна "Good Design Award"<br> &#9679; от 22 дБ(А) — низкий уровень шума;<br> &#9679; очистка теплообменника «замораживанием» Frost Wash;<br> &#9679; управление горизонтальными и вертикальными жалюзи при помощи пульта ДУ;<br> &#9679; датчик присутствия Eco Sensor - реальный ECO режим;<br> &#9679; автоматическая роботизированная очистка фильтра - сбор пыли в специальном контейнере;<br> &#9679; режим «Дежурного отопления» — поддержание температуры 10 °C;<br> &#9679; нагрев при низких температурах - до -20 С;<br> &#9679; внутренняя конструкция и фильтры из нержавеющей стали — максимальная чистота воздуха;<br> &#9679; продвинутый пульт с недельным таймером и настенным держателем;<br> &#9679; отключаемый цифровой дисплей;<br> &#9679; функция INFO выводит на дисплей пульта: температуру в помещении, показатели месячного энергопотребления, коды неисправностей при возникновении неполадок. | <p>Серия S-PREMIUM - это линейка кондиционеров класса Hi-End, изготовленная из высококачественных материалов, удостоенная престижной премии в области дизайна "Good Design Award". Инверторные сплит-системы S-PREMIUM на хладагенте R32 имеют выдающуюся сезонную энергоэффективность как в режиме охлаждения, так и в режиме нагрева: А+++/A+++.</p> <p>Модельный ряд включает модели холодопроизводительностью 2,5, 3,5 и 5 кВт. Внутренние блоки обладают низким уровнем звукового давления - на самой низкой скорости вентилятора (Super Low) уровень шума составляет всего 22 дБ(А), что обеспечивает комфортный сон ночью. Инновационная функция очистки теплообменника внутреннего блока замораживанием Frost Wash обеспечивает подачу чистого воздуха в помещение. Во время работы функции Frost Wash поверхность теплообменника вначале покрывается каплями воды, затем эта вода превращается в лед, запирая в нем частицы пыли. При таянии намерзшей воды все загрязнения смываются.</p> <p>Комфортное воздухораспределение достигается благодаря горизонтальному и вертикальному автосвингу - автоматическому качанию горизонтальной (вверх-вниз) и вертикальных (влево-вправо) створок жалюзи.</p> <p>Встроенный во внутренний блок скрытый датчик присутствия Eco Sensor обеспечивает высокий уровень энергосбережения. Узел автоматической очистки фильтров счищает пыль, захваченную микроячеистым фильтром из нержавеющей стали, в контейнер для сбора пыли. Благодаря этому фильтр кондиционера находится в постоянной чистоте. Нержавеющая сталь — чистый воздух и гигиеничность.</p> <p>Воздушный канал из нержавеющей стали - задняя стенка воздушного канала за вентилятором изготовлена из нержавеющей стали. Для изготовления створки жалюзи используется нержавеющая сталь, сохраняющая чистоту выпускного отверстия для воздуха. Микроячеистый фильтр из нержавеющей стали долговечен и устойчив к загрязнению жирным налетом, а также легко поддается очистке. Работу кондиционера легко программировать благодаря продвинутому пульту с недельным таймером: возможно запрограммировать до 6 включений/выключений в течение каждого дня недели с сохранением в памяти двух программ (зима/лето). Также пульт может отображать температуру в помещении, показатели энергопотребления и коды неисправностей.</p> <p>Внутренний блок оснащен отключаемым цифровым дисплеем с ненавязчивой индикацией. Инверторные сплит-системы серии S-PREMIUM способны работать на нагрев при низких температурах: благодаря передовым технологиям высокая производительность в режиме нагрева обеспечивается при температуре наружного воздуха до –20 °C.</p> <p>Режим «Дежурного отопления» позволяет поддерживать температуру воздуха не ниже 10 °C в помещении в течение всего времени, когда вы на работе или уезжаете в отпуск - идеально подходит для загородного жилья. Максимальный период, который можно задать — 99 дней. Кондиционер оснащен функциями Eco и Powerful: пользователь может активировать либо режим повышенной производительности, либо режим с пониженным энергопотреблением.</p> | Гарантия - 3 года. | Бытовые сплит-системы | https://breez.ru/files/biblio/hitachi/s-premium/2021_Hitachi_booclet_S-Premium.pdf | https://breez.ru/files/biblio/hitachi/s-premium/s_premium.zip |  | 265500 RUB | Бренд | HITACHI | Модель | RAK-50PSES/RAC-50WSE | Модель внутреннего блока | RAK-50PSES | Модель наружного блока | RAC-50WSE | Инверторная технология | да | Серия | S-Premium | Тип внутреннего блока | Настенный | Эффективен для помещений площадью до, м | 50 | Холодопроизводительность, kBTU | 17 | Холодопроизводительность, кВт | 5.00 (1.90 - 5.20) | Потребляемый ток в режиме охлаждения, A | 6.04 (1.74 - 7.91) | Потребляемая мощность в режиме охлаждения, кВт | 1.389 (0.400 - 1.820) | Коэффициент энергоэффективности EER, Вт/Вт | 3,6 | Коэффициент сезонной энергоэффективности SEER, Вт/Вт | 7.5 | Класс энергоэффективности EER (охлаждение) | A | Класс сезонной энергоэффективности SEER (охлаждение) | A++ | Теплопроизводительность, kBTU | 20 | Теплопроизводительность, кВт | 6.00 (2.20 - 7.00) | Потребляемый ток в режиме нагрева, A | 7.05 (2.61 - 11.52) | Потребляемая мощность в режиме нагрева, кВт | 1.622 (0.60 - 2.65) | Коэффициент энергоэффективности COP, Вт/Вт | 3,70 | Коэффициент энергоэффективности SCOP (усредненный), Вт/Вт | 4.7 | Класс энергоэффективности COP (нагрев) | A | Класс сезонной энергоэффективности SCOP (нагрев, усредненный) | A++ | Электропитание, В/Гц/Ф | 230/50/1 | Расход воздуха внутреннего блока, м&lt;sup&gt;3&lt;/sup&gt;/ч | 330/450/560/680 | Минимальный расход воздуха внутреннего блока, м&lt;sup&gt;3&lt;/sup&gt;/ч | 330 | Уровень шума внутреннего блока, дБ(А) | 25/31/38/46 | Минимальный уровень шума внутреннего блока, дБ(А) | 25 | Объем конденсации, л/ч | 2 | Расход воздуха наружного блока, м&lt;sup&gt;3&lt;/sup&gt;/ч | 2160 | Уровень шума наружного блока, дБ(А) | 51 | Марка компрессора | Hitachi / Highly | Тип компрессора | Ротационный с двумя роторами | Тип хладагента | R32 | Заводская заправка хладагента, г | 1240 | Габаритные размеры внутреннего блока (ШхВхГ), мм | 795x294x250 | Габаритные размеры наружного блока (ШхВхГ), мм | 800x736x350 | Габаритные размеры внутреннего блока в упаковке (ШхВхГ), мм | 827x316x356 | Габаритные размеры наружного блока в упаковке (ШхВхГ), мм | 950x805x490 | Вес нетто внутреннего блока, кг | 11 | Вес нетто наружного блока, кг | 51 | Вес брутто внутреннего блока, кг | 13 | Вес брутто наружного блока, кг | 55.5 | Диаметр жидкостной трубы, мм (дюйм) | 6,35 (1/4&quot;) | Диаметр газовой трубы, мм (дюйм) | 12,7 (1/2&quot;) | Максимальная длина трассы, м | 30 | Максимальный перепад по высоте между внутренним и наружным блоками, м | 10 | Минимальная длина трассы, м | 3 | Номинальная длина трассы, м | 10 | Диаметр дренажной трубы, мм | 16 | Рабочие температурные границы наружного воздуха (охлаждение), °C | -10 ~ +43 | Рабочие температурные границы наружного воздуха (нагрев), °C | -20 ~ +24 | Подключение электропитания | Наружный блок | Межблочный кабель, мм&lt;sup&gt;2&lt;/sup&gt; | 2,50x3 + E | Силовой кабель, мм&lt;sup&gt;2&lt;/sup&gt; | 2,50x2 + E | Автомат защиты, А | 25 | Максимальная потребляемая мощность, кВт | 2.65 | Максимальный потребляемый ток, А | 11.52 | Класс пылевлагозащиты, внутренний / наружный блок | IPX0 / IPX4 | Класс электрозащиты, внутренний / наружный блок | I класс / I класс | Монтажный размер наружного блока, мм | 543,5*375 | Страна производства | КНР | Срок гарантии, мес | 36 | Цвет внутреннего блока | Серебристый | Цвет наружного блока | Белый | Тип дросселирующего устройства | ЭРВ | Ионизатор воздуха | нет | Плазменная очистка воздуха | нет | Ультрафиолетовая стерилизация | нет | Регулировка положения жалюзи с пульта ДУ | Горизонтальные + Вертикальные | Управление c мобильного приложения по Wi-Fi | Да, опция | Дополнительные фильтры тонкой очистки в комплекте | Нет | Противопылевой фильтр в комплекте | да | Пульт управления в комплекте | Да, беспроводной | [134 empty] | 13
14 | Инверторные сплит-системы серии SENDO (R32) RAK-18RPE/RAC-18WPE | HC-1375578 | RAK-18RPE/RAC-18WPE | Hitachi | https://breez.ru/images/catalog/hitachi/2021_hitachi_sendo.png¦https://breez.ru/images/catalog/hitachi/1_2021_HITACHI_Standard_R32_001.png¦https://breez.ru/images/catalog/hitachi/2_2021_HITACHI_Standard_R32_002.png¦https://breez.ru/images/catalog/hitachi/3_2021_HITACHI_Standard_R32_003.png¦https://breez.ru/images/catalog/hitachi/4_2021_HITACHI_Standard_R32_004.png¦https://breez.ru/images/catalog/hitachi/2021_HITACHI_Sendo_pult_001.png¦https://breez.ru/images/catalog/hitachi/2021_HITACHI_Cassrtniy_split_systemy_001_pult.png | &#9679; A+++/A++ — выдающаяся сезонная энергоэффективность;<br> &#9679; от 19 дБ(А) — низкий уровень шума;<br> &#9679; очистка теплообменника «замораживанием» Frost Wash;<br> &#9679; HEPA-фильтры и угольные фильтры Active Carbon в комплекте;<br> &#9679; управление горизонтальными и вертикальными жалюзи при помощи пульта ДУ;<br> &#9679; датчик присутствия Eco Sensor - реальный ECO режим;<br> &#9679; режим «Дежурного отопления» — поддержание температуры 10 °C;<br> &#9679; нагрев при низких температурах - до -15 С;<br> &#9679; продвинутый пульт с недельным таймером и настенным держателем;<br> &#9679; функция INFO выводит на дисплей пульта: температуру в помещении, показатели месячного энергопотребления, коды неисправностей при возникновении неполадок. | <p>Серия SENDO – это современные инверторные сплит-системы известного японского бренда Hitachi на хладагенте R32 с выдающейся сезонной энергоэффективностью как в режиме охлаждения, так и в режиме нагрева: А+++/A++.</p> <p>Широкий модельный ряд включает модели холодопроизводительностью 2, 2,5, 3,5, 4,2 и 5 кВт. Внутренние блоки всех моделей выполнены в едином форм-факторе с компактной шириной всего 78 см и обладают рекордно низким уровнем звукового давления - на самой низкой скорости вентилятора (Super Low) уровень шума составляет всего 19 дБ(А), что обеспечивает комфортный сон ночью.</p> <p>Инновационная функция очистки теплообменника внутреннего блока замораживанием Frost Wash обеспечивает подачу чистого воздуха в помещение. Во время работы функции Frost Wash поверхность теплообменника вначале покрывается каплями воды, затем эта вода превращается в лед, запирая в нем частицы пыли. При таянии намерзшей воды все загрязнения смываются.</p> <p>Комфортное воздухораспределение достигается благодаря горизонтальному и вертикальному автосвингу - автоматическому качанию горизонтальной (вверх-вниз) и вертикальных (влево-вправо) створок жалюзи. Встроенный во внутренний блок датчик присутствия обеспечивает высокий уровень энергосбережения. Работу кондиционера легко программировать благодаря продвинутому пульту с недельным таймером: возможно запрограммировать до 6 включений/выключений в течение каждого дня недели с сохранением в памяти двух программ (зима/лето). Также пульт может отображать температуру в помещении, показатели энергопотребления и коды неисправностей.</p> <p>Инверторные сплит-системы серии SENDO способны работать на нагрев при низких температурах: эффективная работа в режиме нагрева при температуре наружного воздуха до –15 °C. Режим «Дежурного отопления» позволяет поддерживать температуру воздуха не ниже 10 °C в помещении в течение всего времени, когда вы на работе или уезжаете в отпуск - идеально подходит для загородного жилья. Максимальный период, который можно задать — 99 дней.</p> <p>Кондиционер оснащен функциями Eco и Powerful: пользователь может активировать либо режим повышенной производительности, либо режим с пониженным энергопотреблением.</p> | Гарантия - 3 года. | Бытовые сплит-системы | https://breez.ru/files/biblio/hitachi/sendo/2021_Hitachi_booclet_Sendo.pdf | https://breez.ru/files/biblio/hitachi/sendo/sendo.zip |  | 87900 RUB | Бренд | HITACHI | Модель | RAK-18RPE/RAC-18WPE | Модель внутреннего блока | RAK-18RPE | Модель наружного блока | RAC-18WPE | Инверторная технология | да | Серия | Sendo | Тип внутреннего блока | Настенный | Эффективен для помещений площадью до, м | 20 | Холодопроизводительность, kBTU | 7 | Холодопроизводительность, кВт | 2.00 (0.90 - 2.50) | Потребляемый ток в режиме охлаждения, A | 1.82 (1.09 - 4.39) | Потребляемая мощность в режиме охлаждения, кВт | 0.419 (0.25 - 1.01) | Коэффициент энергоэффективности EER, Вт/Вт | 4,77 | Коэффициент сезонной энергоэффективности SEER, Вт/Вт | 8.5 | Класс энергоэффективности EER (охлаждение) | A | Класс сезонной энергоэффективности SEER (охлаждение) | A+++ | Теплопроизводительность, kBTU | 9 | Теплопроизводительность, кВт | 2.50 (0.90 - 3.20) | Потребляемый ток в режиме нагрева, A | 2.26 (1.09 - 4.22) | Потребляемая мощность в режиме нагрева, кВт | 0.519 (0.25 - 0.97) | Коэффициент энергоэффективности COP, Вт/Вт | 4,82 | Коэффициент энергоэффективности SCOP (усредненный), Вт/Вт | 4.9 | Класс энергоэффективности COP (нагрев) | A | Класс сезонной энергоэффективности SCOP (нагрев, усредненный) | A++ | Электропитание, В/Гц/Ф | 230/50/1 | Расход воздуха внутреннего блока, м&lt;sup&gt;3&lt;/sup&gt;/ч | 312/350/400/440 | Минимальный расход воздуха внутреннего блока, м&lt;sup&gt;3&lt;/sup&gt;/ч | 312 | Уровень шума внутреннего блока, дБ(А) | 19/22/33/38 | Минимальный уровень шума внутреннего блока, дБ(А) | 19 | Объем конденсации, л/ч | 1.2 | Расход воздуха наружного блока, м&lt;sup&gt;3&lt;/sup&gt;/ч | 1860 | Уровень шума наружного блока, дБ(А) | 44 | Марка компрессора | Hitachi / Highly | Тип компрессора | Ротационный с одним ротором | Тип хладагента | R32 | Заводская заправка хладагента, г | 870 | Габаритные размеры внутреннего блока (ШхВхГ), мм | 780x280x230 | Габаритные размеры наружного блока (ШхВхГ), мм | 750x548x288 | Габаритные размеры внутреннего блока в упаковке (ШхВхГ), мм | 820x279x330 | Габаритные размеры наружного блока в упаковке (ШхВхГ), мм | 871x591x377 | Вес нетто внутреннего блока, кг | 8.5 | Вес нетто наружного блока, кг | 32.5 | Вес брутто внутреннего блока, кг | 11 | Вес брутто наружного блока, кг | 35 | Диаметр жидкостной трубы, мм (дюйм) | 6,35 (1/4&quot;) | Диаметр газовой трубы, мм (дюйм) | 9,53 (3/8&quot;) | Максимальная длина трассы, м | 20 | Максимальный перепад по высоте между внутренним и наружным блоками, м | 10 | Минимальная длина трассы, м | 3 | Номинальная длина трассы, м | 20 | Диаметр дренажной трубы, мм | 16 | Рабочие температурные границы наружного воздуха (охлаждение), °C | -10 ~ +43 | Рабочие температурные границы наружного воздуха (нагрев), °C | -15 ~ +21 | Подключение электропитания | Наружный блок | Межблочный кабель, мм&lt;sup&gt;2&lt;/sup&gt; | 1,50x3 + E | Силовой кабель, мм&lt;sup&gt;2&lt;/sup&gt; | 1,50x2 + E | Автомат защиты, А | 16 | Максимальная потребляемая мощность, кВт | 1.01 | Максимальный потребляемый ток, А | 4.39 | Класс пылевлагозащиты, внутренний / наружный блок | IPX0 / IPX4 | Класс электрозащиты, внутренний / наружный блок | I класс / I класс | Монтажный размер наружного блока, мм | 500*310 | Страна производства | КНР | Срок гарантии, мес | 36 | Цвет внутреннего блока | Белый | Цвет наружного блока | Белый | Тип дросселирующего устройства | ЭРВ | Ионизатор воздуха | нет | Плазменная очистка воздуха | нет | Ультрафиолетовая стерилизация | нет | Регулировка положения жалюзи с пульта ДУ | Горизонтальные + Вертикальные | Управление c мобильного приложения по Wi-Fi | Да, опция | Дополнительные фильтры тонкой очистки в комплекте | Угольный фильтр, HEPA | Дополнительный фильтр тонкой очистки Угольный фильтр | да | Дополнительный фильтр тонкой очистки HEPA | да | Противопылевой фильтр в комплекте | да | Пульт управления в комплекте | Да, беспроводной | [130 empty] | 14
15 | Инверторные сплит-системы серии SENDO (R32) RAK-25RPE/RAC-25WPE | HC-1375580 | RAK-25RPE/RAC-25WPE | Hitachi | https://breez.ru/images/catalog/hitachi/2021_hitachi_sendo.png¦https://breez.ru/images/catalog/hitachi/1_2021_HITACHI_Standard_R32_001.png¦https://breez.ru/images/catalog/hitachi/2_2021_HITACHI_Standard_R32_002.png¦https://breez.ru/images/catalog/hitachi/3_2021_HITACHI_Standard_R32_003.png¦https://breez.ru/images/catalog/hitachi/4_2021_HITACHI_Standard_R32_004.png¦https://breez.ru/images/catalog/hitachi/2021_HITACHI_Sendo_pult_001.png¦https://breez.ru/images/catalog/hitachi/2021_HITACHI_Cassrtniy_split_systemy_001_pult.png | &#9679; A+++/A++ — выдающаяся сезонная энергоэффективность;<br> &#9679; от 19 дБ(А) — низкий уровень шума;<br> &#9679; очистка теплообменника «замораживанием» Frost Wash;<br> &#9679; HEPA-фильтры и угольные фильтры Active Carbon в комплекте;<br> &#9679; управление горизонтальными и вертикальными жалюзи при помощи пульта ДУ;<br> &#9679; датчик присутствия Eco Sensor - реальный ECO режим;<br> &#9679; режим «Дежурного отопления» — поддержание температуры 10 °C;<br> &#9679; нагрев при низких температурах - до -15 С;<br> &#9679; продвинутый пульт с недельным таймером и настенным держателем;<br> &#9679; функция INFO выводит на дисплей пульта: температуру в помещении, показатели месячного энергопотребления, коды неисправностей при возникновении неполадок. | <p>Серия SENDO – это современные инверторные сплит-системы известного японского бренда Hitachi на хладагенте R32 с выдающейся сезонной энергоэффективностью как в режиме охлаждения, так и в режиме нагрева: А+++/A++.</p> <p>Широкий модельный ряд включает модели холодопроизводительностью 2, 2,5, 3,5, 4,2 и 5 кВт. Внутренние блоки всех моделей выполнены в едином форм-факторе с компактной шириной всего 78 см и обладают рекордно низким уровнем звукового давления - на самой низкой скорости вентилятора (Super Low) уровень шума составляет всего 19 дБ(А), что обеспечивает комфортный сон ночью.</p> <p>Инновационная функция очистки теплообменника внутреннего блока замораживанием Frost Wash обеспечивает подачу чистого воздуха в помещение. Во время работы функции Frost Wash поверхность теплообменника вначале покрывается каплями воды, затем эта вода превращается в лед, запирая в нем частицы пыли. При таянии намерзшей воды все загрязнения смываются.</p> <p>Комфортное воздухораспределение достигается благодаря горизонтальному и вертикальному автосвингу - автоматическому качанию горизонтальной (вверх-вниз) и вертикальных (влево-вправо) створок жалюзи. Встроенный во внутренний блок датчик присутствия обеспечивает высокий уровень энергосбережения. Работу кондиционера легко программировать благодаря продвинутому пульту с недельным таймером: возможно запрограммировать до 6 включений/выключений в течение каждого дня недели с сохранением в памяти двух программ (зима/лето). Также пульт может отображать температуру в помещении, показатели энергопотребления и коды неисправностей.</p> <p>Инверторные сплит-системы серии SENDO способны работать на нагрев при низких температурах: эффективная работа в режиме нагрева при температуре наружного воздуха до –15 °C. Режим «Дежурного отопления» позволяет поддерживать температуру воздуха не ниже 10 °C в помещении в течение всего времени, когда вы на работе или уезжаете в отпуск - идеально подходит для загородного жилья. Максимальный период, который можно задать — 99 дней.</p> <p>Кондиционер оснащен функциями Eco и Powerful: пользователь может активировать либо режим повышенной производительности, либо режим с пониженным энергопотреблением.</p> | Гарантия - 3 года. | Бытовые сплит-системы | https://breez.ru/files/biblio/hitachi/sendo/2021_Hitachi_booclet_Sendo.pdf | https://breez.ru/files/biblio/hitachi/sendo/sendo.zip |  | 95900 RUB | Бренд | HITACHI | Модель | RAK-25RPE/RAC-25WPE | Модель внутреннего блока | RAK-25RPE | Модель наружного блока | RAC-25WPE | Инверторная технология | да | Серия | Sendo | Тип внутреннего блока | Настенный | Эффективен для помещений площадью до, м | 25 | Холодопроизводительность, kBTU | 9 | Холодопроизводительность, кВт | 2.50 (0.90 - 3.10) | Потребляемый ток в режиме охлаждения, A | 2.39 (1.09 - 5.61) | Потребляемая мощность в режиме охлаждения, кВт | 0.549 (0.25 - 1.29) | Коэффициент энергоэффективности EER, Вт/Вт | 4,55 | Коэффициент сезонной энергоэффективности SEER, Вт/Вт | 8.5 | Класс энергоэффективности EER (охлаждение) | A | Класс сезонной энергоэффективности SEER (охлаждение) | A+++ | Теплопроизводительность, kBTU | 12 | Теплопроизводительность, кВт | 3.40 (0.90 - 4.40) | Потребляемый ток в режиме нагрева, A | 3.19 (1.09 - 6.52) | Потребляемая мощность в режиме нагрева, кВт | 0.733 (0.25 - 1.50) | Коэффициент энергоэффективности COP, Вт/Вт | 4,64 | Коэффициент энергоэффективности SCOP (усредненный), Вт/Вт | 4.9 | Класс энергоэффективности COP (нагрев) | A | Класс сезонной энергоэффективности SCOP (нагрев, усредненный) | A++ | Электропитание, В/Гц/Ф | 230/50/1 | Расход воздуха внутреннего блока, м&lt;sup&gt;3&lt;/sup&gt;/ч | 333/370/430/510 | Минимальный расход воздуха внутреннего блока, м&lt;sup&gt;3&lt;/sup&gt;/ч | 333 | Уровень шума внутреннего блока, дБ(А) | 20/23/34/41 | Минимальный уровень шума внутреннего блока, дБ(А) | 20 | Объем конденсации, л/ч | 1.4 | Расход воздуха наружного блока, м&lt;sup&gt;3&lt;/sup&gt;/ч | 1860 | Уровень шума наружного блока, дБ(А) | 46 | Марка компрессора | Hitachi / Highly | Тип компрессора | Ротационный с одним ротором | Тип хладагента | R32 | Заводская заправка хладагента, г | 870 | Габаритные размеры внутреннего блока (ШхВхГ), мм | 780x280x230 | Габаритные размеры наружного блока (ШхВхГ), мм | 750x548x288 | Габаритные размеры внутреннего блока в упаковке (ШхВхГ), мм | 820x279x330 | Габаритные размеры наружного блока в упаковке (ШхВхГ), мм | 871x591x377 | Вес нетто внутреннего блока, кг | 8.5 | Вес нетто наружного блока, кг | 32.5 | Вес брутто внутреннего блока, кг | 11 | Вес брутто наружного блока, кг | 35 | Диаметр жидкостной трубы, мм (дюйм) | 6,35 (1/4&quot;) | Диаметр газовой трубы, мм (дюйм) | 9,53 (3/8&quot;) | Максимальная длина трассы, м | 20 | Максимальный перепад по высоте между внутренним и наружным блоками, м | 10 | Минимальная длина трассы, м | 3 | Номинальная длина трассы, м | 20 | Диаметр дренажной трубы, мм | 16 | Рабочие температурные границы наружного воздуха (охлаждение), °C | -10 ~ +43 | Рабочие температурные границы наружного воздуха (нагрев), °C | -15 ~ +21 | Подключение электропитания | Наружный блок | Межблочный кабель, мм&lt;sup&gt;2&lt;/sup&gt; | 1,50x3 + E | Силовой кабель, мм&lt;sup&gt;2&lt;/sup&gt; | 1,50x2 + E | Автомат защиты, А | 16 | Максимальная потребляемая мощность, кВт | 1.5 | Максимальный потребляемый ток, А | 6.52 | Класс пылевлагозащиты, внутренний / наружный блок | IPX0 / IPX4 | Класс электрозащиты, внутренний / наружный блок | I класс / I класс | Монтажный размер наружного блока, мм | 500*310 | Страна производства | КНР | Срок гарантии, мес | 36 | Цвет внутреннего блока | Белый | Цвет наружного блока | Белый | Тип дросселирующего устройства | ЭРВ | Ионизатор воздуха | нет | Плазменная очистка воздуха | нет | Ультрафиолетовая стерилизация | нет | Регулировка положения жалюзи с пульта ДУ | Горизонтальные + Вертикальные | Управление c мобильного приложения по Wi-Fi | Да, опция | Дополнительные фильтры тонкой очистки в комплекте | Угольный фильтр, HEPA | Дополнительный фильтр тонкой очистки Угольный фильтр | да | Дополнительный фильтр тонкой очистки HEPA | да | Противопылевой фильтр в комплекте | да | Пульт управления в комплекте | Да, беспроводной | [130 empty] | 15
16 | Инверторные сплит-системы серии SENDO (R32) RAK-35RPE/RAC-35WPE | HC-1375581 | RAK-35RPE/RAC-35WPE | Hitachi | https://breez.ru/images/catalog/hitachi/2021_hitachi_sendo.png¦https://breez.ru/images/catalog/hitachi/1_2021_HITACHI_Standard_R32_001.png¦https://breez.ru/images/catalog/hitachi/2_2021_HITACHI_Standard_R32_002.png¦https://breez.ru/images/catalog/hitachi/3_2021_HITACHI_Standard_R32_003.png¦https://breez.ru/images/catalog/hitachi/4_2021_HITACHI_Standard_R32_004.png¦https://breez.ru/images/catalog/hitachi/2021_HITACHI_Sendo_pult_001.png¦https://breez.ru/images/catalog/hitachi/2021_HITACHI_Cassrtniy_split_systemy_001_pult.png | &#9679; A+++/A++ — выдающаяся сезонная энергоэффективность;<br> &#9679; от 19 дБ(А) — низкий уровень шума;<br> &#9679; очистка теплообменника «замораживанием» Frost Wash;<br> &#9679; HEPA-фильтры и угольные фильтры Active Carbon в комплекте;<br> &#9679; управление горизонтальными и вертикальными жалюзи при помощи пульта ДУ;<br> &#9679; датчик присутствия Eco Sensor - реальный ECO режим;<br> &#9679; режим «Дежурного отопления» — поддержание температуры 10 °C;<br> &#9679; нагрев при низких температурах - до -15 С;<br> &#9679; продвинутый пульт с недельным таймером и настенным держателем;<br> &#9679; функция INFO выводит на дисплей пульта: температуру в помещении, показатели месячного энергопотребления, коды неисправностей при возникновении неполадок. | <p>Серия SENDO – это современные инверторные сплит-системы известного японского бренда Hitachi на хладагенте R32 с выдающейся сезонной энергоэффективностью как в режиме охлаждения, так и в режиме нагрева: А+++/A++.</p> <p>Широкий модельный ряд включает модели холодопроизводительностью 2, 2,5, 3,5, 4,2 и 5 кВт. Внутренние блоки всех моделей выполнены в едином форм-факторе с компактной шириной всего 78 см и обладают рекордно низким уровнем звукового давления - на самой низкой скорости вентилятора (Super Low) уровень шума составляет всего 19 дБ(А), что обеспечивает комфортный сон ночью.</p> <p>Инновационная функция очистки теплообменника внутреннего блока замораживанием Frost Wash обеспечивает подачу чистого воздуха в помещение. Во время работы функции Frost Wash поверхность теплообменника вначале покрывается каплями воды, затем эта вода превращается в лед, запирая в нем частицы пыли. При таянии намерзшей воды все загрязнения смываются.</p> <p>Комфортное воздухораспределение достигается благодаря горизонтальному и вертикальному автосвингу - автоматическому качанию горизонтальной (вверх-вниз) и вертикальных (влево-вправо) створок жалюзи. Встроенный во внутренний блок датчик присутствия обеспечивает высокий уровень энергосбережения. Работу кондиционера легко программировать благодаря продвинутому пульту с недельным таймером: возможно запрограммировать до 6 включений/выключений в течение каждого дня недели с сохранением в памяти двух программ (зима/лето). Также пульт может отображать температуру в помещении, показатели энергопотребления и коды неисправностей.</p> <p>Инверторные сплит-системы серии SENDO способны работать на нагрев при низких температурах: эффективная работа в режиме нагрева при температуре наружного воздуха до –15 °C. Режим «Дежурного отопления» позволяет поддерживать температуру воздуха не ниже 10 °C в помещении в течение всего времени, когда вы на работе или уезжаете в отпуск - идеально подходит для загородного жилья. Максимальный период, который можно задать — 99 дней.</p> <p>Кондиционер оснащен функциями Eco и Powerful: пользователь может активировать либо режим повышенной производительности, либо режим с пониженным энергопотреблением.</p> | Гарантия - 3 года. | Бытовые сплит-системы | https://breez.ru/files/biblio/hitachi/sendo/2021_Hitachi_booclet_Sendo.pdf | https://breez.ru/files/biblio/hitachi/sendo/sendo.zip |  | 106100 RUB | Бренд | HITACHI | Модель | RAK-35RPE/RAC-35WPE | Модель внутреннего блока | RAK-35RPE | Модель наружного блока | RAC-35WPE | Инверторная технология | да | Серия | Sendo | Тип внутреннего блока | Настенный | Эффективен для помещений площадью до, м | 35 | Холодопроизводительность, kBTU | 12 | Холодопроизводительность, кВт | 3.50 (0.90 - 4.00) | Потребляемый ток в режиме охлаждения, A | 4.09 (1.09 - 6.35) | Потребляемая мощность в режиме охлаждения, кВт | 0.941 (0.25 - 1.46) | Коэффициент энергоэффективности EER, Вт/Вт | 3,72 | Коэффициент сезонной энергоэффективности SEER, Вт/Вт | 7.8 | Класс энергоэффективности EER (охлаждение) | A | Класс сезонной энергоэффективности SEER (охлаждение) | A++ | Теплопроизводительность, kBTU | 14 | Теплопроизводительность, кВт | 4.20 (0.90 - 5.00) | Потребляемый ток в режиме нагрева, A | 4.35 (1.09 - 7.39) | Потребляемая мощность в режиме нагрева, кВт | 1.000 (0.25 - 1.70) | Коэффициент энергоэффективности COP, Вт/Вт | 4,2 | Коэффициент энергоэффективности SCOP (усредненный), Вт/Вт | 4.9 | Класс энергоэффективности COP (нагрев) | A | Класс сезонной энергоэффективности SCOP (нагрев, усредненный) | A++ | Электропитание, В/Гц/Ф | 230/50/1 | Расход воздуха внутреннего блока, м&lt;sup&gt;3&lt;/sup&gt;/ч | 353/420/485/680 | Минимальный расход воздуха внутреннего блока, м&lt;sup&gt;3&lt;/sup&gt;/ч | 353 | Уровень шума внутреннего блока, дБ(А) | 25/26/36/43 | Минимальный уровень шума внутреннего блока, дБ(А) | 25 | Объем конденсации, л/ч | 1.6 | Расход воздуха наружного блока, м&lt;sup&gt;3&lt;/sup&gt;/ч | 1920 | Уровень шума наружного блока, дБ(А) | 48 | Марка компрессора | Hitachi / Highly | Тип компрессора | Ротационный с одним ротором | Тип хладагента | R32 | Заводская заправка хладагента, г | 870 | Габаритные размеры внутреннего блока (ШхВхГ), мм | 780x280x230 | Габаритные размеры наружного блока (ШхВхГ), мм | 750x548x288 | Габаритные размеры внутреннего блока в упаковке (ШхВхГ), мм | 820x279x330 | Габаритные размеры наружного блока в упаковке (ШхВхГ), мм | 871x591x377 | Вес нетто внутреннего блока, кг | 8.5 | Вес нетто наружного блока, кг | 32.5 | Вес брутто внутреннего блока, кг | 11 | Вес брутто наружного блока, кг | 35 | Диаметр жидкостной трубы, мм (дюйм) | 6,35 (1/4&quot;) | Диаметр газовой трубы, мм (дюйм) | 9,53 (3/8&quot;) | Максимальная длина трассы, м | 20 | Максимальный перепад по высоте между внутренним и наружным блоками, м | 10 | Минимальная длина трассы, м | 3 | Номинальная длина трассы, м | 20 | Диаметр дренажной трубы, мм | 16 | Рабочие температурные границы наружного воздуха (охлаждение), °C | -10 ~ +43 | Рабочие температурные границы наружного воздуха (нагрев), °C | -15 ~ +21 | Подключение электропитания | Наружный блок | Межблочный кабель, мм&lt;sup&gt;2&lt;/sup&gt; | 1,50x3 + E | Силовой кабель, мм&lt;sup&gt;2&lt;/sup&gt; | 1,50x2 + E | Автомат защиты, А | 16 | Максимальная потребляемая мощность, кВт | 1.7 | Максимальный потребляемый ток, А | 7.39 | Класс пылевлагозащиты, внутренний / наружный блок | IPX0 / IPX4 | Класс электрозащиты, внутренний / наружный блок | I класс / I класс | Монтажный размер наружного блока, мм | 500*310 | Страна производства | КНР | Срок гарантии, мес | 36 | Цвет внутреннего блока | Белый | Цвет наружного блока | Белый | Тип дросселирующего устройства | ЭРВ | Ионизатор воздуха | нет | Плазменная очистка воздуха | нет | Ультрафиолетовая стерилизация | нет | Регулировка положения жалюзи с пульта ДУ | Горизонтальные + Вертикальные | Управление c мобильного приложения по Wi-Fi | Да, опция | Дополнительные фильтры тонкой очистки в комплекте | Угольный фильтр, HEPA | Дополнительный фильтр тонкой очистки Угольный фильтр | да | Дополнительный фильтр тонкой очистки HEPA | да | Противопылевой фильтр в комплекте | да | Пульт управления в комплекте | Да, беспроводной | [130 empty] | 16
17 | Инверторные сплит-системы серии SENDO (R32) RAK-42RPE/RAC-42WPE | HC-1375587 | RAK-42RPE/RAC-42WPE | Hitachi | https://breez.ru/images/catalog/hitachi/2021_hitachi_sendo.png¦https://breez.ru/images/catalog/hitachi/1_2021_HITACHI_Standard_R32_001.png¦https://breez.ru/images/catalog/hitachi/2_2021_HITACHI_Standard_R32_002.png¦https://breez.ru/images/catalog/hitachi/3_2021_HITACHI_Standard_R32_003.png¦https://breez.ru/images/catalog/hitachi/4_2021_HITACHI_Standard_R32_004.png¦https://breez.ru/images/catalog/hitachi/2021_HITACHI_Sendo_pult_001.png¦https://breez.ru/images/catalog/hitachi/2021_HITACHI_Cassrtniy_split_systemy_001_pult.png | &#9679; A+++/A++ — выдающаяся сезонная энергоэффективность;<br> &#9679; от 19 дБ(А) — низкий уровень шума;<br> &#9679; очистка теплообменника «замораживанием» Frost Wash;<br> &#9679; HEPA-фильтры и угольные фильтры Active Carbon в комплекте;<br> &#9679; управление горизонтальными и вертикальными жалюзи при помощи пульта ДУ;<br> &#9679; датчик присутствия Eco Sensor - реальный ECO режим;<br> &#9679; режим «Дежурного отопления» — поддержание температуры 10 °C;<br> &#9679; нагрев при низких температурах - до -15 С;<br> &#9679; продвинутый пульт с недельным таймером и настенным держателем;<br> &#9679; функция INFO выводит на дисплей пульта: температуру в помещении, показатели месячного энергопотребления, коды неисправностей при возникновении неполадок. | <p>Серия SENDO – это современные инверторные сплит-системы известного японского бренда Hitachi на хладагенте R32 с выдающейся сезонной энергоэффективностью как в режиме охлаждения, так и в режиме нагрева: А+++/A++.</p> <p>Широкий модельный ряд включает модели холодопроизводительностью 2, 2,5, 3,5, 4,2 и 5 кВт. Внутренние блоки всех моделей выполнены в едином форм-факторе с компактной шириной всего 78 см и обладают рекордно низким уровнем звукового давления - на самой низкой скорости вентилятора (Super Low) уровень шума составляет всего 19 дБ(А), что обеспечивает комфортный сон ночью.</p> <p>Инновационная функция очистки теплообменника внутреннего блока замораживанием Frost Wash обеспечивает подачу чистого воздуха в помещение. Во время работы функции Frost Wash поверхность теплообменника вначале покрывается каплями воды, затем эта вода превращается в лед, запирая в нем частицы пыли. При таянии намерзшей воды все загрязнения смываются.</p> <p>Комфортное воздухораспределение достигается благодаря горизонтальному и вертикальному автосвингу - автоматическому качанию горизонтальной (вверх-вниз) и вертикальных (влево-вправо) створок жалюзи. Встроенный во внутренний блок датчик присутствия обеспечивает высокий уровень энергосбережения. Работу кондиционера легко программировать благодаря продвинутому пульту с недельным таймером: возможно запрограммировать до 6 включений/выключений в течение каждого дня недели с сохранением в памяти двух программ (зима/лето). Также пульт может отображать температуру в помещении, показатели энергопотребления и коды неисправностей.</p> <p>Инверторные сплит-системы серии SENDO способны работать на нагрев при низких температурах: эффективная работа в режиме нагрева при температуре наружного воздуха до –15 °C. Режим «Дежурного отопления» позволяет поддерживать температуру воздуха не ниже 10 °C в помещении в течение всего времени, когда вы на работе или уезжаете в отпуск - идеально подходит для загородного жилья. Максимальный период, который можно задать — 99 дней.</p> <p>Кондиционер оснащен функциями Eco и Powerful: пользователь может активировать либо режим повышенной производительности, либо режим с пониженным энергопотреблением.</p> | Гарантия - 3 года. | Бытовые сплит-системы | https://breez.ru/files/biblio/hitachi/sendo/2021_Hitachi_booclet_Sendo.pdf | https://breez.ru/files/biblio/hitachi/sendo/sendo.zip |  | 135950 RUB | Бренд | HITACHI | Модель | RAK-42RPE/RAC-42WPE | Модель внутреннего блока | RAK-42RPE | Модель наружного блока | RAC-42WPE | Инверторная технология | да | Серия | Sendo | Тип внутреннего блока | Настенный | Эффективен для помещений площадью до, м | 42 | Холодопроизводительность, kBTU | 14 | Холодопроизводительность, кВт | 4.20 (1.70 - 5.00) | Потребляемый ток в режиме охлаждения, A | 4.87 (1.3 - 7.39) | Потребляемая мощность в режиме охлаждения, кВт | 1.120 (0.30 - 1.70) | Коэффициент энергоэффективности EER, Вт/Вт | 3,75 | Коэффициент сезонной энергоэффективности SEER, Вт/Вт | 7.5 | Класс энергоэффективности EER (охлаждение) | A | Класс сезонной энергоэффективности SEER (охлаждение) | A++ | Теплопроизводительность, kBTU | 18 | Теплопроизводительность, кВт | 5.40 (1.70 - 6.00) | Потребляемый ток в режиме нагрева, A | 5.73 (2.17 - 8.70) | Потребляемая мощность в режиме нагрева, кВт | 1.317 (0.50 - 2.10) | Коэффициент энергоэффективности COP, Вт/Вт | 4,1 | Коэффициент энергоэффективности SCOP (усредненный), Вт/Вт | 4.6 | Класс энергоэффективности COP (нагрев) | A | Класс сезонной энергоэффективности SCOP (нагрев, усредненный) | A++ | Электропитание, В/Гц/Ф | 230/50/1 | Расход воздуха внутреннего блока, м&lt;sup&gt;3&lt;/sup&gt;/ч | 353/410/540/720 | Минимальный расход воздуха внутреннего блока, м&lt;sup&gt;3&lt;/sup&gt;/ч | 353 | Уровень шума внутреннего блока, дБ(А) | 25/28/39/46 | Минимальный уровень шума внутреннего блока, дБ(А) | 25 | Объем конденсации, л/ч | 1.8 | Расход воздуха наружного блока, м&lt;sup&gt;3&lt;/sup&gt;/ч | 2160 | Уровень шума наружного блока, дБ(А) | 49 | Марка компрессора | Hitachi / Highly | Тип компрессора | Ротационный с двумя роторами | Тип хладагента | R32 | Заводская заправка хладагента, г | 1050 | Габаритные размеры внутреннего блока (ШхВхГ), мм | 780x280x230 | Габаритные размеры наружного блока (ШхВхГ), мм | 792x600x299 | Габаритные размеры внутреннего блока в упаковке (ШхВхГ), мм | 820x279x330 | Габаритные размеры наружного блока в упаковке (ШхВхГ), мм | 924x650x400 | Вес нетто внутреннего блока, кг | 8.5 | Вес нетто наружного блока, кг | 39 | Вес брутто внутреннего блока, кг | 11 | Вес брутто наружного блока, кг | 42.5 | Диаметр жидкостной трубы, мм (дюйм) | 6,35 (1/4&quot;) | Диаметр газовой трубы, мм (дюйм) | 12,7 (1/2&quot;) | Максимальная длина трассы, м | 20 | Максимальный перепад по высоте между внутренним и наружным блоками, м | 10 | Минимальная длина трассы, м | 3 | Номинальная длина трассы, м | 20 | Диаметр дренажной трубы, мм | 16 | Рабочие температурные границы наружного воздуха (охлаждение), °C | -10 ~ +43 | Рабочие температурные границы наружного воздуха (нагрев), °C | -15 ~ +21 | Подключение электропитания | Наружный блок | Межблочный кабель, мм&lt;sup&gt;2&lt;/sup&gt; | 2,50x3 + E | Силовой кабель, мм&lt;sup&gt;2&lt;/sup&gt; | 2,50x2 + E | Автомат защиты, А | 25 | Максимальная потребляемая мощность, кВт | 2.1 | Максимальный потребляемый ток, А | 8.7 | Класс пылевлагозащиты, внутренний / наружный блок | IPX0 / IPX4 | Класс электрозащиты, внутренний / наружный блок | I класс / I класс | Монтажный размер наружного блока, мм | 500*320 | Страна производства | КНР | Срок гарантии, мес | 36 | Цвет внутреннего блока | Белый | Цвет наружного блока | Белый | Тип дросселирующего устройства | ЭРВ | Ионизатор воздуха | нет | Плазменная очистка воздуха | нет | Ультрафиолетовая стерилизация | нет | Регулировка положения жалюзи с пульта ДУ | Горизонтальные + Вертикальные | Управление c мобильного приложения по Wi-Fi | Да, опция | Дополнительные фильтры тонкой очистки в комплекте | Угольный фильтр, HEPA | Дополнительный фильтр тонкой очистки Угольный фильтр | да | Дополнительный фильтр тонкой очистки HEPA | да | Противопылевой фильтр в комплекте | да | Пульт управления в комплекте | Да, беспроводной | [130 empty] | 17
18 | Инверторные сплит-системы серии SENDO (R32) RAK-50RPE/RAC-50WPE | HC-1375590 | RAK-50RPE/RAC-50WPE | Hitachi | https://breez.ru/images/catalog/hitachi/2021_hitachi_sendo.png¦https://breez.ru/images/catalog/hitachi/1_2021_HITACHI_Standard_R32_001.png¦https://breez.ru/images/catalog/hitachi/2_2021_HITACHI_Standard_R32_002.png¦https://breez.ru/images/catalog/hitachi/3_2021_HITACHI_Standard_R32_003.png¦https://breez.ru/images/catalog/hitachi/4_2021_HITACHI_Standard_R32_004.png¦https://breez.ru/images/catalog/hitachi/2021_HITACHI_Sendo_pult_001.png¦https://breez.ru/images/catalog/hitachi/2021_HITACHI_Cassrtniy_split_systemy_001_pult.png | &#9679; A+++/A++ — выдающаяся сезонная энергоэффективность;<br> &#9679; от 19 дБ(А) — низкий уровень шума;<br> &#9679; очистка теплообменника «замораживанием» Frost Wash;<br> &#9679; HEPA-фильтры и угольные фильтры Active Carbon в комплекте;<br> &#9679; управление горизонтальными и вертикальными жалюзи при помощи пульта ДУ;<br> &#9679; датчик присутствия Eco Sensor - реальный ECO режим;<br> &#9679; режим «Дежурного отопления» — поддержание температуры 10 °C;<br> &#9679; нагрев при низких температурах - до -15 С;<br> &#9679; продвинутый пульт с недельным таймером и настенным держателем;<br> &#9679; функция INFO выводит на дисплей пульта: температуру в помещении, показатели месячного энергопотребления, коды неисправностей при возникновении неполадок. | <p>Серия SENDO – это современные инверторные сплит-системы известного японского бренда Hitachi на хладагенте R32 с выдающейся сезонной энергоэффективностью как в режиме охлаждения, так и в режиме нагрева: А+++/A++.</p> <p>Широкий модельный ряд включает модели холодопроизводительностью 2, 2,5, 3,5, 4,2 и 5 кВт. Внутренние блоки всех моделей выполнены в едином форм-факторе с компактной шириной всего 78 см и обладают рекордно низким уровнем звукового давления - на самой низкой скорости вентилятора (Super Low) уровень шума составляет всего 19 дБ(А), что обеспечивает комфортный сон ночью.</p> <p>Инновационная функция очистки теплообменника внутреннего блока замораживанием Frost Wash обеспечивает подачу чистого воздуха в помещение. Во время работы функции Frost Wash поверхность теплообменника вначале покрывается каплями воды, затем эта вода превращается в лед, запирая в нем частицы пыли. При таянии намерзшей воды все загрязнения смываются.</p> <p>Комфортное воздухораспределение достигается благодаря горизонтальному и вертикальному автосвингу - автоматическому качанию горизонтальной (вверх-вниз) и вертикальных (влево-вправо) створок жалюзи. Встроенный во внутренний блок датчик присутствия обеспечивает высокий уровень энергосбережения. Работу кондиционера легко программировать благодаря продвинутому пульту с недельным таймером: возможно запрограммировать до 6 включений/выключений в течение каждого дня недели с сохранением в памяти двух программ (зима/лето). Также пульт может отображать температуру в помещении, показатели энергопотребления и коды неисправностей.</p> <p>Инверторные сплит-системы серии SENDO способны работать на нагрев при низких температурах: эффективная работа в режиме нагрева при температуре наружного воздуха до –15 °C. Режим «Дежурного отопления» позволяет поддерживать температуру воздуха не ниже 10 °C в помещении в течение всего времени, когда вы на работе или уезжаете в отпуск - идеально подходит для загородного жилья. Максимальный период, который можно задать — 99 дней.</p> <p>Кондиционер оснащен функциями Eco и Powerful: пользователь может активировать либо режим повышенной производительности, либо режим с пониженным энергопотреблением.</p> | Гарантия - 3 года. | Бытовые сплит-системы | https://breez.ru/files/biblio/hitachi/sendo/2021_Hitachi_booclet_Sendo.pdf | https://breez.ru/files/biblio/hitachi/sendo/sendo.zip |  | 157450 RUB | Бренд | HITACHI | Модель | RAK-50RPE/RAC-50WPE | Модель внутреннего блока | RAK-50RPE | Модель наружного блока | RAC-50WPE | Инверторная технология | да | Серия | Sendo | Тип внутреннего блока | Настенный | Эффективен для помещений площадью до, м | 50 | Холодопроизводительность, kBTU | 17 | Холодопроизводительность, кВт | 5.00 (1.90 - 5.20) | Потребляемый ток в режиме охлаждения, A | 6.40 (1.30 - 8.70) | Потребляемая мощность в режиме охлаждения, кВт | 1.471 (0.30 - 2.10) | Коэффициент энергоэффективности EER, Вт/Вт | 3,4 | Коэффициент сезонной энергоэффективности SEER, Вт/Вт | 7.35 | Класс энергоэффективности EER (охлаждение) | A | Класс сезонной энергоэффективности SEER (охлаждение) | A++ | Теплопроизводительность, kBTU | 20 | Теплопроизводительность, кВт | 6.00 (2.20 - 7.30) | Потребляемый ток в режиме нагрева, A | 6.77 (2.17 - 11.96) | Потребляемая мощность в режиме нагрева, кВт | 1.558 (0.50 - 2.75) | Коэффициент энергоэффективности COP, Вт/Вт | 3,85 | Коэффициент энергоэффективности SCOP (усредненный), Вт/Вт | 4.6 | Класс энергоэффективности COP (нагрев) | A | Класс сезонной энергоэффективности SCOP (нагрев, усредненный) | A++ | Электропитание, В/Гц/Ф | 230/50/1 | Расход воздуха внутреннего блока, м&lt;sup&gt;3&lt;/sup&gt;/ч | 353/410/540/750 | Минимальный расход воздуха внутреннего блока, м&lt;sup&gt;3&lt;/sup&gt;/ч | 353 | Уровень шума внутреннего блока, дБ(А) | 25/28/39/46 | Минимальный уровень шума внутреннего блока, дБ(А) | 25 | Объем конденсации, л/ч | 2 | Расход воздуха наружного блока, м&lt;sup&gt;3&lt;/sup&gt;/ч | 2160 | Уровень шума наружного блока, дБ(А) | 49 | Марка компрессора | Hitachi / Highly | Тип компрессора | Ротационный с двумя роторами | Тип хладагента | R32 | Заводская заправка хладагента, г | 1050 | Габаритные размеры внутреннего блока (ШхВхГ), мм | 780x280x230 | Габаритные размеры наружного блока (ШхВхГ), мм | 792x600x299 | Габаритные размеры внутреннего блока в упаковке (ШхВхГ), мм | 820x279x330 | Габаритные размеры наружного блока в упаковке (ШхВхГ), мм | 924x650x400 | Вес нетто внутреннего блока, кг | 8.5 | Вес нетто наружного блока, кг | 39 | Вес брутто внутреннего блока, кг | 11 | Вес брутто наружного блока, кг | 42.5 | Диаметр жидкостной трубы, мм (дюйм) | 6,35 (1/4&quot;) | Диаметр газовой трубы, мм (дюйм) | 12,7 (1/2&quot;) | Максимальная длина трассы, м | 20 | Максимальный перепад по высоте между внутренним и наружным блоками, м | 10 | Минимальная длина трассы, м | 3 | Номинальная длина трассы, м | 20 | Диаметр дренажной трубы, мм | 16 | Рабочие температурные границы наружного воздуха (охлаждение), °C | -10 ~ +43 | Рабочие температурные границы наружного воздуха (нагрев), °C | -15 ~ +21 | Подключение электропитания | Наружный блок | Межблочный кабель, мм&lt;sup&gt;2&lt;/sup&gt; | 2,50x3 + E | Силовой кабель, мм&lt;sup&gt;2&lt;/sup&gt; | 2,50x2 + E | Автомат защиты, А | 25 | Максимальная потребляемая мощность, кВт | 2.75 | Максимальный потребляемый ток, А | 11.96 | Класс пылевлагозащиты, внутренний / наружный блок | IPX0 / IPX4 | Класс электрозащиты, внутренний / наружный блок | I класс / I класс | Монтажный размер наружного блока, мм | 500*320 | Страна производства | КНР | Срок гарантии, мес | 36 | Цвет внутреннего блока | Белый | Цвет наружного блока | Белый | Тип дросселирующего устройства | ЭРВ | Ионизатор воздуха | нет | Плазменная очистка воздуха | нет | Ультрафиолетовая стерилизация | нет | Регулировка положения жалюзи с пульта ДУ | Горизонтальные + Вертикальные | Управление c мобильного приложения по Wi-Fi | Да, опция | Дополнительные фильтры тонкой очистки в комплекте | Угольный фильтр, HEPA | Дополнительный фильтр тонкой очистки Угольный фильтр | да | Дополнительный фильтр тонкой очистки HEPA | да | Противопылевой фильтр в комплекте | да | Пульт управления в комплекте | Да, беспроводной | [130 empty] | 18
19 | Инверторные сплит-системы серии Shiratama RAK-DJ18PHAE/RAC-DJ18PHAE | НС-1481212 | RAK-DJ18PHAE/RAC-DJ18PHAE | Hitachi | https://breez.ru/images/catalog/hitachi/shiratama/1.png¦https://breez.ru/images/catalog/hitachi/shiratama/3.png¦https://breez.ru/images/catalog/hitachi/shiratama/2.png¦https://breez.ru/images/catalog/hitachi/shiratama/4.png¦https://breez.ru/images/catalog/hitachi/shiratama/5.png¦https://breez.ru/images/catalog/hitachi/shiratama/6.png¦https://breez.ru/images/catalog/hitachi/shiratama/7.png¦https://breez.ru/images/catalog/hitachi/shiratama/8.jpg | &#9679; современный отточенный дизайн (Reddot Winner 2022)<br> &#9679; >A++/A++ — высокая сезонная энергоэффективность;<br> &#9679; от 20 дБ(А) — низкий уровень шума;<br> &#9679; очистка теплообменника «замораживанием» Frost Wash;<br> &#9679; дополнительный антивирусный фильтр с пиритионом цинка в комплекте<br> &#9679; 5 скоростей вентилятора<br> &#9679; продвинутый пульт с большим дисплеем с подсветкой<br> &#9679; высокоинформативный модуль индикации<br> &#9679; управление горизонтальными жалюзи при помощи пульта ДУ<br> &#9679; функция ECO — режим с пониженным энергопотреблением<br> &#9679; режим «Дежурного отопления» — поддержание температуры 10 &deg;C<br> &#9679; нагрев при низких температурах - до -15 &deg;С<br> &#9679; 12-часовой таймер. | <p>Серия Shiratama — это современные инверторные сплит-системы известного японского бренда Hitachi, изготовленные из высококачественных материалов, удостоенные престижной награды в области дизайна «Red Dot Design Award». Они имеют высокий класс европейской энергоэффективности: > А++ / A++. Внутренние блоки имеют современный отточенный дизайн.</p> <p>Широкий модельный ряд включает модели холодопроизводительностью 2, 2,5, 3,5 и 5 кВт. Внутренние блоки всех моделей выполнены в едином форм-факторе с компактной шириной всего 78 см и обладают низким уровнем звукового давления - на самой низкой скорости вентилятора (Super Low) уровень шума составляет всего 20 дБ(А), что обеспечивает комфортный сон ночью.</p> <p>Инновационная функция очистки теплообменника внутреннего блока замораживанием Frost Wash обеспечивает подачу чистого воздуха в помещение. Во время работы функции Frost Wash поверхность теплообменника вначале покрывается каплями воды, затем эта вода превращается в лед, запирая в нем частицы пыли. При таянии намерзшей воды все загрязнения смываются.</p> <p>Управлять кондиционером удобно при помощи продвинутого беспроводного пульта с большим дисплеем с подсветкой.</p> <p>Дополнительные антивирусные фильтры тонкой очистки обеззараживают воздух и нейтрализуют неприятные запахи, ликвидируя микроорганизмы в помещении благодаря активному веществу — пиритиону цинка, имеющему бактериостатическое, противогрибковое и противомикробное действие.</p> <p>Комфортное воздухораспределение достигается благодаря горизонтальному автосвингу - автоматическому качанию горизонтальной створки жалюзи (вверх-вниз). Направление воздушного потока по вертикали (влево-вправо) регулируется ручной установкой вертикальных створок жалюзи в требуемое положение.</p> <p>Работу кондиционера в течение дня легко программировать благодаря функции 12-часовго таймера, активируемой с пульта. Инверторные сплит-системы серии Shiratama способны работать на нагрев при низких температурах: эффективная работа в режиме нагрева при температуре наружного воздуха до –15 &deg;C. Режим «Дежурного отопления» позволяет поддерживать температуру воздуха не ниже 10 &deg;C в помещении в течение всего времени, когда вы на работе или уезжаете в отпуск - идеально подходит для загородного жилья. Максимальный период, который можно задать — 99 дней.</p> <p>Кондиционер оснащен функциями Eco и Powerful: пользователь может активировать либо режим повышенной производительности, либо режим с пониженным энергопотреблением.</p> | 36 месяцев. | Бытовые сплит-системы | https://breez.ru/files/biblio/2022_Hitachi_%D0%B1%D1%83%D0%BA%D0%BB%D0%B5%D1%82_Shiratama.pdf | https://breez.ru/files/biblio/hitachi/shiratama/shiratama.zip |  | 66900 RUB | Бренд | HITACHI | Модель | RAK-DJ18PHAE/RAC-DJ18PHAE | Модель внутреннего блока | RAK-DJ18PHAE | Модель наружного блока | RAC-DJ18PHAE | Инверторная технология | Да | Серия | Shiratama | Тип внутреннего блока | Настенный | Эффективен для помещений площадью до, м | 20 | Холодопроизводительность, kBTU | 7 | Холодопроизводительность, кВт | 2.00 (0.90 - 2.50) | Потребляемый ток в режиме охлаждения, A | 2.52 (1.09 - 4.39) | Потребляемая мощность в режиме охлаждения, кВт | 0.58 (0.25 - 1.01) | Коэффициент энергоэффективности EER, Вт/Вт | 3,45 | Коэффициент сезонной энергоэффективности SEER, Вт/Вт | 7.5 | Класс энергоэффективности EER (охлаждение) | A | Класс сезонной энергоэффективности SEER (охлаждение) | A++ | Теплопроизводительность, kBTU | 9 | Теплопроизводительность, кВт | 2.50 (0.90 - 3.20) | Потребляемый ток в режиме нагрева, A | 2.70 (1.09 - 4.22) | Потребляемая мощность в режиме нагрева, кВт | 0.60 (0.25 - 0.97) | Коэффициент энергоэффективности COP, Вт/Вт | 4,20 | Коэффициент энергоэффективности SCOP (усредненный), Вт/Вт | 4.6 | Класс энергоэффективности COP (нагрев) | A | Класс сезонной энергоэффективности SCOP (нагрев, усредненный) | A++ | Электропитание, В/Гц/Ф | 230/50/1 | Расход воздуха внутреннего блока, м&lt;sup&gt;3&lt;/sup&gt;/ч | 204/255/384/431/545 | Минимальный расход воздуха внутреннего блока, м&lt;sup&gt;3&lt;/sup&gt;/ч | 204 | Уровень шума внутреннего блока, дБ(А) | 20/24/29/33/37 | Минимальный уровень шума внутреннего блока, дБ(А) | 20 | Объем конденсации, л/ч | 1.2 | Расход воздуха наружного блока, м&lt;sup&gt;3&lt;/sup&gt;/ч | 1860 | Уровень шума наружного блока, дБ(А) | 45 | Марка компрессора | Hitachi / Highly | Тип компрессора | Ротационный с одним ротором | Тип хладагента | R32 | Заводская заправка хладагента, г | 580 | Габаритные размеры внутреннего блока (ШхВхГ), мм | 780x280x222 | Габаритные размеры наружного блока (ШхВхГ), мм | 660x530x278 | Габаритные размеры внутреннего блока в упаковке (ШхВхГ), мм | 820x260x330 | Габаритные размеры наружного блока в упаковке (ШхВхГ), мм | 785x582x373 | Вес нетто внутреннего блока, кг | 7.7 | Вес нетто наружного блока, кг | 23 | Вес брутто внутреннего блока, кг | 9.1 | Вес брутто наружного блока, кг | 25.3 | Диаметр жидкостной трубы, мм (дюйм) | 6,35 (1/4&quot;) | Диаметр газовой трубы, мм (дюйм) | 9,53 (3/8&quot;) | Максимальная длина трассы, м | 20 | Максимальный перепад по высоте между внутренним и наружным блоками, м | 10 | Минимальная длина трассы, м | 3 | Номинальная длина трассы, м | 20 | Диаметр дренажной трубы, мм | 16 | Рабочие температурные границы наружного воздуха (охлаждение), °C | -10 ~ +46 | Рабочие температурные границы наружного воздуха (нагрев), °C | -15 ~ +21 | Подключение электропитания | Наружный блок | Межблочный кабель, мм&lt;sup&gt;2&lt;/sup&gt; | 1,50x3 + E | Силовой кабель, мм&lt;sup&gt;2&lt;/sup&gt; | 1,50x3 + E | Автомат защиты, А | 16 | Максимальная потребляемая мощность, кВт | 1.01 | Максимальный потребляемый ток, А | 4.39 | Класс пылевлагозащиты, внутренний / наружный блок | IPX0 / IPX4 | Класс электрозащиты, внутренний / наружный блок | I класс / I класс | Монтажный размер наружного блока, мм | 500*297 | Страна производства | КНР | Срок гарантии, мес | 36 | Цвет внутреннего блока | Белый | Цвет наружного блока | Белый | Тип дросселирующего устройства | ЭРВ | Ионизатор воздуха | Нет | Плазменная очистка воздуха | Нет | Ультрафиолетовая стерилизация | Нет | Регулировка положения жалюзи с пульта ДУ | Только горизонтальные | Управление c мобильного приложения по Wi-Fi | Да, опция | Дополнительные фильтры тонкой очистки в комплекте | Антивирусный фильтр с пиритионом цинка | Противопылевой фильтр в комплекте | Да | Пульт управления в комплекте | Да, беспроводной | [134 empty] | 19
20 | Инверторные сплит-системы серии Shiratama RAK-DJ25PHAE/RAC-DJ25PHAE | НС-1481213 | RAK-DJ25PHAE/RAC-DJ25PHAE | Hitachi | https://breez.ru/images/catalog/hitachi/shiratama/1.png¦https://breez.ru/images/catalog/hitachi/shiratama/3.png¦https://breez.ru/images/catalog/hitachi/shiratama/2.png¦https://breez.ru/images/catalog/hitachi/shiratama/4.png¦https://breez.ru/images/catalog/hitachi/shiratama/5.png¦https://breez.ru/images/catalog/hitachi/shiratama/6.png¦https://breez.ru/images/catalog/hitachi/shiratama/7.png¦https://breez.ru/images/catalog/hitachi/shiratama/8.jpg | &#9679; современный отточенный дизайн (Reddot Winner 2022)<br> &#9679; >A++/A++ — высокая сезонная энергоэффективность;<br> &#9679; от 20 дБ(А) — низкий уровень шума;<br> &#9679; очистка теплообменника «замораживанием» Frost Wash;<br> &#9679; дополнительный антивирусный фильтр с пиритионом цинка в комплекте<br> &#9679; 5 скоростей вентилятора<br> &#9679; продвинутый пульт с большим дисплеем с подсветкой<br> &#9679; высокоинформативный модуль индикации<br> &#9679; управление горизонтальными жалюзи при помощи пульта ДУ<br> &#9679; функция ECO — режим с пониженным энергопотреблением<br> &#9679; режим «Дежурного отопления» — поддержание температуры 10 &deg;C<br> &#9679; нагрев при низких температурах - до -15 &deg;С<br> &#9679; 12-часовой таймер. | <p>Серия Shiratama — это современные инверторные сплит-системы известного японского бренда Hitachi, изготовленные из высококачественных материалов, удостоенные престижной награды в области дизайна «Red Dot Design Award». Они имеют высокий класс европейской энергоэффективности: > А++ / A++. Внутренние блоки имеют современный отточенный дизайн.</p> <p>Широкий модельный ряд включает модели холодопроизводительностью 2, 2,5, 3,5 и 5 кВт. Внутренние блоки всех моделей выполнены в едином форм-факторе с компактной шириной всего 78 см и обладают низким уровнем звукового давления - на самой низкой скорости вентилятора (Super Low) уровень шума составляет всего 20 дБ(А), что обеспечивает комфортный сон ночью.</p> <p>Инновационная функция очистки теплообменника внутреннего блока замораживанием Frost Wash обеспечивает подачу чистого воздуха в помещение. Во время работы функции Frost Wash поверхность теплообменника вначале покрывается каплями воды, затем эта вода превращается в лед, запирая в нем частицы пыли. При таянии намерзшей воды все загрязнения смываются.</p> <p>Управлять кондиционером удобно при помощи продвинутого беспроводного пульта с большим дисплеем с подсветкой.</p> <p>Дополнительные антивирусные фильтры тонкой очистки обеззараживают воздух и нейтрализуют неприятные запахи, ликвидируя микроорганизмы в помещении благодаря активному веществу — пиритиону цинка, имеющему бактериостатическое, противогрибковое и противомикробное действие.</p> <p>Комфортное воздухораспределение достигается благодаря горизонтальному автосвингу - автоматическому качанию горизонтальной створки жалюзи (вверх-вниз). Направление воздушного потока по вертикали (влево-вправо) регулируется ручной установкой вертикальных створок жалюзи в требуемое положение.</p> <p>Работу кондиционера в течение дня легко программировать благодаря функции 12-часовго таймера, активируемой с пульта. Инверторные сплит-системы серии Shiratama способны работать на нагрев при низких температурах: эффективная работа в режиме нагрева при температуре наружного воздуха до –15 &deg;C. Режим «Дежурного отопления» позволяет поддерживать температуру воздуха не ниже 10 &deg;C в помещении в течение всего времени, когда вы на работе или уезжаете в отпуск - идеально подходит для загородного жилья. Максимальный период, который можно задать — 99 дней.</p> <p>Кондиционер оснащен функциями Eco и Powerful: пользователь может активировать либо режим повышенной производительности, либо режим с пониженным энергопотреблением.</p> | 36 месяцев. | Бытовые сплит-системы | https://breez.ru/files/biblio/2022_Hitachi_%D0%B1%D1%83%D0%BA%D0%BB%D0%B5%D1%82_Shiratama.pdf | https://breez.ru/files/biblio/hitachi/shiratama/shiratama.zip |  | 68900 RUB | Бренд | HITACHI | Модель | RAK-DJ25PHAE/RAC-DJ25PHAE | Модель внутреннего блока | RAK-DJ25PHAE | Модель наружного блока | RAC-DJ25PHAE | Инверторная технология | Да | Серия | Shiratama | Тип внутреннего блока | Настенный | Эффективен для помещений площадью до, м | 25 | Холодопроизводительность, kBTU | 9 | Холодопроизводительность, кВт | 2.50 (0.90 - 3.10) | Потребляемый ток в режиме охлаждения, A | 3.04 (1.09 - 5.61) | Потребляемая мощность в режиме охлаждения, кВт | 0.70 (0.25 - 1.29) | Коэффициент энергоэффективности EER, Вт/Вт | 3,57 | Коэффициент сезонной энергоэффективности SEER, Вт/Вт | 7.5 | Класс энергоэффективности EER (охлаждение) | A | Класс сезонной энергоэффективности SEER (охлаждение) | A++ | Теплопроизводительность, kBTU | 12 | Теплопроизводительность, кВт | 3.40 (0.90 - 4.40) | Потребляемый ток в режиме нагрева, A | 3.83 (1.09 - 5.43) | Потребляемая мощность в режиме нагрева, кВт | 0.85 (0.25 - 1.25) | Коэффициент энергоэффективности COP, Вт/Вт | 4,00 | Коэффициент энергоэффективности SCOP (усредненный), Вт/Вт | 4.6 | Класс энергоэффективности COP (нагрев) | A | Класс сезонной энергоэффективности SCOP (нагрев, усредненный) | A++ | Электропитание, В/Гц/Ф | 230/50/1 | Расход воздуха внутреннего блока, м&lt;sup&gt;3&lt;/sup&gt;/ч | 204/255/394/513/620 | Минимальный расход воздуха внутреннего блока, м&lt;sup&gt;3&lt;/sup&gt;/ч | 204 | Уровень шума внутреннего блока, дБ(А) | 20/24/30/36/40 | Минимальный уровень шума внутреннего блока, дБ(А) | 20 | Объем конденсации, л/ч | 1.4 | Расход воздуха наружного блока, м&lt;sup&gt;3&lt;/sup&gt;/ч | 1860 | Уровень шума наружного блока, дБ(А) | 47 | Марка компрессора | Hitachi / Highly | Тип компрессора | Ротационный с одним ротором | Тип хладагента | R32 | Заводская заправка хладагента, г | 580 | Габаритные размеры внутреннего блока (ШхВхГ), мм | 780x280x222 | Габаритные размеры наружного блока (ШхВхГ), мм | 660x530x278 | Габаритные размеры внутреннего блока в упаковке (ШхВхГ), мм | 820x260x330 | Габаритные размеры наружного блока в упаковке (ШхВхГ), мм | 785x582x373 | Вес нетто внутреннего блока, кг | 7.7 | Вес нетто наружного блока, кг | 23 | Вес брутто внутреннего блока, кг | 9.1 | Вес брутто наружного блока, кг | 25.3 | Диаметр жидкостной трубы, мм (дюйм) | 6,35 (1/4&quot;) | Диаметр газовой трубы, мм (дюйм) | 9,53 (3/8&quot;) | Максимальная длина трассы, м | 20 | Максимальный перепад по высоте между внутренним и наружным блоками, м | 10 | Минимальная длина трассы, м | 3 | Номинальная длина трассы, м | 20 | Диаметр дренажной трубы, мм | 16 | Рабочие температурные границы наружного воздуха (охлаждение), °C | -10 ~ +46 | Рабочие температурные границы наружного воздуха (нагрев), °C | -15 ~ +21 | Подключение электропитания | Наружный блок | Межблочный кабель, мм&lt;sup&gt;2&lt;/sup&gt; | 1,50x3 + E | Силовой кабель, мм&lt;sup&gt;2&lt;/sup&gt; | 1,50x2 + E | Автомат защиты, А | 16 | Максимальная потребляемая мощность, кВт | 1.29 | Максимальный потребляемый ток, А | 5.61 | Класс пылевлагозащиты, внутренний / наружный блок | IPX0 / IPX4 | Класс электрозащиты, внутренний / наружный блок | I класс / I класс | Монтажный размер наружного блока, мм | 500*297 | Страна производства | КНР | Срок гарантии, мес | 36 | Цвет внутреннего блока | Белый | Цвет наружного блока | Белый | Тип дросселирующего устройства | ЭРВ | Ионизатор воздуха | Нет | Плазменная очистка воздуха | Нет | Ультрафиолетовая стерилизация | Нет | Регулировка положения жалюзи с пульта ДУ | Только горизонтальные | Управление c мобильного приложения по Wi-Fi | Да, опция | Дополнительные фильтры тонкой очистки в комплекте | Антивирусный фильтр с пиритионом цинка | Противопылевой фильтр в комплекте | Да | Пульт управления в комплекте | Да, беспроводной | [134 empty] | 20
21 | Инверторные сплит-системы серии Shiratama RAK-DJ35PHAE/RAC-DJ35PHAE | НС-1481214 | RAK-DJ35PHAE/RAC-DJ35PHAE | Hitachi | https://breez.ru/images/catalog/hitachi/shiratama/1.png¦https://breez.ru/images/catalog/hitachi/shiratama/3.png¦https://breez.ru/images/catalog/hitachi/shiratama/2.png¦https://breez.ru/images/catalog/hitachi/shiratama/4.png¦https://breez.ru/images/catalog/hitachi/shiratama/5.png¦https://breez.ru/images/catalog/hitachi/shiratama/6.png¦https://breez.ru/images/catalog/hitachi/shiratama/7.png¦https://breez.ru/images/catalog/hitachi/shiratama/8.jpg | &#9679; современный отточенный дизайн (Reddot Winner 2022)<br> &#9679; >A++/A++ — высокая сезонная энергоэффективность;<br> &#9679; от 20 дБ(А) — низкий уровень шума;<br> &#9679; очистка теплообменника «замораживанием» Frost Wash;<br> &#9679; дополнительный антивирусный фильтр с пиритионом цинка в комплекте<br> &#9679; 5 скоростей вентилятора<br> &#9679; продвинутый пульт с большим дисплеем с подсветкой<br> &#9679; высокоинформативный модуль индикации<br> &#9679; управление горизонтальными жалюзи при помощи пульта ДУ<br> &#9679; функция ECO — режим с пониженным энергопотреблением<br> &#9679; режим «Дежурного отопления» — поддержание температуры 10 &deg;C<br> &#9679; нагрев при низких температурах - до -15 &deg;С<br> &#9679; 12-часовой таймер. | <p>Серия Shiratama — это современные инверторные сплит-системы известного японского бренда Hitachi, изготовленные из высококачественных материалов, удостоенные престижной награды в области дизайна «Red Dot Design Award». Они имеют высокий класс европейской энергоэффективности: > А++ / A++. Внутренние блоки имеют современный отточенный дизайн.</p> <p>Широкий модельный ряд включает модели холодопроизводительностью 2, 2,5, 3,5 и 5 кВт. Внутренние блоки всех моделей выполнены в едином форм-факторе с компактной шириной всего 78 см и обладают низким уровнем звукового давления - на самой низкой скорости вентилятора (Super Low) уровень шума составляет всего 20 дБ(А), что обеспечивает комфортный сон ночью.</p> <p>Инновационная функция очистки теплообменника внутреннего блока замораживанием Frost Wash обеспечивает подачу чистого воздуха в помещение. Во время работы функции Frost Wash поверхность теплообменника вначале покрывается каплями воды, затем эта вода превращается в лед, запирая в нем частицы пыли. При таянии намерзшей воды все загрязнения смываются.</p> <p>Управлять кондиционером удобно при помощи продвинутого беспроводного пульта с большим дисплеем с подсветкой.</p> <p>Дополнительные антивирусные фильтры тонкой очистки обеззараживают воздух и нейтрализуют неприятные запахи, ликвидируя микроорганизмы в помещении благодаря активному веществу — пиритиону цинка, имеющему бактериостатическое, противогрибковое и противомикробное действие.</p> <p>Комфортное воздухораспределение достигается благодаря горизонтальному автосвингу - автоматическому качанию горизонтальной створки жалюзи (вверх-вниз). Направление воздушного потока по вертикали (влево-вправо) регулируется ручной установкой вертикальных створок жалюзи в требуемое положение.</p> <p>Работу кондиционера в течение дня легко программировать благодаря функции 12-часовго таймера, активируемой с пульта. Инверторные сплит-системы серии Shiratama способны работать на нагрев при низких температурах: эффективная работа в режиме нагрева при температуре наружного воздуха до –15 &deg;C. Режим «Дежурного отопления» позволяет поддерживать температуру воздуха не ниже 10 &deg;C в помещении в течение всего времени, когда вы на работе или уезжаете в отпуск - идеально подходит для загородного жилья. Максимальный период, который можно задать — 99 дней.</p> <p>Кондиционер оснащен функциями Eco и Powerful: пользователь может активировать либо режим повышенной производительности, либо режим с пониженным энергопотреблением.</p> | 36 месяцев. | Бытовые сплит-системы | https://breez.ru/files/biblio/2022_Hitachi_%D0%B1%D1%83%D0%BA%D0%BB%D0%B5%D1%82_Shiratama.pdf | https://breez.ru/files/biblio/hitachi/shiratama/shiratama.zip |  | 75900 RUB | Бренд | HITACHI | Модель | RAK-DJ35PHAE/RAC-DJ35PHAE | Модель внутреннего блока | RAK-DJ35PHAE | Модель наружного блока | RAC-DJ35PHAE | Инверторная технология | Да | Серия | Shiratama | Тип внутреннего блока | Настенный | Эффективен для помещений площадью до, м | 35 | Холодопроизводительность, kBTU | 12 | Холодопроизводительность, кВт | 3.50 (0.90 - 4.00) | Потребляемый ток в режиме охлаждения, A | 4.74 (1.09 - 6.35) | Потребляемая мощность в режиме охлаждения, кВт | 1.08 (0.25 - 1.46) | Коэффициент энергоэффективности EER, Вт/Вт | 3,23 | Коэффициент сезонной энергоэффективности SEER, Вт/Вт | 7.5 | Класс энергоэффективности EER (охлаждение) | A | Класс сезонной энергоэффективности SEER (охлаждение) | A++ | Теплопроизводительность, kBTU | 14 | Теплопроизводительность, кВт | 4.20 (0.90 - 5.00) | Потребляемый ток в режиме нагрева, A | 4.78 (1.09 - 7.39) | Потребляемая мощность в режиме нагрева, кВт | 1.05 (0.25 - 1.70) | Коэффициент энергоэффективности COP, Вт/Вт | 4,00 | Коэффициент энергоэффективности SCOP (усредненный), Вт/Вт | 4.6 | Класс энергоэффективности COP (нагрев) | A | Класс сезонной энергоэффективности SCOP (нагрев, усредненный) | A++ | Электропитание, В/Гц/Ф | 230/50/1 | Расход воздуха внутреннего блока, м&lt;sup&gt;3&lt;/sup&gt;/ч | 204/302/446/608/653 | Минимальный расход воздуха внутреннего блока, м&lt;sup&gt;3&lt;/sup&gt;/ч | 204 | Уровень шума внутреннего блока, дБ(А) | 20/27/35/39/43 | Минимальный уровень шума внутреннего блока, дБ(А) | 20 | Объем конденсации, л/ч | 1.6 | Расход воздуха наружного блока, м&lt;sup&gt;3&lt;/sup&gt;/ч | 1860 | Уровень шума наружного блока, дБ(А) | 48 | Марка компрессора | Hitachi / Highly | Тип компрессора | Ротационный с одним ротором | Тип хладагента | R32 | Заводская заправка хладагента, г | 720 | Габаритные размеры внутреннего блока (ШхВхГ), мм | 780x280x222 | Габаритные размеры наружного блока (ШхВхГ), мм | 660x530x278 | Габаритные размеры внутреннего блока в упаковке (ШхВхГ), мм | 820x260x330 | Габаритные размеры наружного блока в упаковке (ШхВхГ), мм | 785x582x373 | Вес нетто внутреннего блока, кг | 7.7 | Вес нетто наружного блока, кг | 24.4 | Вес брутто внутреннего блока, кг | 9.1 | Вес брутто наружного блока, кг | 26.7 | Диаметр жидкостной трубы, мм (дюйм) | 6,35 (1/4&quot;) | Диаметр газовой трубы, мм (дюйм) | 9,53 (3/8&quot;) | Максимальная длина трассы, м | 20 | Максимальный перепад по высоте между внутренним и наружным блоками, м | 10 | Минимальная длина трассы, м | 3 | Номинальная длина трассы, м | 20 | Диаметр дренажной трубы, мм | 16 | Рабочие температурные границы наружного воздуха (охлаждение), °C | -10 ~ +46 | Рабочие температурные границы наружного воздуха (нагрев), °C | -15 ~ +21 | Подключение электропитания | Наружный блок | Межблочный кабель, мм&lt;sup&gt;2&lt;/sup&gt; | 1,50x3 + E | Силовой кабель, мм&lt;sup&gt;2&lt;/sup&gt; | 1,50x2 + E | Автомат защиты, А | 16 | Максимальная потребляемая мощность, кВт | 1.7 | Максимальный потребляемый ток, А | 7.39 | Класс пылевлагозащиты, внутренний / наружный блок | IPX0 / IPX4 | Класс электрозащиты, внутренний / наружный блок | I класс / I класс | Монтажный размер наружного блока, мм | 500*297 | Страна производства | КНР | Срок гарантии, мес | 36 | Цвет внутреннего блока | Белый | Цвет наружного блока | Белый | Тип дросселирующего устройства | ЭРВ | Ионизатор воздуха | Нет | Плазменная очистка воздуха | Нет | Ультрафиолетовая стерилизация | Нет | Регулировка положения жалюзи с пульта ДУ | Только горизонтальные | Управление c мобильного приложения по Wi-Fi | Да, опция | Дополнительные фильтры тонкой очистки в комплекте | Антивирусный фильтр с пиритионом цинка | Противопылевой фильтр в комплекте | Да | Пульт управления в комплекте | Да, беспроводной | [134 empty] | 21
22 | Инверторные сплит-системы серии Shiratama RAK-DJ50PHAE/RAC-DJ50PHAE | НС-1481215 | RAK-DJ50PHAE/RAC-DJ50PHAE | Hitachi | https://breez.ru/images/catalog/hitachi/shiratama/1.png¦https://breez.ru/images/catalog/hitachi/shiratama/3.png¦https://breez.ru/images/catalog/hitachi/shiratama/2.png¦https://breez.ru/images/catalog/hitachi/shiratama/4.png¦https://breez.ru/images/catalog/hitachi/shiratama/5.png¦https://breez.ru/images/catalog/hitachi/shiratama/6.png¦https://breez.ru/images/catalog/hitachi/shiratama/7.png¦https://breez.ru/images/catalog/hitachi/shiratama/8.jpg | &#9679; современный отточенный дизайн (Reddot Winner 2022)<br> &#9679; >A++/A++ — высокая сезонная энергоэффективность;<br> &#9679; от 20 дБ(А) — низкий уровень шума;<br> &#9679; очистка теплообменника «замораживанием» Frost Wash;<br> &#9679; дополнительный антивирусный фильтр с пиритионом цинка в комплекте<br> &#9679; 5 скоростей вентилятора<br> &#9679; продвинутый пульт с большим дисплеем с подсветкой<br> &#9679; высокоинформативный модуль индикации<br> &#9679; управление горизонтальными жалюзи при помощи пульта ДУ<br> &#9679; функция ECO — режим с пониженным энергопотреблением<br> &#9679; режим «Дежурного отопления» — поддержание температуры 10 &deg;C<br> &#9679; нагрев при низких температурах - до -15 &deg;С<br> &#9679; 12-часовой таймер. | <p>Серия Shiratama — это современные инверторные сплит-системы известного японского бренда Hitachi, изготовленные из высококачественных материалов, удостоенные престижной награды в области дизайна «Red Dot Design Award». Они имеют высокий класс европейской энергоэффективности: > А++ / A++. Внутренние блоки имеют современный отточенный дизайн.</p> <p>Широкий модельный ряд включает модели холодопроизводительностью 2, 2,5, 3,5 и 5 кВт. Внутренние блоки всех моделей выполнены в едином форм-факторе с компактной шириной всего 78 см и обладают низким уровнем звукового давления - на самой низкой скорости вентилятора (Super Low) уровень шума составляет всего 20 дБ(А), что обеспечивает комфортный сон ночью.</p> <p>Инновационная функция очистки теплообменника внутреннего блока замораживанием Frost Wash обеспечивает подачу чистого воздуха в помещение. Во время работы функции Frost Wash поверхность теплообменника вначале покрывается каплями воды, затем эта вода превращается в лед, запирая в нем частицы пыли. При таянии намерзшей воды все загрязнения смываются.</p> <p>Управлять кондиционером удобно при помощи продвинутого беспроводного пульта с большим дисплеем с подсветкой.</p> <p>Дополнительные антивирусные фильтры тонкой очистки обеззараживают воздух и нейтрализуют неприятные запахи, ликвидируя микроорганизмы в помещении благодаря активному веществу — пиритиону цинка, имеющему бактериостатическое, противогрибковое и противомикробное действие.</p> <p>Комфортное воздухораспределение достигается благодаря горизонтальному автосвингу - автоматическому качанию горизонтальной створки жалюзи (вверх-вниз). Направление воздушного потока по вертикали (влево-вправо) регулируется ручной установкой вертикальных створок жалюзи в требуемое положение.</p> <p>Работу кондиционера в течение дня легко программировать благодаря функции 12-часовго таймера, активируемой с пульта. Инверторные сплит-системы серии Shiratama способны работать на нагрев при низких температурах: эффективная работа в режиме нагрева при температуре наружного воздуха до –15 &deg;C. Режим «Дежурного отопления» позволяет поддерживать температуру воздуха не ниже 10 &deg;C в помещении в течение всего времени, когда вы на работе или уезжаете в отпуск - идеально подходит для загородного жилья. Максимальный период, который можно задать — 99 дней.</p> <p>Кондиционер оснащен функциями Eco и Powerful: пользователь может активировать либо режим повышенной производительности, либо режим с пониженным энергопотреблением.</p> | 36 месяцев. | Бытовые сплит-системы | https://breez.ru/files/biblio/2022_Hitachi_%D0%B1%D1%83%D0%BA%D0%BB%D0%B5%D1%82_Shiratama.pdf | https://breez.ru/files/biblio/hitachi/shiratama/shiratama.zip |  | 105900 RUB | Бренд | HITACHI | Модель | RAK-DJ50PHAE/RAC-DJ50PHAE | Модель внутреннего блока | RAK-DJ50PHAE | Модель наружного блока | RAC-DJ50PHAE | Инверторная технология | Да | Серия | Shiratama | Тип внутреннего блока | Настенный | Эффективен для помещений площадью до, м | 50 | Холодопроизводительность, kBTU | 17 | Холодопроизводительность, кВт | 5.00 (1.90 - 5.20) | Потребляемый ток в режиме охлаждения, A | 6.78 (2.17 - 9.13) | Потребляемая мощность в режиме охлаждения, кВт | 1.55 (0.50 - 2.10) | Коэффициент энергоэффективности EER, Вт/Вт | 3,23 | Коэффициент сезонной энергоэффективности SEER, Вт/Вт | 7 | Класс энергоэффективности EER (охлаждение) | A | Класс сезонной энергоэффективности SEER (охлаждение) | A++ | Теплопроизводительность, kBTU | 20 | Теплопроизводительность, кВт | 6.00 (2.20 - 7.30) | Потребляемый ток в режиме нагрева, A | 7.22 (2.17 - 11.96) | Потребляемая мощность в режиме нагрева, кВт | 1.62 (0.50 - 2.75) | Коэффициент энергоэффективности COP, Вт/Вт | 3,71 | Коэффициент энергоэффективности SCOP (усредненный), Вт/Вт | 4.5 | Класс энергоэффективности COP (нагрев) | A | Класс сезонной энергоэффективности SCOP (нагрев, усредненный) | A+ | Электропитание, В/Гц/Ф | 230/50/1 | Расход воздуха внутреннего блока, м&lt;sup&gt;3&lt;/sup&gt;/ч | 265/360/528/608/663 | Минимальный расход воздуха внутреннего блока, м&lt;sup&gt;3&lt;/sup&gt;/ч | 265 | Уровень шума внутреннего блока, дБ(А) | 25/31/37/42/47 | Минимальный уровень шума внутреннего блока, дБ(А) | 25 | Объем конденсации, л/ч | 2 | Расход воздуха наружного блока, м&lt;sup&gt;3&lt;/sup&gt;/ч | 2160 | Уровень шума наружного блока, дБ(А) | 50 | Марка компрессора | Hitachi / Highly | Тип компрессора | &quot;Ротационный с двумя роторами&quot; | Тип хладагента | R32 | Заводская заправка хладагента, г | 930 | Габаритные размеры внутреннего блока (ШхВхГ), мм | 780x280x222 | Габаритные размеры наружного блока (ШхВхГ), мм | 792x600x299 | Габаритные размеры внутреннего блока в упаковке (ШхВхГ), мм | 820x260x330 | Габаритные размеры наружного блока в упаковке (ШхВхГ), мм | 924x650x400 | Вес нетто внутреннего блока, кг | 8.4 | Вес нетто наружного блока, кг | 39.1 | Вес брутто внутреннего блока, кг | 9.8 | Вес брутто наружного блока, кг | 42.5 | Диаметр жидкостной трубы, мм (дюйм) | 6,35 (1/4&quot;) | Диаметр газовой трубы, мм (дюйм) | 9,53 (3/8&quot;) | Максимальная длина трассы, м | 20 | Максимальный перепад по высоте между внутренним и наружным блоками, м | 10 | Минимальная длина трассы, м | 3 | Номинальная длина трассы, м | 20 | Диаметр дренажной трубы, мм | 16 | Рабочие температурные границы наружного воздуха (охлаждение), °C | -10 ~ +46 | Рабочие температурные границы наружного воздуха (нагрев), °C | -15 ~ +21 | Подключение электропитания | Наружный блок | Межблочный кабель, мм&lt;sup&gt;2&lt;/sup&gt; | 2,50x3 + E | Силовой кабель, мм&lt;sup&gt;2&lt;/sup&gt; | 2,50x2 + E | Автомат защиты, А | 25 | Максимальная потребляемая мощность, кВт | 2.75 | Максимальный потребляемый ток, А | 11.96 | Класс пылевлагозащиты, внутренний / наружный блок | IPX0 / IPX4 | Класс электрозащиты, внутренний / наружный блок | I класс / I класс | Монтажный размер наружного блока, мм | 500*320 | Страна производства | КНР | Срок гарантии, мес | 36 | Цвет внутреннего блока | Белый | Цвет наружного блока | Белый | Тип дросселирующего устройства | ЭРВ | Ионизатор воздуха | Нет | Плазменная очистка воздуха | Нет | Ультрафиолетовая стерилизация | Нет | Регулировка положения жалюзи с пульта ДУ | Только горизонтальные | Управление c мобильного приложения по Wi-Fi | Да, опция | Дополнительные фильтры тонкой очистки в комплекте | Антивирусный фильтр с пиритионом цинка | Противопылевой фильтр в комплекте | Да | Пульт управления в комплекте | Да, беспроводной | [134 empty] | 22
23 | Инверторные сплит-системы серии X-COMFORT (R32) RAK-18REF/RAC-18WEF | HC-1375608 | RAK-18REF/RAC-18WEF | Hitachi | https://breez.ru/images/catalog/hitachi/2021_hitachi_x_comfort.png¦https://breez.ru/images/catalog/hitachi/2021_HITACHI_X_Comfort_001.png¦https://breez.ru/images/catalog/hitachi/2021_HITACHI_X_Comfort_002.png¦https://breez.ru/images/catalog/hitachi/2021_HITACHI_X_Comfort_003.png¦https://breez.ru/images/catalog/hitachi/2021_HITACHI_X_Comfort_004.png¦https://breez.ru/images/catalog/hitachi/Pult-DU_RAR-7PE1.png¦https://breez.ru/images/catalog/hitachi/2021_HITACHI_Cassrtniy_split_systemy_001_pult.png | &#9679; A++/A+ — высокая сезонная энергоэффективность;<br> &#9679; от 19 дБ(А) — низкий уровень шума;<br> &#9679; очистка теплообменника «замораживанием» Frost Wash;<br> &#9679; управление горизонтальными жалюзи при помощи пульта ДУ;<br> &#9679; функция ECO — режим с пониженным энергопотреблением;<br> &#9679; режим «Дежурного отопления» —поддержание температуры 10 °C;<br> &#9679; нагрев при низких температурах - до -15 С;<br> &#9679; 12-часовой таймер. | <p>Серия X-COMFORT – это современные инверторные сплит-системы известного японского бренда Hitachi на хладагенте R32 с высоким классом сезонной энергоэффективности как в режиме охлаждения, так и в режиме нагрева: А++/A+.</p> <p>Широкий модельный ряд включает модели холодопроизводительностью 2, 2,5, 3,5 и 5 кВт. Внутренние блоки всех моделей выполнены в едином форм-факторе с компактной шириной всего 78 см и обладают рекордно низким уровнем звукового давления - на самой низкой скорости вентилятора (Super Low) уровень шума составляет всего 19 дБ(А), что обеспечивает комфортный сон ночью.</p> <p>Инновационная функция очистки теплообменника внутреннего блока замораживанием Frost Wash обеспечивает подачу чистого воздуха в помещение. Во время работы функции Frost Wash поверхность теплообменника вначале покрывается каплями воды, затем эта вода превращается в лед, запирая в нем частицы пыли. При таянии намерзшей воды все загрязнения смываются.</p> <p>Комфортное воздухораспределение достигается благодаря горизонтальному автосвингу - автоматическому качанию горизонтальной створки жалюзи (вверх-вниз). Направление воздушного потока по вертикали (влево-вправо) регулируется ручной установкой вертикальных створок жалюзи в требуемое положение.</p> <p>Работу кондиционера в течение дня легко программировать благодаря функции 12-часовго таймера, активируемой с пульта. Инверторные сплит-системы серии X-COMFORT способны работать на нагрев при низких температурах: эффективная работа в режиме нагрева при температуре наружного воздуха до –15 °C. Режим «Дежурного отопления» позволяет поддерживать температуру воздуха не ниже 10 °C в помещении в течение всего времени, когда вы на работе или уезжаете в отпуск - идеально подходит для загородного жилья. Максимальный период, который можно задать — 99 дней.</p> <p>Кондиционер оснащен функциями Eco и Powerful: пользователь может активировать либо режим повышенной производительности, либо режим с пониженным энергопотреблением.</p> | Гарантия - 3 года. | Бытовые сплит-системы | https://breez.ru/files/biblio/hitachi/x-comfort/2021_Hitachi_boclet_X-Comfort.pdf | https://breez.ru/files/biblio/x-comfort/x_comfort.zip |  | 61900 RUB | Бренд | HITACHI | Модель | RAK-18REF/RAC-18WEF | Модель внутреннего блока | RAK-18REF | Модель наружного блока | RAC-18WEF | Инверторная технология | да | Серия | X-Comfort | Тип внутреннего блока | Настенный | Эффективен для помещений площадью до, м | 20 | Холодопроизводительность, kBTU | 7 | Холодопроизводительность, кВт | 2.00 (0.90 - 2.50) | Потребляемый ток в режиме охлаждения, A | 2.52 (1.09 - 4.39) | Потребляемая мощность в режиме охлаждения, кВт | 0.58 (0.25 - 1.01) | Коэффициент энергоэффективности EER, Вт/Вт | 3,45 | Коэффициент сезонной энергоэффективности SEER, Вт/Вт | 6.1 | Класс энергоэффективности EER (охлаждение) | A | Класс сезонной энергоэффективности SEER (охлаждение) | A++ | Теплопроизводительность, kBTU | 9 | Теплопроизводительность, кВт | 2.50 (0.90 - 3.20) | Потребляемый ток в режиме нагрева, A | 2.70 (1.09 - 4.22) | Потребляемая мощность в режиме нагрева, кВт | 0.62 (0.25 - 0.97) | Коэффициент энергоэффективности COP, Вт/Вт | 4,03 | Коэффициент энергоэффективности SCOP (усредненный), Вт/Вт | 4.2 | Класс энергоэффективности COP (нагрев) | A | Класс сезонной энергоэффективности SCOP (нагрев, усредненный) | A+ | Электропитание, В/Гц/Ф | 230/50/1 | Расход воздуха внутреннего блока, м&lt;sup&gt;3&lt;/sup&gt;/ч | 312/350/400/440 | Минимальный расход воздуха внутреннего блока, м&lt;sup&gt;3&lt;/sup&gt;/ч | 312 | Уровень шума внутреннего блока, дБ(А) | 19/22/33/38 | Минимальный уровень шума внутреннего блока, дБ(А) | 19 | Объем конденсации, л/ч | 1.2 | Расход воздуха наружного блока, м&lt;sup&gt;3&lt;/sup&gt;/ч | 1860 | Уровень шума наружного блока, дБ(А) | 45 | Марка компрессора | Hitachi / Highly | Тип компрессора | Ротационный с одним ротором | Тип хладагента | R32 | Заводская заправка хладагента, г | 530 | Габаритные размеры внутреннего блока (ШхВхГ), мм | 780x280x215 | Габаритные размеры наружного блока (ШхВхГ), мм | 660x530x278 | Габаритные размеры внутреннего блока в упаковке (ШхВхГ), мм | 820x259x330 | Габаритные размеры наружного блока в упаковке (ШхВхГ), мм | 785x582x373 | Вес нетто внутреннего блока, кг | 7.7 | Вес нетто наружного блока, кг | 23.7 | Вес брутто внутреннего блока, кг | 8.7 | Вес брутто наружного блока, кг | 26 | Диаметр жидкостной трубы, мм (дюйм) | 6,35 (1/4&quot;) | Диаметр газовой трубы, мм (дюйм) | 9,53 (3/8&quot;) | Максимальная длина трассы, м | 20 | Максимальный перепад по высоте между внутренним и наружным блоками, м | 10 | Минимальная длина трассы, м | 3 | Номинальная длина трассы, м | 20 | Диаметр дренажной трубы, мм | 16 | Рабочие температурные границы наружного воздуха (охлаждение), °C | -10 ~ +46 | Рабочие температурные границы наружного воздуха (нагрев), °C | -15 ~ +21 | Подключение электропитания | Наружный блок | Межблочный кабель, мм&lt;sup&gt;2&lt;/sup&gt; | 1,50x3 + E | Силовой кабель, мм&lt;sup&gt;2&lt;/sup&gt; | 1,50x2 + E | Автомат защиты, А | 16 | Максимальная потребляемая мощность, кВт | 1.01 | Максимальный потребляемый ток, А | 4.39 | Класс пылевлагозащиты, внутренний / наружный блок | IPX0 / IPX4 | Класс электрозащиты, внутренний / наружный блок | I класс / I класс | Монтажный размер наружного блока, мм | 500*297 | Страна производства | КНР | Срок гарантии, мес | 36 | Цвет внутреннего блока | Белый | Цвет наружного блока | Белый | Тип дросселирующего устройства | ЭРВ | Ионизатор воздуха | нет | Плазменная очистка воздуха | нет | Ультрафиолетовая стерилизация | нет | Регулировка положения жалюзи с пульта ДУ | Только горизонтальные | Управление c мобильного приложения по Wi-Fi | Да, опция | Дополнительные фильтры тонкой очистки в комплекте | Нет | Противопылевой фильтр в комплекте | да | Пульт управления в комплекте | Да, беспроводной | [134 empty] | 23
24 | Инверторные сплит-системы серии X-COMFORT (R32) RAK-25REF/RAC-25WEF | НС-1375611 | RAK-25REF/RAC-25WEF | Hitachi | https://breez.ru/images/catalog/hitachi/2021_hitachi_x_comfort.png¦https://breez.ru/images/catalog/hitachi/2021_HITACHI_X_Comfort_001.png¦https://breez.ru/images/catalog/hitachi/2021_HITACHI_X_Comfort_002.png¦https://breez.ru/images/catalog/hitachi/2021_HITACHI_X_Comfort_003.png¦https://breez.ru/images/catalog/hitachi/2021_HITACHI_X_Comfort_004.png¦https://breez.ru/images/catalog/hitachi/Pult-DU_RAR-7PE1.png¦https://breez.ru/images/catalog/hitachi/2021_HITACHI_Cassrtniy_split_systemy_001_pult.png | &#9679; A++/A+ — высокая сезонная энергоэффективность;<br> &#9679; от 19 дБ(А) — низкий уровень шума;<br> &#9679; очистка теплообменника «замораживанием» Frost Wash;<br> &#9679; управление горизонтальными жалюзи при помощи пульта ДУ;<br> &#9679; функция ECO — режим с пониженным энергопотреблением;<br> &#9679; режим «Дежурного отопления» —поддержание температуры 10 °C;<br> &#9679; нагрев при низких температурах - до -15 С;<br> &#9679; 12-часовой таймер. | <p>Серия X-COMFORT – это современные инверторные сплит-системы известного японского бренда Hitachi на хладагенте R32 с высоким классом сезонной энергоэффективности как в режиме охлаждения, так и в режиме нагрева: А++/A+.</p> <p>Широкий модельный ряд включает модели холодопроизводительностью 2, 2,5, 3,5 и 5 кВт. Внутренние блоки всех моделей выполнены в едином форм-факторе с компактной шириной всего 78 см и обладают рекордно низким уровнем звукового давления - на самой низкой скорости вентилятора (Super Low) уровень шума составляет всего 19 дБ(А), что обеспечивает комфортный сон ночью.</p> <p>Инновационная функция очистки теплообменника внутреннего блока замораживанием Frost Wash обеспечивает подачу чистого воздуха в помещение. Во время работы функции Frost Wash поверхность теплообменника вначале покрывается каплями воды, затем эта вода превращается в лед, запирая в нем частицы пыли. При таянии намерзшей воды все загрязнения смываются.</p> <p>Комфортное воздухораспределение достигается благодаря горизонтальному автосвингу - автоматическому качанию горизонтальной створки жалюзи (вверх-вниз). Направление воздушного потока по вертикали (влево-вправо) регулируется ручной установкой вертикальных створок жалюзи в требуемое положение.</p> <p>Работу кондиционера в течение дня легко программировать благодаря функции 12-часовго таймера, активируемой с пульта. Инверторные сплит-системы серии X-COMFORT способны работать на нагрев при низких температурах: эффективная работа в режиме нагрева при температуре наружного воздуха до –15 °C. Режим «Дежурного отопления» позволяет поддерживать температуру воздуха не ниже 10 °C в помещении в течение всего времени, когда вы на работе или уезжаете в отпуск - идеально подходит для загородного жилья. Максимальный период, который можно задать — 99 дней.</p> <p>Кондиционер оснащен функциями Eco и Powerful: пользователь может активировать либо режим повышенной производительности, либо режим с пониженным энергопотреблением.</p> | Гарантия - 3 года. | Бытовые сплит-системы | https://breez.ru/files/biblio/hitachi/x-comfort/2021_Hitachi_boclet_X-Comfort.pdf | https://breez.ru/files/biblio/x-comfort/x_comfort.zip |  | 63900 RUB | Бренд | HITACHI | Модель | RAK-25REF/RAC-25WEF | Модель внутреннего блока | RAK-25REF | Модель наружного блока | RAC-25WEF | Инверторная технология | да | Серия | X-Comfort | Тип внутреннего блока | Настенный | Эффективен для помещений площадью до, м | 25 | Холодопроизводительность, kBTU | 9 | Холодопроизводительность, кВт | 2.50 (0.90 - 3.10) | Потребляемый ток в режиме охлаждения, A | 3.04 (1.09 - 5.61) | Потребляемая мощность в режиме охлаждения, кВт | 0.70 (0.25 - 1.29) | Коэффициент энергоэффективности EER, Вт/Вт | 3,57 | Коэффициент сезонной энергоэффективности SEER, Вт/Вт | 6.1 | Класс энергоэффективности EER (охлаждение) | A | Класс сезонной энергоэффективности SEER (охлаждение) | A++ | Теплопроизводительность, kBTU | 12 | Теплопроизводительность, кВт | 3.40 (0.90 - 4.40) | Потребляемый ток в режиме нагрева, A | 3.83 (1.09 - 5.43) | Потребляемая мощность в режиме нагрева, кВт | 0.88 (0.25 - 1.25) | Коэффициент энергоэффективности COP, Вт/Вт | 3,86 | Коэффициент энергоэффективности SCOP (усредненный), Вт/Вт | 4.2 | Класс энергоэффективности COP (нагрев) | A | Класс сезонной энергоэффективности SCOP (нагрев, усредненный) | A+ | Электропитание, В/Гц/Ф | 230/50/1 | Расход воздуха внутреннего блока, м&lt;sup&gt;3&lt;/sup&gt;/ч | 333/370/430/510 | Минимальный расход воздуха внутреннего блока, м&lt;sup&gt;3&lt;/sup&gt;/ч | 333 | Уровень шума внутреннего блока, дБ(А) | 20/23/34/41 | Минимальный уровень шума внутреннего блока, дБ(А) | 20 | Объем конденсации, л/ч | 1.4 | Расход воздуха наружного блока, м&lt;sup&gt;3&lt;/sup&gt;/ч | 1860 | Уровень шума наружного блока, дБ(А) | 47 | Марка компрессора | Hitachi / Highly | Тип компрессора | Ротационный с одним ротором | Тип хладагента | R32 | Заводская заправка хладагента, г | 530 | Габаритные размеры внутреннего блока (ШхВхГ), мм | 780x280x215 | Габаритные размеры наружного блока (ШхВхГ), мм | 660x530x278 | Габаритные размеры внутреннего блока в упаковке (ШхВхГ), мм | 820x259x330 | Габаритные размеры наружного блока в упаковке (ШхВхГ), мм | 785x582x373 | Вес нетто внутреннего блока, кг | 7.7 | Вес нетто наружного блока, кг | 23.7 | Вес брутто внутреннего блока, кг | 8.7 | Вес брутто наружного блока, кг | 26 | Диаметр жидкостной трубы, мм (дюйм) | 6,35 (1/4&quot;) | Диаметр газовой трубы, мм (дюйм) | 9,53 (3/8&quot;) | Максимальная длина трассы, м | 20 | Максимальный перепад по высоте между внутренним и наружным блоками, м | 10 | Минимальная длина трассы, м | 3 | Номинальная длина трассы, м | 20 | Диаметр дренажной трубы, мм | 16 | Рабочие температурные границы наружного воздуха (охлаждение), °C | -10 ~ +46 | Рабочие температурные границы наружного воздуха (нагрев), °C | -15 ~ +21 | Подключение электропитания | Наружный блок | Межблочный кабель, мм&lt;sup&gt;2&lt;/sup&gt; | 1,50x3 + E | Силовой кабель, мм&lt;sup&gt;2&lt;/sup&gt; | 1,50x2 + E | Автомат защиты, А | 16 | Максимальная потребляемая мощность, кВт | 1.29 | Максимальный потребляемый ток, А | 5.61 | Класс пылевлагозащиты, внутренний / наружный блок | IPX0 / IPX4 | Класс электрозащиты, внутренний / наружный блок | I класс / I класс | Монтажный размер наружного блока, мм | 500*297 | Страна производства | КНР | Срок гарантии, мес | 36 | Цвет внутреннего блока | Белый | Цвет наружного блока | Белый | Тип дросселирующего устройства | ЭРВ | Ионизатор воздуха | нет | Плазменная очистка воздуха | нет | Ультрафиолетовая стерилизация | нет | Регулировка положения жалюзи с пульта ДУ | Только горизонтальные | Управление c мобильного приложения по Wi-Fi | Да, опция | Дополнительные фильтры тонкой очистки в комплекте | Нет | Противопылевой фильтр в комплекте | да | Пульт управления в комплекте | Да, беспроводной | [134 empty] | 24
25 | Инверторные сплит-системы серии X-COMFORT (R32) RAK-35REF/RAC-35WEF | HC-1375615 | RAK-35REF/RAC-35WEF | Hitachi | https://breez.ru/images/catalog/hitachi/2021_hitachi_x_comfort.png¦https://breez.ru/images/catalog/hitachi/2021_HITACHI_X_Comfort_001.png¦https://breez.ru/images/catalog/hitachi/2021_HITACHI_X_Comfort_002.png¦https://breez.ru/images/catalog/hitachi/2021_HITACHI_X_Comfort_003.png¦https://breez.ru/images/catalog/hitachi/2021_HITACHI_X_Comfort_004.png¦https://breez.ru/images/catalog/hitachi/Pult-DU_RAR-7PE1.png¦https://breez.ru/images/catalog/hitachi/2021_HITACHI_Cassrtniy_split_systemy_001_pult.png | &#9679; A++/A+ — высокая сезонная энергоэффективность;<br> &#9679; от 19 дБ(А) — низкий уровень шума;<br> &#9679; очистка теплообменника «замораживанием» Frost Wash;<br> &#9679; управление горизонтальными жалюзи при помощи пульта ДУ;<br> &#9679; функция ECO — режим с пониженным энергопотреблением;<br> &#9679; режим «Дежурного отопления» —поддержание температуры 10 °C;<br> &#9679; нагрев при низких температурах - до -15 С;<br> &#9679; 12-часовой таймер. | <p>Серия X-COMFORT – это современные инверторные сплит-системы известного японского бренда Hitachi на хладагенте R32 с высоким классом сезонной энергоэффективности как в режиме охлаждения, так и в режиме нагрева: А++/A+.</p> <p>Широкий модельный ряд включает модели холодопроизводительностью 2, 2,5, 3,5 и 5 кВт. Внутренние блоки всех моделей выполнены в едином форм-факторе с компактной шириной всего 78 см и обладают рекордно низким уровнем звукового давления - на самой низкой скорости вентилятора (Super Low) уровень шума составляет всего 19 дБ(А), что обеспечивает комфортный сон ночью.</p> <p>Инновационная функция очистки теплообменника внутреннего блока замораживанием Frost Wash обеспечивает подачу чистого воздуха в помещение. Во время работы функции Frost Wash поверхность теплообменника вначале покрывается каплями воды, затем эта вода превращается в лед, запирая в нем частицы пыли. При таянии намерзшей воды все загрязнения смываются.</p> <p>Комфортное воздухораспределение достигается благодаря горизонтальному автосвингу - автоматическому качанию горизонтальной створки жалюзи (вверх-вниз). Направление воздушного потока по вертикали (влево-вправо) регулируется ручной установкой вертикальных створок жалюзи в требуемое положение.</p> <p>Работу кондиционера в течение дня легко программировать благодаря функции 12-часовго таймера, активируемой с пульта. Инверторные сплит-системы серии X-COMFORT способны работать на нагрев при низких температурах: эффективная работа в режиме нагрева при температуре наружного воздуха до –15 °C. Режим «Дежурного отопления» позволяет поддерживать температуру воздуха не ниже 10 °C в помещении в течение всего времени, когда вы на работе или уезжаете в отпуск - идеально подходит для загородного жилья. Максимальный период, который можно задать — 99 дней.</p> <p>Кондиционер оснащен функциями Eco и Powerful: пользователь может активировать либо режим повышенной производительности, либо режим с пониженным энергопотреблением.</p> | Гарантия - 3 года. | Бытовые сплит-системы | https://breez.ru/files/biblio/hitachi/x-comfort/2021_Hitachi_boclet_X-Comfort.pdf | https://breez.ru/files/biblio/x-comfort/x_comfort.zip |  | 71500 RUB | Бренд | HITACHI | Модель | RAK-35REF/RAC-35WEF | Модель внутреннего блока | RAK-35REF | Модель наружного блока | RAC-35WEF | Инверторная технология | да | Серия | X-Comfort | Тип внутреннего блока | Настенный | Эффективен для помещений площадью до, м | 35 | Холодопроизводительность, kBTU | 12 | Холодопроизводительность, кВт | 3.50 (0.90 - 4.00) | Потребляемый ток в режиме охлаждения, A | 4.74 (1.09 - 6.35) | Потребляемая мощность в режиме охлаждения, кВт | 1.09 (0.25 - 1.46) | Коэффициент энергоэффективности EER, Вт/Вт | 3,21 | Коэффициент сезонной энергоэффективности SEER, Вт/Вт | 6.1 | Класс энергоэффективности EER (охлаждение) | A | Класс сезонной энергоэффективности SEER (охлаждение) | A++ | Теплопроизводительность, kBTU | 14 | Теплопроизводительность, кВт | 4.20 (0.90 - 5.00) | Потребляемый ток в режиме нагрева, A | 4.78 (1.09 - 7.39) | Потребляемая мощность в режиме нагрева, кВт | 1.10 (0.25 - 1.70) | Коэффициент энергоэффективности COP, Вт/Вт | 3,82 | Коэффициент энергоэффективности SCOP (усредненный), Вт/Вт | 4.2 | Класс энергоэффективности COP (нагрев) | A | Класс сезонной энергоэффективности SCOP (нагрев, усредненный) | A+ | Электропитание, В/Гц/Ф | 230/50/1 | Расход воздуха внутреннего блока, м&lt;sup&gt;3&lt;/sup&gt;/ч | 333/400/485/600 | Минимальный расход воздуха внутреннего блока, м&lt;sup&gt;3&lt;/sup&gt;/ч | 333 | Уровень шума внутреннего блока, дБ(А) | 25/26/36/43 | Минимальный уровень шума внутреннего блока, дБ(А) | 25 | Объем конденсации, л/ч | 1.6 | Расход воздуха наружного блока, м&lt;sup&gt;3&lt;/sup&gt;/ч | 1860 | Уровень шума наружного блока, дБ(А) | 48 | Марка компрессора | Hitachi / Highly | Тип компрессора | Ротационный с одним ротором | Тип хладагента | R32 | Заводская заправка хладагента, г | 700 | Габаритные размеры внутреннего блока (ШхВхГ), мм | 780x280x215 | Габаритные размеры наружного блока (ШхВхГ), мм | 660x530x278 | Габаритные размеры внутреннего блока в упаковке (ШхВхГ), мм | 820x259x330 | Габаритные размеры наружного блока в упаковке (ШхВхГ), мм | 785x582x373 | Вес нетто внутреннего блока, кг | 7.7 | Вес нетто наружного блока, кг | 25 | Вес брутто внутреннего блока, кг | 8.7 | Вес брутто наружного блока, кг | 27.5 | Диаметр жидкостной трубы, мм (дюйм) | 6,35 (1/4&quot;) | Диаметр газовой трубы, мм (дюйм) | 9,53 (3/8&quot;) | Максимальная длина трассы, м | 20 | Максимальный перепад по высоте между внутренним и наружным блоками, м | 10 | Минимальная длина трассы, м | 3 | Номинальная длина трассы, м | 20 | Диаметр дренажной трубы, мм | 16 | Рабочие температурные границы наружного воздуха (охлаждение), °C | -10 ~ +46 | Рабочие температурные границы наружного воздуха (нагрев), °C | -15 ~ +21 | Подключение электропитания | Наружный блок | Межблочный кабель, мм&lt;sup&gt;2&lt;/sup&gt; | 1,50x3 + E | Силовой кабель, мм&lt;sup&gt;2&lt;/sup&gt; | 1,50x2 + E | Автомат защиты, А | 16 | Максимальная потребляемая мощность, кВт | 1.7 | Максимальный потребляемый ток, А | 7.39 | Класс пылевлагозащиты, внутренний / наружный блок | IPX0 / IPX4 | Класс электрозащиты, внутренний / наружный блок | I класс / I класс | Монтажный размер наружного блока, мм | 500*297 | Страна производства | КНР | Срок гарантии, мес | 36 | Цвет внутреннего блока | Белый | Цвет наружного блока | Белый | Тип дросселирующего устройства | ЭРВ | Ионизатор воздуха | нет | Плазменная очистка воздуха | нет | Ультрафиолетовая стерилизация | нет | Регулировка положения жалюзи с пульта ДУ | Только горизонтальные | Управление c мобильного приложения по Wi-Fi | Да, опция | Дополнительные фильтры тонкой очистки в комплекте | Нет | Противопылевой фильтр в комплекте | да | Пульт управления в комплекте | Да, беспроводной | [134 empty] | 25
26 | Инверторные сплит-системы серии X-COMFORT (R32) RAK-50REF/RAC-50WEF | HC-1375618 | RAK-50REF/RAC-50WEF | Hitachi | https://breez.ru/images/catalog/hitachi/2021_hitachi_x_comfort.png¦https://breez.ru/images/catalog/hitachi/2021_HITACHI_X_Comfort_001.png¦https://breez.ru/images/catalog/hitachi/2021_HITACHI_X_Comfort_002.png¦https://breez.ru/images/catalog/hitachi/2021_HITACHI_X_Comfort_003.png¦https://breez.ru/images/catalog/hitachi/2021_HITACHI_X_Comfort_004.png¦https://breez.ru/images/catalog/hitachi/Pult-DU_RAR-7PE1.png¦https://breez.ru/images/catalog/hitachi/2021_HITACHI_Cassrtniy_split_systemy_001_pult.png | &#9679; A++/A+ — высокая сезонная энергоэффективность;<br> &#9679; от 19 дБ(А) — низкий уровень шума;<br> &#9679; очистка теплообменника «замораживанием» Frost Wash;<br> &#9679; управление горизонтальными жалюзи при помощи пульта ДУ;<br> &#9679; функция ECO — режим с пониженным энергопотреблением;<br> &#9679; режим «Дежурного отопления» —поддержание температуры 10 °C;<br> &#9679; нагрев при низких температурах - до -15 С;<br> &#9679; 12-часовой таймер. | <p>Серия X-COMFORT – это современные инверторные сплит-системы известного японского бренда Hitachi на хладагенте R32 с высоким классом сезонной энергоэффективности как в режиме охлаждения, так и в режиме нагрева: А++/A+.</p> <p>Широкий модельный ряд включает модели холодопроизводительностью 2, 2,5, 3,5 и 5 кВт. Внутренние блоки всех моделей выполнены в едином форм-факторе с компактной шириной всего 78 см и обладают рекордно низким уровнем звукового давления - на самой низкой скорости вентилятора (Super Low) уровень шума составляет всего 19 дБ(А), что обеспечивает комфортный сон ночью.</p> <p>Инновационная функция очистки теплообменника внутреннего блока замораживанием Frost Wash обеспечивает подачу чистого воздуха в помещение. Во время работы функции Frost Wash поверхность теплообменника вначале покрывается каплями воды, затем эта вода превращается в лед, запирая в нем частицы пыли. При таянии намерзшей воды все загрязнения смываются.</p> <p>Комфортное воздухораспределение достигается благодаря горизонтальному автосвингу - автоматическому качанию горизонтальной створки жалюзи (вверх-вниз). Направление воздушного потока по вертикали (влево-вправо) регулируется ручной установкой вертикальных створок жалюзи в требуемое положение.</p> <p>Работу кондиционера в течение дня легко программировать благодаря функции 12-часовго таймера, активируемой с пульта. Инверторные сплит-системы серии X-COMFORT способны работать на нагрев при низких температурах: эффективная работа в режиме нагрева при температуре наружного воздуха до –15 °C. Режим «Дежурного отопления» позволяет поддерживать температуру воздуха не ниже 10 °C в помещении в течение всего времени, когда вы на работе или уезжаете в отпуск - идеально подходит для загородного жилья. Максимальный период, который можно задать — 99 дней.</p> <p>Кондиционер оснащен функциями Eco и Powerful: пользователь может активировать либо режим повышенной производительности, либо режим с пониженным энергопотреблением.</p> | Гарантия - 3 года. | Бытовые сплит-системы | https://breez.ru/files/biblio/hitachi/x-comfort/2021_Hitachi_boclet_X-Comfort.pdf | https://breez.ru/files/biblio/x-comfort/x_comfort.zip |  | 99900 RUB | Бренд | HITACHI | Модель | RAK-50REF/RAC-50WEF | Модель внутреннего блока | RAK-50REF | Модель наружного блока | RAC-50WEF | Инверторная технология | да | Серия | X-Comfort | Тип внутреннего блока | Настенный | Эффективен для помещений площадью до, м | 50 | Холодопроизводительность, kBTU | 17 | Холодопроизводительность, кВт | 5.00 (1.90 - 5.20) | Потребляемый ток в режиме охлаждения, A | 6.78 (2.17 - 9.13) | Потребляемая мощность в режиме охлаждения, кВт | 1.56 (0.50 - 2.10) | Коэффициент энергоэффективности EER, Вт/Вт | 3,21 | Коэффициент сезонной энергоэффективности SEER, Вт/Вт | 6.1 | Класс энергоэффективности EER (охлаждение) | A | Класс сезонной энергоэффективности SEER (охлаждение) | A++ | Теплопроизводительность, kBTU | 20 | Теплопроизводительность, кВт | 6.00 (2.20 - 7.30) | Потребляемый ток в режиме нагрева, A | 7.22 (2.17 - 11.96) | Потребляемая мощность в режиме нагрева, кВт | 1.66 (0.50 - 2.75) | Коэффициент энергоэффективности COP, Вт/Вт | 3,61 | Коэффициент энергоэффективности SCOP (усредненный), Вт/Вт | 4.3 | Класс энергоэффективности COP (нагрев) | A | Класс сезонной энергоэффективности SCOP (нагрев, усредненный) | A+ | Электропитание, В/Гц/Ф | 230/50/1 | Расход воздуха внутреннего блока, м&lt;sup&gt;3&lt;/sup&gt;/ч | 333/450/600/700 | Минимальный расход воздуха внутреннего блока, м&lt;sup&gt;3&lt;/sup&gt;/ч | 333 | Уровень шума внутреннего блока, дБ(А) | 25/30/39/47 | Минимальный уровень шума внутреннего блока, дБ(А) | 25 | Объем конденсации, л/ч | 2 | Расход воздуха наружного блока, м&lt;sup&gt;3&lt;/sup&gt;/ч | 2160 | Уровень шума наружного блока, дБ(А) | 50 | Марка компрессора | Hitachi / Highly | Тип компрессора | Ротационный с двумя роторами | Тип хладагента | R32 | Заводская заправка хладагента, г | 930 | Габаритные размеры внутреннего блока (ШхВхГ), мм | 780x280x215 | Габаритные размеры наружного блока (ШхВхГ), мм | 792x600x299 | Габаритные размеры внутреннего блока в упаковке (ШхВхГ), мм | 820x259x330 | Габаритные размеры наружного блока в упаковке (ШхВхГ), мм | 924x650x400 | Вес нетто внутреннего блока, кг | 8.2 | Вес нетто наружного блока, кг | 39.5 | Вес брутто внутреннего блока, кг | 9.2 | Вес брутто наружного блока, кг | 42.5 | Диаметр жидкостной трубы, мм (дюйм) | 6,35 (1/4&quot;) | Диаметр газовой трубы, мм (дюйм) | 12,7 (1/2&quot;) | Максимальная длина трассы, м | 20 | Максимальный перепад по высоте между внутренним и наружным блоками, м | 10 | Минимальная длина трассы, м | 3 | Номинальная длина трассы, м | 20 | Диаметр дренажной трубы, мм | 16 | Рабочие температурные границы наружного воздуха (охлаждение), °C | -10 ~ +46 | Рабочие температурные границы наружного воздуха (нагрев), °C | -15 ~ +21 | Подключение электропитания | Наружный блок | Межблочный кабель, мм&lt;sup&gt;2&lt;/sup&gt; | 2,50x3 + E | Силовой кабель, мм&lt;sup&gt;2&lt;/sup&gt; | 2,50x2 + E | Автомат защиты, А | 25 | Максимальная потребляемая мощность, кВт | 2.75 | Максимальный потребляемый ток, А | 11.96 | Класс пылевлагозащиты, внутренний / наружный блок | IPX0 / IPX4 | Класс электрозащиты, внутренний / наружный блок | I класс / I класс | Монтажный размер наружного блока, мм | 500*320 | Страна производства | КНР | Срок гарантии, мес | 36 | Цвет внутреннего блока | Белый | Цвет наружного блока | Белый | Тип дросселирующего устройства | ЭРВ | Ионизатор воздуха | нет | Плазменная очистка воздуха | нет | Ультрафиолетовая стерилизация | нет | Регулировка положения жалюзи с пульта ДУ | Только горизонтальные | Управление c мобильного приложения по Wi-Fi | Да, опция | Дополнительные фильтры тонкой очистки в комплекте | Нет | Противопылевой фильтр в комплекте | да | Пульт управления в комплекте | Да, беспроводной | [134 empty] | 26
27 | Инверторные тепловые насосы настенного типа серии AKEBONO NORDIC (R32) RAK-25RXE/RAC-25WXEN | HC-1375354 | RAK-25RXE/RAC-25WXEN | Hitachi | https://breez.ru/images/catalog/hitachi/2021_hitachi_akebono_nordic.png¦ https://breez.ru/images/catalog/hitachi/Render_Hitachi_Akebono_Nordic_001.png¦https://breez.ru/images/catalog/hitachi/2021_HITACHI_Akebono_Nordic_002.png¦https://breez.ru/images/catalog/hitachi/2021_HITACHI_Akebono_Nordic_003.png¦https://breez.ru/images/catalog/hitachi/2021_HITACHI_Akebono_Nordic_004.png¦https://breez.ru/images/catalog/hitachi/2021_HITACHI_Sendo_pult_001.png¦https://breez.ru/images/catalog/hitachi/2021_HITACHI_Cassrtniy_split_systemy_001_pult.png | &#9679; Элегантный дизайн — вставка из матового стекла на фронтальной панели;<br> &#9679; A+++/A+++ — выдающаяся сезонная энергоэффективность;<br> &#9679; от 20 дБ(А) — низкий уровень шума;<br> &#9679; очистка теплообменника «замораживанием» Frost Wash;<br> &#9679; HEPA-фильтры и угольные фильтры Active Carbon в комплекте;<br> &#9679; управление горизонтальными и вертикальными жалюзи при помощи пульта ДУ;<br> &#9679; внутренние поверхности и фильтры из нержавеющей стали;<br> &#9679; датчик присутствия Eco Sensor - реальный ECO режим;<br> &#9679; режим «Дежурного отопления» — поддержание температуры 10 °C;<br> &#9679; тепловой насос - нагрев при низких температурах до -25 °С;<br> &#9679; продвинутый пульт с недельным таймером и настенным держателем;<br> &#9679; функция INFO выводит на дисплей пульта: температуру в помещении, показатели месячного энергопотребления, коды неисправностей при возникновении неполадок. | <p>Серия AKEBONO NORDIC - это линейка кондиционеров с элегантным дизайном, изготовленная из высококачественных материалов. На фронтальной панели вставка из матового стекла. Инверторные сплит-системы AKEBONO NORDIC на хладагенте R32 имеют выдающуюся сезонную энергоэффективность как в режиме охлаждения, так и в режиме нагрева: А+++/A+++.</p> <p>Модельный ряд включает модели холодопроизводительностью 2,5, 3,5 и 5 кВт. Внутренние блоки обладают низким уровнем звукового давления - на самой низкой скорости вентилятора (Super Low) уровень шума составляет всего 20 дБ(А), что обеспечивает комфортный сон ночью.</p> <p>Инновационная функция очистки теплообменника внутреннего блока замораживанием Frost Wash обеспечивает подачу чистого воздуха в помещение. Во время работы функции Frost Wash поверхность теплообменника вначале покрывается каплями воды, затем эта вода превращается в лед, запирая в нем частицы пыли. При таянии намерзшей воды все загрязнения смываются.</p> <p>Комфортное воздухораспределение достигается благодаря горизонтальному и вертикальному автосвингу - автоматическому качанию горизонтальной (вверх-вниз) и вертикальных (влево-вправо) створок жалюзи.</p> <p>Встроенный во внутренний блок датчик присутствия Eco Sensor обеспечивает высокий уровень энергосбережения. Внутренняя поверхность узла подачи воздуха и фильтры грубой очистки выполнены из нержавеющей стали, что обеспечивает максимальную чистоту обрабатываемого воздуха и препятствует размножению патогенных организмов. Благодаря использованию этого материала кондиционер остается чистым в течение многих лет.</p> <p>Работу кондиционера легко программировать благодаря продвинутому пульту с недельным таймером: возможно запрограммировать до 6 включений/выключений в течение каждого дня недели с сохранением в памяти двух программ (зима/лето). Также пульт может отображать температуру в помещении, показатели энергопотребления и коды неисправностей.</p> <p>Инверторные сплит-системы серии AKEBONO NORDIC являются тепловыми насосами - оптимизированы для работы на нагрев: установлен нагреватель поддона наружного блока. Гарантированная работа на нагрев при температуре наружного воздуха до -25 °С Режим «Дежурного отопления» позволяет поддерживать температуру воздуха не ниже 10 °C в помещении в течение всего времени, когда вы на работе или уезжаете в отпуск - идеально подходит для загородного жилья. Максимальный период, который можно задать — 99 дней.</p> <p>Кондиционер оснащен функциями Eco и Powerful: пользователь может активировать либо режим повышенной производительности, либо режим с пониженным энергопотреблением.</p> | Гарантия - 3 года. | Бытовые сплит-системы | https://breez.ru/files/biblio/hitachi/akebono-vn-r32/2021_Hitachi_booclet_AkebonoNordic.pdf | https://breez.ru/files/biblio/akebono-nordic/akebono_nordic.zip |  | 140500 RUB | Бренд | HITACHI | Модель | RAK-25RXE/RAC-25WXEN | Модель внутреннего блока | RAK-25RXE | Модель наружного блока | RAC-25WXEN | Инверторная технология | да | Серия | Akebono Nordic | Тип внутреннего блока | Настенный | Эффективен для помещений площадью до, м | 25 | Холодопроизводительность, kBTU | 9 | Холодопроизводительность, кВт | 2.50 (0.90 - 3.10) | Потребляемый ток в режиме охлаждения, A | 2.09 (1.09 - 4.35) | Потребляемая мощность в режиме охлаждения, кВт | 0.481 (0.25 - 1.00) | Коэффициент энергоэффективности EER, Вт/Вт | 5,2 | Коэффициент сезонной энергоэффективности SEER, Вт/Вт | 8.5 | Класс энергоэффективности EER (охлаждение) | A | Класс сезонной энергоэффективности SEER (охлаждение) | A+++ | Теплопроизводительность, kBTU | 11 | Теплопроизводительность, кВт | 3.20 (0.90 - 4.20) | Потребляемый ток в режиме нагрева, A | 2.58 (1.09 - 5.22) | Потребляемая мощность в режиме нагрева, кВт | 0.593 (0.25 - 1.20) | Коэффициент энергоэффективности COP, Вт/Вт | 5,4 | Коэффициент энергоэффективности SCOP (усредненный), Вт/Вт | 5.2 | Класс энергоэффективности COP (нагрев) | A | Класс сезонной энергоэффективности SCOP (нагрев, усредненный) | A+++ | Электропитание, В/Гц/Ф | 230/50/1 | Расход воздуха внутреннего блока, м&lt;sup&gt;3&lt;/sup&gt;/ч | 300/330/510/600 | Минимальный расход воздуха внутреннего блока, м&lt;sup&gt;3&lt;/sup&gt;/ч | 300 | Уровень шума внутреннего блока, дБ(А) | 20/27/35/43 | Минимальный уровень шума внутреннего блока, дБ(А) | 20 | Объем конденсации, л/ч | 1.4 | Расход воздуха наружного блока, м&lt;sup&gt;3&lt;/sup&gt;/ч | 1860 | Уровень шума наружного блока, дБ(А) | 47 | Марка компрессора | Hitachi / Highly | Тип компрессора | Ротационный с одним ротором | Тип хладагента | R32 | Заводская заправка хладагента, г | 980 | Габаритные размеры внутреннего блока (ШхВхГ), мм | 900x295x210 | Габаритные размеры наружного блока (ШхВхГ), мм | 792x600x299 | Габаритные размеры внутреннего блока в упаковке (ШхВхГ), мм | 954x290x360 | Габаритные размеры наружного блока в упаковке (ШхВхГ), мм | 924x650x400 | Вес нетто внутреннего блока, кг | 11 | Вес нетто наружного блока, кг | 38.2 | Вес брутто внутреннего блока, кг | 13.5 | Вес брутто наружного блока, кг | 41.7 | Диаметр жидкостной трубы, мм (дюйм) | 6,35 (1/4&quot;) | Диаметр газовой трубы, мм (дюйм) | 9,53 (3/8&quot;) | Максимальная длина трассы, м | 20 | Максимальный перепад по высоте между внутренним и наружным блоками, м | 10 | Минимальная длина трассы, м | 3 | Номинальная длина трассы, м | 20 | Диаметр дренажной трубы, мм | 16 | Рабочие температурные границы наружного воздуха (охлаждение), °C | -10 ~ +43 | Рабочие температурные границы наружного воздуха (нагрев), °C | -25 ~ +21 | Подключение электропитания | Наружный блок | Межблочный кабель, мм&lt;sup&gt;2&lt;/sup&gt; | 1,50x3 + E | Силовой кабель, мм&lt;sup&gt;2&lt;/sup&gt; | 1,50x2 + E | Автомат защиты, А | 25 | Максимальная потребляемая мощность, кВт | 1.2 | Максимальный потребляемый ток, А | 5.22 | Класс пылевлагозащиты, внутренний / наружный блок | IPX0 / IPX4 | Класс электрозащиты, внутренний / наружный блок | I класс / I класс | Монтажный размер наружного блока, мм | 500*320 | Страна производства | КНР | Срок гарантии, мес | 36 | Цвет внутреннего блока | Белый | Цвет наружного блока | Белый | Тип дросселирующего устройства | ЭРВ | Ионизатор воздуха | нет | Плазменная очистка воздуха | нет | Ультрафиолетовая стерилизация | нет | Регулировка положения жалюзи с пульта ДУ | Горизонтальные + Вертикальные | Управление c мобильного приложения по Wi-Fi | Да, опция | Дополнительные фильтры тонкой очистки в комплекте | Угольный фильтр, HEPA | Дополнительный фильтр тонкой очистки Угольный фильтр | да | Дополнительный фильтр тонкой очистки HEPA | да | Противопылевой фильтр в комплекте | да | Пульт управления в комплекте | Да, беспроводной | [130 empty] | 27
28 | Инверторные тепловые насосы настенного типа серии AKEBONO NORDIC (R32) RAK-35RXE/RAC-35WXEN | HC-1375358 | RAK-35RXE/RAC-35WXEN | Hitachi | https://breez.ru/images/catalog/hitachi/2021_hitachi_akebono_nordic.png¦ https://breez.ru/images/catalog/hitachi/Render_Hitachi_Akebono_Nordic_001.png¦https://breez.ru/images/catalog/hitachi/2021_HITACHI_Akebono_Nordic_002.png¦https://breez.ru/images/catalog/hitachi/2021_HITACHI_Akebono_Nordic_003.png¦https://breez.ru/images/catalog/hitachi/2021_HITACHI_Akebono_Nordic_004.png¦https://breez.ru/images/catalog/hitachi/2021_HITACHI_Sendo_pult_001.png¦https://breez.ru/images/catalog/hitachi/2021_HITACHI_Cassrtniy_split_systemy_001_pult.png | &#9679; Элегантный дизайн — вставка из матового стекла на фронтальной панели;<br> &#9679; A+++/A+++ — выдающаяся сезонная энергоэффективность;<br> &#9679; от 20 дБ(А) — низкий уровень шума;<br> &#9679; очистка теплообменника «замораживанием» Frost Wash;<br> &#9679; HEPA-фильтры и угольные фильтры Active Carbon в комплекте;<br> &#9679; управление горизонтальными и вертикальными жалюзи при помощи пульта ДУ;<br> &#9679; внутренние поверхности и фильтры из нержавеющей стали;<br> &#9679; датчик присутствия Eco Sensor - реальный ECO режим;<br> &#9679; режим «Дежурного отопления» — поддержание температуры 10 °C;<br> &#9679; тепловой насос - нагрев при низких температурах до -25 °С;<br> &#9679; продвинутый пульт с недельным таймером и настенным держателем;<br> &#9679; функция INFO выводит на дисплей пульта: температуру в помещении, показатели месячного энергопотребления, коды неисправностей при возникновении неполадок. | <p>Серия AKEBONO NORDIC - это линейка кондиционеров с элегантным дизайном, изготовленная из высококачественных материалов. На фронтальной панели вставка из матового стекла. Инверторные сплит-системы AKEBONO NORDIC на хладагенте R32 имеют выдающуюся сезонную энергоэффективность как в режиме охлаждения, так и в режиме нагрева: А+++/A+++.</p> <p>Модельный ряд включает модели холодопроизводительностью 2,5, 3,5 и 5 кВт. Внутренние блоки обладают низким уровнем звукового давления - на самой низкой скорости вентилятора (Super Low) уровень шума составляет всего 20 дБ(А), что обеспечивает комфортный сон ночью.</p> <p>Инновационная функция очистки теплообменника внутреннего блока замораживанием Frost Wash обеспечивает подачу чистого воздуха в помещение. Во время работы функции Frost Wash поверхность теплообменника вначале покрывается каплями воды, затем эта вода превращается в лед, запирая в нем частицы пыли. При таянии намерзшей воды все загрязнения смываются.</p> <p>Комфортное воздухораспределение достигается благодаря горизонтальному и вертикальному автосвингу - автоматическому качанию горизонтальной (вверх-вниз) и вертикальных (влево-вправо) створок жалюзи.</p> <p>Встроенный во внутренний блок датчик присутствия Eco Sensor обеспечивает высокий уровень энергосбережения. Внутренняя поверхность узла подачи воздуха и фильтры грубой очистки выполнены из нержавеющей стали, что обеспечивает максимальную чистоту обрабатываемого воздуха и препятствует размножению патогенных организмов. Благодаря использованию этого материала кондиционер остается чистым в течение многих лет.</p> <p>Работу кондиционера легко программировать благодаря продвинутому пульту с недельным таймером: возможно запрограммировать до 6 включений/выключений в течение каждого дня недели с сохранением в памяти двух программ (зима/лето). Также пульт может отображать температуру в помещении, показатели энергопотребления и коды неисправностей.</p> <p>Инверторные сплит-системы серии AKEBONO NORDIC являются тепловыми насосами - оптимизированы для работы на нагрев: установлен нагреватель поддона наружного блока. Гарантированная работа на нагрев при температуре наружного воздуха до -25 °С Режим «Дежурного отопления» позволяет поддерживать температуру воздуха не ниже 10 °C в помещении в течение всего времени, когда вы на работе или уезжаете в отпуск - идеально подходит для загородного жилья. Максимальный период, который можно задать — 99 дней.</p> <p>Кондиционер оснащен функциями Eco и Powerful: пользователь может активировать либо режим повышенной производительности, либо режим с пониженным энергопотреблением.</p> | Гарантия - 3 года. | Бытовые сплит-системы | https://breez.ru/files/biblio/hitachi/akebono-vn-r32/2021_Hitachi_booclet_AkebonoNordic.pdf | https://breez.ru/files/biblio/akebono-nordic/akebono_nordic.zip |  | 154500 RUB | Бренд | HITACHI | Модель | RAK-35RXE/RAC-35WXEN | Модель внутреннего блока | RAK-35RXE | Модель наружного блока | RAC-35WXEN | Инверторная технология | да | Серия | Akebono Nordic | Тип внутреннего блока | Настенный | Эффективен для помещений площадью до, м | 35 | Холодопроизводительность, kBTU | 12 | Холодопроизводительность, кВт | 3.50 (0.90 - 4.00) | Потребляемый ток в режиме охлаждения, A | 3.54 (1.09 - 6.09) | Потребляемая мощность в режиме охлаждения, кВт | 0.814 (0.25 - 1.4) | Коэффициент энергоэффективности EER, Вт/Вт | 4,3 | Коэффициент сезонной энергоэффективности SEER, Вт/Вт | 8.7 | Класс энергоэффективности EER (охлаждение) | A | Класс сезонной энергоэффективности SEER (охлаждение) | A+++ | Теплопроизводительность, kBTU | 14 | Теплопроизводительность, кВт | 4.00 (0.90 - 4.80) | Потребляемый ток в режиме нагрева, A | 3.48 (1.09 - 6.96) | Потребляемая мощность в режиме нагрева, кВт | 0.800 (0.25 - 1.60) | Коэффициент энергоэффективности COP, Вт/Вт | 5,0 | Коэффициент энергоэффективности SCOP (усредненный), Вт/Вт | 5.2 | Класс энергоэффективности COP (нагрев) | A | Класс сезонной энергоэффективности SCOP (нагрев, усредненный) | A+++ | Электропитание, В/Гц/Ф | 230/50/1 | Расход воздуха внутреннего блока, м&lt;sup&gt;3&lt;/sup&gt;/ч | 320/340/520/660 | Минимальный расход воздуха внутреннего блока, м&lt;sup&gt;3&lt;/sup&gt;/ч | 320 | Уровень шума внутреннего блока, дБ(А) | 22/29/37/45 | Минимальный уровень шума внутреннего блока, дБ(А) | 22 | Объем конденсации, л/ч | 1.6 | Расход воздуха наружного блока, м&lt;sup&gt;3&lt;/sup&gt;/ч | 1920 | Уровень шума наружного блока, дБ(А) | 48 | Марка компрессора | Hitachi / Highly | Тип компрессора | Ротационный с одним ротором | Тип хладагента | R32 | Заводская заправка хладагента, г | 980 | Габаритные размеры внутреннего блока (ШхВхГ), мм | 900x295x210 | Габаритные размеры наружного блока (ШхВхГ), мм | 792x600x299 | Габаритные размеры внутреннего блока в упаковке (ШхВхГ), мм | 954x290x360 | Габаритные размеры наружного блока в упаковке (ШхВхГ), мм | 924x650x400 | Вес нетто внутреннего блока, кг | 11 | Вес нетто наружного блока, кг | 38.2 | Вес брутто внутреннего блока, кг | 13.5 | Вес брутто наружного блока, кг | 41.7 | Диаметр жидкостной трубы, мм (дюйм) | 6,35 (1/4&quot;) | Диаметр газовой трубы, мм (дюйм) | 9,53 (3/8&quot;) | Максимальная длина трассы, м | 20 | Максимальный перепад по высоте между внутренним и наружным блоками, м | 10 | Минимальная длина трассы, м | 3 | Номинальная длина трассы, м | 20 | Диаметр дренажной трубы, мм | 16 | Рабочие температурные границы наружного воздуха (охлаждение), °C | -10 ~ +43 | Рабочие температурные границы наружного воздуха (нагрев), °C | -25 ~ +21 | Подключение электропитания | Наружный блок | Межблочный кабель, мм&lt;sup&gt;2&lt;/sup&gt; | 1,50x3 + E | Силовой кабель, мм&lt;sup&gt;2&lt;/sup&gt; | 1,50x2 + E | Автомат защиты, А | 25 | Максимальная потребляемая мощность, кВт | 1.6 | Максимальный потребляемый ток, А | 6.96 | Класс пылевлагозащиты, внутренний / наружный блок | IPX0 / IPX4 | Класс электрозащиты, внутренний / наружный блок | I класс / I класс | Монтажный размер наружного блока, мм | 500*320 | Страна производства | КНР | Срок гарантии, мес | 36 | Цвет внутреннего блока | Белый | Цвет наружного блока | Белый | Тип дросселирующего устройства | ЭРВ | Ионизатор воздуха | нет | Плазменная очистка воздуха | нет | Ультрафиолетовая стерилизация | нет | Регулировка положения жалюзи с пульта ДУ | Горизонтальные + Вертикальные | Управление c мобильного приложения по Wi-Fi | Да, опция | Дополнительные фильтры тонкой очистки в комплекте | Угольный фильтр, HEPA | Дополнительный фильтр тонкой очистки Угольный фильтр | да | Дополнительный фильтр тонкой очистки HEPA | да | Противопылевой фильтр в комплекте | да | Пульт управления в комплекте | Да, беспроводной | [130 empty] | 28
29 | Инверторные тепловые насосы настенного типа серии AKEBONO NORDIC (R32) RAK-50RXE/RAC-50WXEN | HC-1375362 | RAK-50RXE/RAC-50WXEN | Hitachi | https://breez.ru/images/catalog/hitachi/2021_hitachi_akebono_nordic.png¦ https://breez.ru/images/catalog/hitachi/Render_Hitachi_Akebono_Nordic_001.png¦https://breez.ru/images/catalog/hitachi/2021_HITACHI_Akebono_Nordic_002.png¦https://breez.ru/images/catalog/hitachi/2021_HITACHI_Akebono_Nordic_003.png¦https://breez.ru/images/catalog/hitachi/2021_HITACHI_Akebono_Nordic_004.png¦https://breez.ru/images/catalog/hitachi/2021_HITACHI_Sendo_pult_001.png¦https://breez.ru/images/catalog/hitachi/2021_HITACHI_Cassrtniy_split_systemy_001_pult.png | &#9679; Элегантный дизайн — вставка из матового стекла на фронтальной панели;<br> &#9679; A+++/A+++ — выдающаяся сезонная энергоэффективность;<br> &#9679; от 20 дБ(А) — низкий уровень шума;<br> &#9679; очистка теплообменника «замораживанием» Frost Wash;<br> &#9679; HEPA-фильтры и угольные фильтры Active Carbon в комплекте;<br> &#9679; управление горизонтальными и вертикальными жалюзи при помощи пульта ДУ;<br> &#9679; внутренние поверхности и фильтры из нержавеющей стали;<br> &#9679; датчик присутствия Eco Sensor - реальный ECO режим;<br> &#9679; режим «Дежурного отопления» — поддержание температуры 10 °C;<br> &#9679; тепловой насос - нагрев при низких температурах до -25 °С;<br> &#9679; продвинутый пульт с недельным таймером и настенным держателем;<br> &#9679; функция INFO выводит на дисплей пульта: температуру в помещении, показатели месячного энергопотребления, коды неисправностей при возникновении неполадок. | <p>Серия AKEBONO NORDIC - это линейка кондиционеров с элегантным дизайном, изготовленная из высококачественных материалов. На фронтальной панели вставка из матового стекла. Инверторные сплит-системы AKEBONO NORDIC на хладагенте R32 имеют выдающуюся сезонную энергоэффективность как в режиме охлаждения, так и в режиме нагрева: А+++/A+++.</p> <p>Модельный ряд включает модели холодопроизводительностью 2,5, 3,5 и 5 кВт. Внутренние блоки обладают низким уровнем звукового давления - на самой низкой скорости вентилятора (Super Low) уровень шума составляет всего 20 дБ(А), что обеспечивает комфортный сон ночью.</p> <p>Инновационная функция очистки теплообменника внутреннего блока замораживанием Frost Wash обеспечивает подачу чистого воздуха в помещение. Во время работы функции Frost Wash поверхность теплообменника вначале покрывается каплями воды, затем эта вода превращается в лед, запирая в нем частицы пыли. При таянии намерзшей воды все загрязнения смываются.</p> <p>Комфортное воздухораспределение достигается благодаря горизонтальному и вертикальному автосвингу - автоматическому качанию горизонтальной (вверх-вниз) и вертикальных (влево-вправо) створок жалюзи.</p> <p>Встроенный во внутренний блок датчик присутствия Eco Sensor обеспечивает высокий уровень энергосбережения. Внутренняя поверхность узла подачи воздуха и фильтры грубой очистки выполнены из нержавеющей стали, что обеспечивает максимальную чистоту обрабатываемого воздуха и препятствует размножению патогенных организмов. Благодаря использованию этого материала кондиционер остается чистым в течение многих лет.</p> <p>Работу кондиционера легко программировать благодаря продвинутому пульту с недельным таймером: возможно запрограммировать до 6 включений/выключений в течение каждого дня недели с сохранением в памяти двух программ (зима/лето). Также пульт может отображать температуру в помещении, показатели энергопотребления и коды неисправностей.</p> <p>Инверторные сплит-системы серии AKEBONO NORDIC являются тепловыми насосами - оптимизированы для работы на нагрев: установлен нагреватель поддона наружного блока. Гарантированная работа на нагрев при температуре наружного воздуха до -25 °С Режим «Дежурного отопления» позволяет поддерживать температуру воздуха не ниже 10 °C в помещении в течение всего времени, когда вы на работе или уезжаете в отпуск - идеально подходит для загородного жилья. Максимальный период, который можно задать — 99 дней.</p> <p>Кондиционер оснащен функциями Eco и Powerful: пользователь может активировать либо режим повышенной производительности, либо режим с пониженным энергопотреблением.</p> | Гарантия - 3 года. | Бытовые сплит-системы | https://breez.ru/files/biblio/hitachi/akebono-vn-r32/2021_Hitachi_booclet_AkebonoNordic.pdf | https://breez.ru/files/biblio/akebono-nordic/akebono_nordic.zip |  | 265400 RUB | Бренд | HITACHI | Модель | RAK-50RXE/RAC-50WXEN | Модель внутреннего блока | RAK-50RXE | Модель наружного блока | RAC-50WXEN | Инверторная технология | да | Серия | Akebono Nordic | Тип внутреннего блока | Настенный | Эффективен для помещений площадью до, м | 50 | Холодопроизводительность, kBTU | 17 | Холодопроизводительность, кВт | 5.00 (1.90 - 5.20) | Потребляемый ток в режиме охлаждения, A | 6.07 (2.17 - 9.13) | Потребляемая мощность в режиме охлаждения, кВт | 1.397 (0.50 - 2.10) | Коэффициент энергоэффективности EER, Вт/Вт | 3,58 | Коэффициент сезонной энергоэффективности SEER, Вт/Вт | 7.5 | Класс энергоэффективности EER (охлаждение) | A | Класс сезонной энергоэффективности SEER (охлаждение) | A++ | Теплопроизводительность, kBTU | 20 | Теплопроизводительность, кВт | 5.80 (2.20 - 7.00) | Потребляемый ток в режиме нагрева, A | 6.15 (2.17 - 11.74) | Потребляемая мощность в режиме нагрева, кВт | 1.415 (0.50 - 2.70) | Коэффициент энергоэффективности COP, Вт/Вт | 4,1 | Коэффициент энергоэффективности SCOP (усредненный), Вт/Вт | 4.7 | Класс энергоэффективности COP (нагрев) | A | Класс сезонной энергоэффективности SCOP (нагрев, усредненный) | A++ | Электропитание, В/Гц/Ф | 230/50/1 | Расход воздуха внутреннего блока, м&lt;sup&gt;3&lt;/sup&gt;/ч | 350/400/580/720 | Минимальный расход воздуха внутреннего блока, м&lt;sup&gt;3&lt;/sup&gt;/ч | 350 | Уровень шума внутреннего блока, дБ(А) | 25/31/39/47 | Минимальный уровень шума внутреннего блока, дБ(А) | 25 | Объем конденсации, л/ч | 2 | Расход воздуха наружного блока, м&lt;sup&gt;3&lt;/sup&gt;/ч | 2160 | Уровень шума наружного блока, дБ(А) | 51 | Марка компрессора | Hitachi / Highly | Тип компрессора | Ротационный с двумя роторами | Тип хладагента | R32 | Заводская заправка хладагента, г | 1300 | Габаритные размеры внутреннего блока (ШхВхГ), мм | 900x295x210 | Габаритные размеры наружного блока (ШхВхГ), мм | 800x736x350 | Габаритные размеры внутреннего блока в упаковке (ШхВхГ), мм | 954x290x360 | Габаритные размеры наружного блока в упаковке (ШхВхГ), мм | 950x805x490 | Вес нетто внутреннего блока, кг | 11 | Вес нетто наружного блока, кг | 51.7 | Вес брутто внутреннего блока, кг | 13.5 | Вес брутто наружного блока, кг | 56.2 | Диаметр жидкостной трубы, мм (дюйм) | 6,35 (1/4&quot;) | Диаметр газовой трубы, мм (дюйм) | 12,7 (1/2&quot;) | Максимальная длина трассы, м | 30 | Максимальный перепад по высоте между внутренним и наружным блоками, м | 10 | Минимальная длина трассы, м | 3 | Номинальная длина трассы, м | 30 | Диаметр дренажной трубы, мм | 16 | Рабочие температурные границы наружного воздуха (охлаждение), °C | -10 ~ +43 | Рабочие температурные границы наружного воздуха (нагрев), °C | -25 ~ +21 | Подключение электропитания | Наружный блок | Межблочный кабель, мм&lt;sup&gt;2&lt;/sup&gt; | 2,50x3 + E | Силовой кабель, мм&lt;sup&gt;2&lt;/sup&gt; | 2,50x2 + E | Автомат защиты, А | 25 | Максимальная потребляемая мощность, кВт | 2.7 | Максимальный потребляемый ток, А | 11.74 | Класс пылевлагозащиты, внутренний / наружный блок | IPX0 / IPX4 | Класс электрозащиты, внутренний / наружный блок | I класс / I класс | Монтажный размер наружного блока, мм | 543,5*375 | Страна производства | КНР | Срок гарантии, мес | 36 | Цвет внутреннего блока | Белый | Цвет наружного блока | Белый | Тип дросселирующего устройства | ЭРВ | Ионизатор воздуха | нет | Плазменная очистка воздуха | нет | Ультрафиолетовая стерилизация | нет | Регулировка положения жалюзи с пульта ДУ | Горизонтальные + Вертикальные | Управление c мобильного приложения по Wi-Fi | Да, опция | Дополнительные фильтры тонкой очистки в комплекте | Угольный фильтр, HEPA | Дополнительный фильтр тонкой очистки Угольный фильтр | да | Дополнительный фильтр тонкой очистки HEPA | да | Противопылевой фильтр в комплекте | да | Пульт управления в комплекте | Да, беспроводной | [130 empty] | 29
30 | Инверторные настенные сплит-системы увеличенной мощности RAK-60RPE/RAC-60NPE | HC-1376312 | RAK-60RPE/RAC-60NPE | Hitachi | https://breez.ru/images/catalog/hitachi/1RAK_50RPE1_60RPE_right.jpg¦https://breez.ru/images/catalog/hitachi/2RAK_50RPE1_60RPE_front.jpg¦https://breez.ru/images/catalog/hitachi/4RAK_50RPE1_60RPE_louver.jpg¦https://breez.ru/images/catalog/hitachi/9.jpg¦https://breez.ru/images/catalog/hitachi/10.jpg¦https://breez.ru/images/catalog/hitachi/12_1607_31SPX_WKT2Screen_2Green_Button.jpg | &#9679; A++/A++ — выдающаяся сезонная энергоэффективность;<br> &#9679; от 19 дБ(А) — низкий уровень шума;<br> &#9679; очистка теплообменника «замораживанием» Frost Wash;<br> &#9679; управление горизонтальными и вертикальными жалюзи с пульта ДУ;<br> &#9679; датчик присутствия Eco Sensor - реальный ECO режим;<br> &#9679; режим «Дежурного отопления» — поддержание температуры 10 °C;<br> &#9679; нагрев при низких температурах - до -15 °C;<br> &#9679; продвинутый пульт с недельным таймером, индикацией энергопотребления и температуры в помещении;<br> &#9679; проводной пульт (опция). | <p>Cовременные инверторные сплит-системы увеличенной мощности до 7 кВт на хладагенте R32 имеют высокую сезонную энергоэффективностью как в режиме охлаждения, так и в режиме нагрева: А++/A++.</p> <p>Комфортное воздухораспределение достигается благодаря горизонтальному и вертикальному автосвингу - автоматическому качанию горизонтальной (вверх-вниз) и вертикальных (влево-вправо) створок жалюзи.</p> <p>Встроенный во внутренний блок датчик присутствия обеспечивает высокий уровень энергосбережения - кондиционер изменяет целевую температуру воздуха в помещении в зависимости от активностьи людей в помещении.</p> <p>Работу кондиционера легко программировать благодаря опциональному продвинутому пульту с недельным таймером: возможно запрограммировать до 6 включений/выключений в течение каждого дня недели с сохранением в памяти двух программ (зима/лето). Также пульт может отображать температуру в помещении, показатели энергопотребления и коды неисправностей.</p> <p>Функция сушки испарителя предотвращает появление плесени. Инверторные сплит-системы способны работать на нагрев при низких температурах: эффективная работа в режиме нагрева при температуре наружного воздуха до –15 °C.</p> <p>Режим «Дежурного отопления» позволяет поддерживать температуру воздуха не ниже 10 °C в помещении в течение всего времени, когда вы на работе или уезжаете в отпуск - идеально подходит для загородного жилья. Максимальный период, который можно задать — 99 дней.</p> <p>Кондиционер оснащен функциями Eco и Powerful: пользователь может активировать либо режим повышенной производительности, либо режим с пониженным энергопотреблением. Гибкость монтажа обеспечивается увеличенными максимальными длинами трасс и перепадами высот: до 30 м и 20 м соответственно.</p> | Гарантия - 3 года. | Полупромышленные сплит-системы |  |  |  | 219350 RUB | Бренд | HITACHI | Модель внутреннего блока | RAK-60RPE | Модель наружного блока | RAC-60NPE | Инверторная технология | Да | Серия | Настенные увеличенной мощности | Тип внутреннего блока | Настенный | Эффективен для помещ. площадью до, м | 60 | Холодопроизводительность, kBTU | 20 | Холодопроизводительность, кВт | 6.00 (1.20 - 6.50) | Номинальная холодопроизводительность, кВт | 6 | Минимальная холодопроизводительность, кВт | 1.2 | Максимальная холодопроизводительность, кВт | 6.5 | Потребляемый ток в режиме охлаждения, А | 7.43 (1.30 - 10.87) | Номинальный потребляемый ток в режиме охлаждения, А | 7.43 | Минимальный потребляемый ток в режиме охлаждения, А | 1.3 | Максимальный потребляемый ток в режиме охлаждения, А | 10.87 | Потребляемая мощность в режиме охлаждения, кВт | 1.71 (0.30 - 2.50) | Номинальная потребляемая мощность в режиме охлаждения, кВт | 1.71 | Минимальная потребляемая мощность в режиме охлаждения, кВт | 0.3 | Максимальная потребляемая мощность в режиме охлаждения, кВт | 2.5 | Коэффициент энергоэффективности EER, Вт/Вт | 3.51 | Коэффициент сезонной энергоэффективности SEER, Вт/Вт | 6.5 | Класс энергоэффективности EER (охлаждение) | A | Класс сезонной энергоэффективности SEER (охлаждение) | A++ | Теплопроизводительность, kBTU | 24 | Теплопроизводительность контура, kBTU | 24 | Теплопроизводительность, кВт | 7.00 (1.20 - 8.00) | Номинальная теплопроизводительность, кВт | 7 | Минимальная теплопроизводительность, кВт | 1.2 | Максимальная теплопроизводительность, кВт | 8 | Потребляемый ток в режиме нагрева, А | 9,17 (2.17 - 11.74) | Номинальный потребляемый ток в режиме нагрева, А | 9,17 | Минимальный потребляемый ток в режиме нагрева, А | 2.17 | Максимальный потребляемый ток в режиме нагрева, А | 11.74 | Потребляемая мощность в режиме нагрева, кВт | 1,84 (0.30 - 2.65) | Номинальная потребляемая мощность в режиме нагрева, кВт | 1,84 | Минимальная потребляемая мощность в режиме нагрева, кВт | 0.3 | Максимальная потребляемая мощность в режиме нагрева, кВт | 2.65 | Коэффициент энергоэффективности COP, Вт/Вт | 3.8 | Коэффициент энергоэффективности SCOP (усредненный), Вт/Вт | 4.2 | Класс энергоэффективности COP (нагрев) | A | Класс сезонной энергоэффективности SCOP (нагрев, усредненный) | A+ | Электропитание внутреннего блока, В/Гц/Ф | 230/50/1 | Напряжение электропитания внутреннего блока, В | 230 | Частота электропитания внутреннего блока, Гц | 50 | Количество фаз электропитания внутреннего блока, Ф | 1 | Электропитание наружного блока, В/Гц/Ф | 230/50/1 | Напряжение электропитания наружного блока, В | 230 | Частота электропитания наружного блока, Гц | 50 | Количество фаз электропитания наружного блока, Ф | 1 | Расход воздуха внутреннего блока, м&lt;sup&gt;3&lt;/sup&gt;/ч | 480/540/690/930 | Минимальный расход воздуха внутреннего блока, м&lt;sup&gt;3&lt;/sup&gt;/ч | 480 | Уровень шума внутреннего блока, дБ(А) | 30/33/42/48 | Минимальный уровень шума внутреннего блока, дБ(А) | 30 | Объем конденсации, л/ч | 2.8 | Расход воздуха наружного блока, м&lt;sup&gt;3&lt;/sup&gt;/ч | 2160 | Уровень шума наружного блока, дБ(А) | 50 | Марка компрессора | Hitachi | Тип компрессора | Ротационный с одним ротором | Тип хладагента | R32 | Заводская заправка хладагента, г | 1500 | Дозаправка хладагента (сверх номинальной длины трассы), г/м | 0 | Габаритные размеры внутреннего блока (ШхВхГ), мм | 900x300x230 | Ширина внутреннего блока, мм | 900 | Высота внутреннего блока, мм | 300 | Глубина внутреннего блока, мм | 230 | Габаритные размеры наружного блока (ШхВхГ), мм | 850x750x298 | Ширина наружного блока, мм | 850 | Высота наружного блока, мм | 750 | Глубина наружного блока, мм | 298 | Габаритные размеры внутреннего блока в упаковке (ШхВхГ), мм | 970x300x360 | Ширина внутреннего блока в упаковке, мм | 970 | Высота внутреннего блока в упаковке, мм | 300 | Глубина внутреннего блока в упаковке, мм | 360 | Габаритные размеры наружного блока в упаковке (ШхВхГ), мм | 1008x800x404 | Ширина наружного блока в упаковке, мм | 1008 | Высота наружного блока в упаковке, мм | 800 | Глубина наружного блока в упаковке, мм | 404 | Вес нетто внутреннего блока, кг | 11.5 | Вес нетто наружного блока, кг | 50 | Вес брутто внутреннего блока, кг | 13 | Вес брутто наружного блока, кг | 55 | Диаметр жидкостной трубы, мм (дюйм) | 6,35 (1/4&quot;) | Диаметр газовой трубы, мм (дюйм) | 12,7 (1/2&quot;) | Максимальная длина трассы, м | 30 | Максимальный перепад по высоте между внутренним и наружным блоками, м | 20 | Максимальный перепад по высоте между внутренним и наружным блоками (если не задано взаимное расположение внутреннего и наружного блока), м | 20 | Минимальная длина трассы, м | 3 | Номинальная длина трассы, м | 30 | Диаметр дренажной трубы, мм | 16 | Рабочие температурные границы наружного воздуха (охлаждение), &amp;deg;C | -15 ~ +46 | Минимальная рабочая температура наружного воздуха (охлаждение), &amp;deg;C | -15 | Максимальная рабочая температура наружного воздуха (охлаждение), &amp;deg;C | 46 | Рабочие температурные границы наружного воздуха (нагрев), &amp;deg;C | -15 ~ +24 | Минимальная рабочая температура наружного воздуха (нагрев), &amp;deg;C | -15 | Максимальная рабочая температура наружного воздуха (нагрев), &amp;deg;C | 24 | Подключение электропитания | Наружный блок | Межблочный кабель, мм&lt;sup&gt;2&lt;/sup&gt; | 1,50x3 + E | Силовой кабель, мм&lt;sup&gt;2&lt;/sup&gt; | 2,50x2 + E | Автомат защиты, А | 20 | Максимальная потребляемая мощность, кВт | 2.65 | Максимальный потребляемый ток, А | 11.74 | Класс пылевлагозащиты, внутренний / наружный блок | IPX0/IPX4 | Класс пылевлагозащиты, внутренний блок | IPX0 | Класс пылевлагозащиты, наружный блок | IPX4 | Класс электрозащиты, внутренний / наружный блок | I класс/I класс | Класс электрозащиты, внутренний блок | I класс | Класс электрозащиты, наружный блок | I класс | Монтажный размер наружного блока, мм | 507*320 | Страна производства | Малайзия | Срок гарантии, мес | 36 | Цвет внутреннего блока | Белый | Цвет наружного блока | Белый | Тип дросселирующего устройства | ЭРВ | Ионизатор воздуха | Нет | Плазменная очистка воздуха | Нет | Ультрафиолетовая стерилизация | Нет | Регулировка положения жалюзи с пульта ДУ | Горизонтальные + Вертикальные | Управление c мобильного приложения по Wi-Fi | Да, опция | Дополнительные фильтры тонкой очистки в комплекте | Нет | Встроенная дренажная помпа | Нет | Противопылевой фильтр в комплекте | Да | Пульт управления в комплекте | Нет | Встроенный электронагреватель | Нет | [36 empty] | 30
31 | Инверторные настенные сплит-системы увеличенной мощности RAK-60RPE/RAC-60NPE | HC-1376316 | RAK-70PPD/RAC-70NPD | Hitachi | https://breez.ru/images/catalog/hitachi/1RAK_50RPE1_60RPE_right.jpg¦https://breez.ru/images/catalog/hitachi/2RAK_50RPE1_60RPE_front.jpg¦https://breez.ru/images/catalog/hitachi/4RAK_50RPE1_60RPE_louver.jpg¦https://breez.ru/images/catalog/hitachi/9.jpg¦https://breez.ru/images/catalog/hitachi/10.jpg¦https://breez.ru/images/catalog/hitachi/12_1607_31SPX_WKT2Screen_2Green_Button.jpg | &#9679; A++/A++ — выдающаяся сезонная энергоэффективность;<br> &#9679; от 19 дБ(А) — низкий уровень шума;<br> &#9679; очистка теплообменника «замораживанием» Frost Wash;<br> &#9679; управление горизонтальными и вертикальными жалюзи с пульта ДУ;<br> &#9679; датчик присутствия Eco Sensor - реальный ECO режим;<br> &#9679; режим «Дежурного отопления» — поддержание температуры 10 °C;<br> &#9679; нагрев при низких температурах - до -15 °C;<br> &#9679; продвинутый пульт с недельным таймером, индикацией энергопотребления и температуры в помещении;<br> &#9679; проводной пульт (опция). | <p>Cовременные инверторные сплит-системы увеличенной мощности до 7 кВт на хладагенте R32 имеют высокую сезонную энергоэффективностью как в режиме охлаждения, так и в режиме нагрева: А++/A++.</p> <p>Комфортное воздухораспределение достигается благодаря горизонтальному и вертикальному автосвингу - автоматическому качанию горизонтальной (вверх-вниз) и вертикальных (влево-вправо) створок жалюзи.</p> <p>Встроенный во внутренний блок датчик присутствия обеспечивает высокий уровень энергосбережения - кондиционер изменяет целевую температуру воздуха в помещении в зависимости от активностьи людей в помещении.</p> <p>Работу кондиционера легко программировать благодаря опциональному продвинутому пульту с недельным таймером: возможно запрограммировать до 6 включений/выключений в течение каждого дня недели с сохранением в памяти двух программ (зима/лето). Также пульт может отображать температуру в помещении, показатели энергопотребления и коды неисправностей.</p> <p>Функция сушки испарителя предотвращает появление плесени. Инверторные сплит-системы способны работать на нагрев при низких температурах: эффективная работа в режиме нагрева при температуре наружного воздуха до –15 °C.</p> <p>Режим «Дежурного отопления» позволяет поддерживать температуру воздуха не ниже 10 °C в помещении в течение всего времени, когда вы на работе или уезжаете в отпуск - идеально подходит для загородного жилья. Максимальный период, который можно задать — 99 дней.</p> <p>Кондиционер оснащен функциями Eco и Powerful: пользователь может активировать либо режим повышенной производительности, либо режим с пониженным энергопотреблением. Гибкость монтажа обеспечивается увеличенными максимальными длинами трасс и перепадами высот: до 30 м и 20 м соответственно.</p> | Гарантия - 3 года. | Полупромышленные сплит-системы |  |  |  | 224100 RUB | Бренд | HITACHI | Модель внутреннего блока | RAK-70PPD | Модель наружного блока | RAC-70NPD | Инверторная технология | Да | Серия | Настенные увеличенной мощности | Тип внутреннего блока | Настенный | Эффективен для помещ. площадью до, м | 70 | Холодопроизводительность, kBTU | 24 | Холодопроизводительность, кВт | 7.00 (1.50 - 8.00) | Номинальная холодопроизводительность, кВт | 7 | Минимальная холодопроизводительность, кВт | 1.5 | Максимальная холодопроизводительность, кВт | 8 | Потребляемый ток в режиме охлаждения, А | 8.00 (1.30 - 11.52) | Номинальный потребляемый ток в режиме охлаждения, А | 8 | Минимальный потребляемый ток в режиме охлаждения, А | 1.3 | Максимальный потребляемый ток в режиме охлаждения, А | 11.52 | Потребляемая мощность в режиме охлаждения, кВт | 2.110 (0.50 - 2.70) | Номинальная потребляемая мощность в режиме охлаждения, кВт | 2.11 | Минимальная потребляемая мощность в режиме охлаждения, кВт | 0.5 | Максимальная потребляемая мощность в режиме охлаждения, кВт | 2.7 | Коэффициент энергоэффективности EER, Вт/Вт | 3.5 | Коэффициент сезонной энергоэффективности SEER, Вт/Вт | 7 | Класс энергоэффективности EER (охлаждение) | A | Класс сезонной энергоэффективности SEER (охлаждение) | A++ | Теплопроизводительность, kBTU | 27 | Теплопроизводительность контура, kBTU | 27 | Теплопроизводительность, кВт | 8.00 (1.50 - 8.50) | Номинальная теплопроизводительность, кВт | 8 | Минимальная теплопроизводительность, кВт | 1.5 | Максимальная теплопроизводительность, кВт | 8.5 | Потребляемый ток в режиме нагрева, А | 9,57 (2.17 - 12.17) | Номинальный потребляемый ток в режиме нагрева, А | 9,57 | Минимальный потребляемый ток в режиме нагрева, А | 2.17 | Максимальный потребляемый ток в режиме нагрева, А | 12.17 | Потребляемая мощность в режиме нагрева, кВт | 2,200 (0.50 - 2.80) | Номинальная потребляемая мощность в режиме нагрева, кВт | 2,200 | Минимальная потребляемая мощность в режиме нагрева, кВт | 0.5 | Максимальная потребляемая мощность в режиме нагрева, кВт | 2.8 | Коэффициент энергоэффективности COP, Вт/Вт | 3.81 | Коэффициент энергоэффективности SCOP (усредненный), Вт/Вт | 4.6 | Класс энергоэффективности COP (нагрев) | A | Класс сезонной энергоэффективности SCOP (нагрев, усредненный) | A++ | Электропитание внутреннего блока, В/Гц/Ф | 230/50/1 | Напряжение электропитания внутреннего блока, В | 230 | Частота электропитания внутреннего блока, Гц | 50 | Количество фаз электропитания внутреннего блока, Ф | 1 | Электропитание наружного блока, В/Гц/Ф | 230/50/1 | Напряжение электропитания наружного блока, В | 230 | Частота электропитания наружного блока, Гц | 50 | Количество фаз электропитания наружного блока, Ф | 1 | Расход воздуха внутреннего блока, м&lt;sup&gt;3&lt;/sup&gt;/ч | 510/660/870/1020 | Минимальный расход воздуха внутреннего блока, м&lt;sup&gt;3&lt;/sup&gt;/ч | 510 | Уровень шума внутреннего блока, дБ(А) | 30/36/42/47 | Минимальный уровень шума внутреннего блока, дБ(А) | 30 | Объем конденсации, л/ч | 4.8 | Расход воздуха наружного блока, м&lt;sup&gt;3&lt;/sup&gt;/ч | 2700 | Уровень шума наружного блока, дБ(А) | 50 | Марка компрессора | Hitachi | Тип компрессора | Ротационный с одним ротором | Тип хладагента | R32 | Заводская заправка хладагента, г | 1600 | Дозаправка хладагента (сверх номинальной длины трассы), г/м | 0 | Габаритные размеры внутреннего блока (ШхВхГ), мм | 1100x300x260 | Ширина внутреннего блока, мм | 1100 | Высота внутреннего блока, мм | 300 | Глубина внутреннего блока, мм | 260 | Габаритные размеры наружного блока (ШхВхГ), мм | 850x800x298 | Ширина наружного блока, мм | 850 | Высота наружного блока, мм | 800 | Глубина наружного блока, мм | 298 | Габаритные размеры внутреннего блока в упаковке (ШхВхГ), мм | 1155x330x365 | Ширина внутреннего блока в упаковке, мм | 1155 | Высота внутреннего блока в упаковке, мм | 330 | Глубина внутреннего блока в упаковке, мм | 365 | Габаритные размеры наружного блока в упаковке (ШхВхГ), мм | 1008x848x404 | Ширина наружного блока в упаковке, мм | 1008 | Высота наружного блока в упаковке, мм | 848 | Глубина наружного блока в упаковке, мм | 404 | Вес нетто внутреннего блока, кг | 15 | Вес нетто наружного блока, кг | 52 | Вес брутто внутреннего блока, кг | 17 | Вес брутто наружного блока, кг | 57 | Диаметр жидкостной трубы, мм (дюйм) | 6,35 (1/4&quot;) | Диаметр газовой трубы, мм (дюйм) | 15,88 (5/8&quot;) | Максимальная длина трассы, м | 30 | Максимальный перепад по высоте между внутренним и наружным блоками, м | 20 | Максимальный перепад по высоте между внутренним и наружным блоками (если не задано взаимное расположение внутреннего и наружного блока), м | 20 | Минимальная длина трассы, м | 3 | Номинальная длина трассы, м | 30 | Диаметр дренажной трубы, мм | 16 | Рабочие температурные границы наружного воздуха (охлаждение), &amp;deg;C | -15 ~ +46 | Минимальная рабочая температура наружного воздуха (охлаждение), &amp;deg;C | -15 | Максимальная рабочая температура наружного воздуха (охлаждение), &amp;deg;C | 46 | Рабочие температурные границы наружного воздуха (нагрев), &amp;deg;C | -15 ~ +24 | Минимальная рабочая температура наружного воздуха (нагрев), &amp;deg;C | -15 | Максимальная рабочая температура наружного воздуха (нагрев), &amp;deg;C | 24 | Подключение электропитания | Наружный блок | Межблочный кабель, мм&lt;sup&gt;2&lt;/sup&gt; | 1,50x3 + E | Силовой кабель, мм&lt;sup&gt;2&lt;/sup&gt; | 2,50x2 + E | Автомат защиты, А | 20 | Максимальная потребляемая мощность, кВт | 2.8 | Максимальный потребляемый ток, А | 12.17 | Класс пылевлагозащиты, внутренний / наружный блок | IPX0/IPX4 | Класс пылевлагозащиты, внутренний блок | IPX0 | Класс пылевлагозащиты, наружный блок | IPX4 | Класс электрозащиты, внутренний / наружный блок | I класс/I класс | Класс электрозащиты, внутренний блок | I класс | Класс электрозащиты, наружный блок | I класс | Монтажный размер наружного блока, мм | 507*320 | Страна производства | Малайзия | Срок гарантии, мес | 36 | Цвет внутреннего блока | Белый | Цвет наружного блока | Белый | Тип дросселирующего устройства | ЭРВ | Ионизатор воздуха | Нет | Плазменная очистка воздуха | Нет | Ультрафиолетовая стерилизация | Нет | Регулировка положения жалюзи с пульта ДУ | Горизонтальные + Вертикальные | Управление c мобильного приложения по Wi-Fi | Да, опция | Дополнительные фильтры тонкой очистки в комплекте | Нет | Встроенная дренажная помпа | Нет | Противопылевой фильтр в комплекте | Да | Пульт управления в комплекте | Нет | Встроенный электронагреватель | Нет | [36 empty] | 31
32 | Инверторные сплит-системы канального типа (R32) RAD-25RPE/RAC-25NPE | HC-1376273 | RAD-25RPE/RAC-25NPE | Hitachi | https://breez.ru/images/catalog/hitachi/2021_hitachi_kanalniy_vnutrenniy.png¦https://breez.ru/images/catalog/hitachi/1_RAD-RPE_Lo.jpg¦https://breez.ru/images/catalog/hitachi/2_RAR-6N5_Low.jpg¦https://breez.ru/images/catalog/hitachi/3_RAR-5E_Closed_Low.jpg¦https://breez.ru/images/catalog/hitachi/4_1607_33_SPX_WKT2_Screen_4.jpg¦https://breez.ru/images/catalog/hitachi/5_SPX-RCDA_Lo.jpg | &#9679; A++/A+ — высокая сезонная энергоэффективность;<br> &#9679; от 29 дБ(А) — низкий уровень шума;<br> &#9679; Увеличенный статический напор (изменяемый) - модели 18-25-35: 35-70 Па / модели 50-60: 35-150 Па;<br> &#9679; функция ECO - режим с пониженным энергопотреблением;<br> &#9679; режим «Дежурного отопления» — поддержание температуры 10 °C;<br> &#9679; нагрев при низких температурах - до -15 °C;<br> &#9679; продвинутый пульт с недельным таймером, индикацией энергопотребления и температуры в помещении (опция);<br> &#9679; одновременное подключение пультов обоих типов: проводной и беспроводной;<br> &#9679; дренажный насос в комплекте. | <p>Cовременные инверторные сплит-системы до 7 кВт на хладагенте R32 имеют высокую сезонную энергоэффективностью как в режиме охлаждения, так и в режиме нагрева: А++/A+. Внутренние блоки обладают низким уровнем звукового давления - на самой низкой скорости вентилятора (Super Low) уровень шума составляет всего 29 дБ(А).</p> <p>Работу кондиционера легко программировать благодаря опциональному продвинутому пульту с недельным таймером: возможно запрограммировать до 6 включений/выключений в течение каждого дня недели с сохранением в памяти двух программ (зима/лето). Также пульт может отображать температуру в помещении, показатели энергопотребления и коды неисправностей. Функция сушки испарителя предотвращает появление плесени.</p> <p>Инверторные сплит-системы способны работать на нагрев при низких температурах: эффективная работа в режиме нагрева при температуре наружного воздуха до –15 °C.</p> <p>Режим «Дежурного отопления» позволяет поддерживать температуру воздуха не ниже 10 °C в помещении в течение всего времени, когда вы на работе или уезжаете в отпуск - идеально подходит для загородного жилья. Максимальный период, который можно задать — 99 дней. Кондиционер оснащен функциями Eco и Powerful: пользователь может активировать либо режим повышенной производительности, либо режим с пониженным энергопотреблением.</p> <p>Конструкция внутреннего блока оптимизирована - трубопроводы хладагента подключаются к внутреннему блоку сзади, что очень удобно при монтаже оборудования в ограниченном пространстве. Гибкость монтажа обеспечивается увеличенными максимальными длинами трасс и перепадами высот: до 30 м и 20 м соответственно; а также изменяемым внешним статическим напором - до 150 Па.</p> | Гарантия - 3 года. | Полупромышленные сплит-системы |  |  |  | 160800 RUB | Бренд | HITACHI | Модель внутреннего блока | RAD-25RPE | Модель наружного блока | RAC-25NPE | Инверторная технология | Да | Серия | Сплит-системы канального типа | Тип внутреннего блока | Канальный | Эффективен для помещ. площадью до, м | 25 | Холодопроизводительность, kBTU | 9 | Холодопроизводительность, кВт | 2.50 (0.90 - 3.00) | Номинальная холодопроизводительность, кВт | 2.5 | Минимальная холодопроизводительность, кВт | 0.9 | Максимальная холодопроизводительность, кВт | 3 | Потребляемый ток в режиме охлаждения, А | 2.59 (1.05 - 5.92) | Номинальный потребляемый ток в режиме охлаждения, А | 2.59 | Минимальный потребляемый ток в режиме охлаждения, А | 1.05 | Максимальный потребляемый ток в режиме охлаждения, А | 5.92 | Потребляемая мощность в режиме охлаждения, кВт | 0.595 (0.25 - 1.29) | Номинальная потребляемая мощность в режиме охлаждения, кВт | 0.595 | Минимальная потребляемая мощность в режиме охлаждения, кВт | 0.25 | Максимальная потребляемая мощность в режиме охлаждения, кВт | 1.29 | Коэффициент энергоэффективности EER, Вт/Вт | 4.2 | Коэффициент сезонной энергоэффективности SEER, Вт/Вт | 6.2 | Класс энергоэффективности EER (охлаждение) | A | Класс сезонной энергоэффективности SEER (охлаждение) | A++ | Теплопроизводительность, kBTU | 12 | Теплопроизводительность контура, kBTU | 12 | Теплопроизводительность, кВт | 3.50 (0.90 - 5.50) | Номинальная теплопроизводительность, кВт | 3.5 | Минимальная теплопроизводительность, кВт | 0.9 | Максимальная теплопроизводительность, кВт | 5.5 | Потребляемый ток в режиме нагрева, А | 3,80 (1.05 - 6.89) | Номинальный потребляемый ток в режиме нагрева, А | 3,80 | Минимальный потребляемый ток в режиме нагрева, А | 1.05 | Максимальный потребляемый ток в режиме нагрева, А | 6.89 | Потребляемая мощность в режиме нагрева, кВт | 0,875 (0.25 - 1.50) | Номинальная потребляемая мощность в режиме нагрева, кВт | 0,875 | Минимальная потребляемая мощность в режиме нагрева, кВт | 0.25 | Максимальная потребляемая мощность в режиме нагрева, кВт | 1.5 | Коэффициент энергоэффективности COP, Вт/Вт | 4 | Коэффициент энергоэффективности SCOP (усредненный), Вт/Вт | 4.3 | Класс энергоэффективности COP (нагрев) | A | Класс сезонной энергоэффективности SCOP (нагрев, усредненный) | A+ | Электропитание внутреннего блока, В/Гц/Ф | 230/50/1 | Напряжение электропитания внутреннего блока, В | 230 | Частота электропитания внутреннего блока, Гц | 50 | Количество фаз электропитания внутреннего блока, Ф | 1 | Электропитание наружного блока, В/Гц/Ф | 230/50/1 | Напряжение электропитания наружного блока, В | 230 | Частота электропитания наружного блока, Гц | 50 | Количество фаз электропитания наружного блока, Ф | 1 | Расход воздуха внутреннего блока, м&lt;sup&gt;3&lt;/sup&gt;/ч | 330/390/450/510 | Минимальный расход воздуха внутреннего блока, м&lt;sup&gt;3&lt;/sup&gt;/ч | 330 | Уровень шума внутреннего блока, дБ(А) | 27,5/30,5/34/38,5 | Минимальный уровень шума внутреннего блока, дБ(А) | 27 | Внешний статический напор, Па | 35 (0 - 70) | Внешний статический напор номинальный, Па | 35 | Внешний статический напор минимальный, Па | 0 | Внешний статический напор максимальный, Па | 70 | Объем конденсации, л/ч | 2.8 | Расход воздуха наружного блока, м&lt;sup&gt;3&lt;/sup&gt;/ч | 1920 | Уровень шума наружного блока, дБ(А) | 48 | Марка компрессора | Hitachi / Highly | Тип компрессора | Ротационный с одним ротором | Тип хладагента | R32 | Заводская заправка хладагента, г | 860 | Дозаправка хладагента (сверх номинальной длины трассы), г/м | 0 | Габаритные размеры внутреннего блока (ШхВхГ), мм | 750x235x400 | Ширина внутреннего блока, мм | 750 | Высота внутреннего блока, мм | 235 | Глубина внутреннего блока, мм | 400 | Габаритные размеры наружного блока (ШхВхГ), мм | 750x548x288 | Ширина наружного блока, мм | 750 | Высота наружного блока, мм | 548 | Глубина наружного блока, мм | 288 | Габаритные размеры внутреннего блока в упаковке (ШхВхГ), мм | 806x306x594 | Ширина внутреннего блока в упаковке, мм | 806 | Высота внутреннего блока в упаковке, мм | 306 | Глубина внутреннего блока в упаковке, мм | 594 | Габаритные размеры наружного блока в упаковке (ШхВхГ), мм | 871x591x377 | Ширина наружного блока в упаковке, мм | 871 | Высота наружного блока в упаковке, мм | 591 | Глубина наружного блока в упаковке, мм | 377 | Вес нетто внутреннего блока, кг | 16 | Вес нетто наружного блока, кг | 32.5 | Вес брутто внутреннего блока, кг | 18 | Вес брутто наружного блока, кг | 35 | Диаметр жидкостной трубы, мм (дюйм) | 6,35 (1/4&quot;) | Диаметр газовой трубы, мм (дюйм) | 9,53 (3/8&quot;) | Максимальная длина трассы, м | 20 | Максимальный перепад по высоте между внутренним и наружным блоками, м | 10 | Максимальный перепад по высоте между внутренним и наружным блоками (если не задано взаимное расположение внутреннего и наружного блока), м | 10 | Минимальная длина трассы, м | 3 | Номинальная длина трассы, м | 20 | Диаметр дренажной трубы, мм | 16 | Рабочие температурные границы наружного воздуха (охлаждение), &amp;deg;C | -10 ~ +46 | Минимальная рабочая температура наружного воздуха (охлаждение), &amp;deg;C | -10 | Максимальная рабочая температура наружного воздуха (охлаждение), &amp;deg;C | 46 | Рабочие температурные границы наружного воздуха (нагрев), &amp;deg;C | -15 ~ +24 | Минимальная рабочая температура наружного воздуха (нагрев), &amp;deg;C | -15 | Максимальная рабочая температура наружного воздуха (нагрев), &amp;deg;C | 24 | Подключение электропитания | Наружный блок | Межблочный кабель, мм&lt;sup&gt;2&lt;/sup&gt; | 1,50x3 + E | Силовой кабель, мм&lt;sup&gt;2&lt;/sup&gt; | 1,50x2 + E | Автомат защиты, А | 16 | Максимальная потребляемая мощность, кВт | 1.5 | Максимальный потребляемый ток, А | 6.89 | Класс пылевлагозащиты, внутренний / наружный блок | IPX0/IPX4 | Класс пылевлагозащиты, внутренний блок | IPX0 | Класс пылевлагозащиты, наружный блок | IPX4 | Класс электрозащиты, внутренний / наружный блок | I класс/I класс | Класс электрозащиты, внутренний блок | I класс | Класс электрозащиты, наружный блок | I класс | Монтажный размер наружного блока, мм | 500*310 | Страна производства | КНР | Срок гарантии, мес | 36 | Цвет внутреннего блока | Серый | Цвет наружного блока | Белый | Тип дросселирующего устройства | ЭРВ | Ионизатор воздуха | Нет | Плазменная очистка воздуха | Нет | Ультрафиолетовая стерилизация | Нет | Регулировка положения жалюзи с пульта ДУ | Нет | Управление c мобильного приложения по Wi-Fi | Да, опция | Дополнительные фильтры тонкой очистки в комплекте | Нет | Высота подъема конденсата встроенной дренажной помпой, мм | 500 | Встроенная дренажная помпа | Да | Противопылевой фильтр в комплекте | Да | Пульт управления в комплекте | Нет | Встроенный электронагреватель | Нет | [26 empty] | 32
33 | Инверторные сплит-системы канального типа (R32) RAD-35RPE/RAC-35NPE | HC-1376278 | RAD-35RPE/RAC-35NPE | Hitachi | https://breez.ru/images/catalog/hitachi/2021_hitachi_kanalniy_vnutrenniy.png¦https://breez.ru/images/catalog/hitachi/1_RAD-RPE_Lo.jpg¦https://breez.ru/images/catalog/hitachi/2_RAR-6N5_Low.jpg¦https://breez.ru/images/catalog/hitachi/3_RAR-5E_Closed_Low.jpg¦https://breez.ru/images/catalog/hitachi/4_1607_33_SPX_WKT2_Screen_4.jpg¦https://breez.ru/images/catalog/hitachi/5_SPX-RCDA_Lo.jpg | &#9679; A++/A+ — высокая сезонная энергоэффективность;<br> &#9679; от 29 дБ(А) — низкий уровень шума;<br> &#9679; Увеличенный статический напор (изменяемый) - модели 18-25-35: 35-70 Па / модели 50-60: 35-150 Па;<br> &#9679; функция ECO - режим с пониженным энергопотреблением;<br> &#9679; режим «Дежурного отопления» — поддержание температуры 10 °C;<br> &#9679; нагрев при низких температурах - до -15 °C;<br> &#9679; продвинутый пульт с недельным таймером, индикацией энергопотребления и температуры в помещении (опция);<br> &#9679; одновременное подключение пультов обоих типов: проводной и беспроводной;<br> &#9679; дренажный насос в комплекте. | <p>Cовременные инверторные сплит-системы до 7 кВт на хладагенте R32 имеют высокую сезонную энергоэффективностью как в режиме охлаждения, так и в режиме нагрева: А++/A+. Внутренние блоки обладают низким уровнем звукового давления - на самой низкой скорости вентилятора (Super Low) уровень шума составляет всего 29 дБ(А).</p> <p>Работу кондиционера легко программировать благодаря опциональному продвинутому пульту с недельным таймером: возможно запрограммировать до 6 включений/выключений в течение каждого дня недели с сохранением в памяти двух программ (зима/лето). Также пульт может отображать температуру в помещении, показатели энергопотребления и коды неисправностей. Функция сушки испарителя предотвращает появление плесени.</p> <p>Инверторные сплит-системы способны работать на нагрев при низких температурах: эффективная работа в режиме нагрева при температуре наружного воздуха до –15 °C.</p> <p>Режим «Дежурного отопления» позволяет поддерживать температуру воздуха не ниже 10 °C в помещении в течение всего времени, когда вы на работе или уезжаете в отпуск - идеально подходит для загородного жилья. Максимальный период, который можно задать — 99 дней. Кондиционер оснащен функциями Eco и Powerful: пользователь может активировать либо режим повышенной производительности, либо режим с пониженным энергопотреблением.</p> <p>Конструкция внутреннего блока оптимизирована - трубопроводы хладагента подключаются к внутреннему блоку сзади, что очень удобно при монтаже оборудования в ограниченном пространстве. Гибкость монтажа обеспечивается увеличенными максимальными длинами трасс и перепадами высот: до 30 м и 20 м соответственно; а также изменяемым внешним статическим напором - до 150 Па.</p> | Гарантия - 3 года. | Полупромышленные сплит-системы |  |  |  | 187700 RUB | Бренд | HITACHI | Модель внутреннего блока | RAD-35RPE | Модель наружного блока | RAC-35NPE | Инверторная технология | Да | Серия | Сплит-системы канального типа | Тип внутреннего блока | Канальный | Эффективен для помещ. площадью до, м | 35 | Холодопроизводительность, kBTU | 12 | Холодопроизводительность, кВт | 3.50 (0.90 - 4.00) | Номинальная холодопроизводительность, кВт | 3.5 | Минимальная холодопроизводительность, кВт | 0.9 | Максимальная холодопроизводительность, кВт | 4 | Потребляемый ток в режиме охлаждения, А | 4.11 (1.05 - 6.70) | Номинальный потребляемый ток в режиме охлаждения, А | 4.11 | Минимальный потребляемый ток в режиме охлаждения, А | 1.05 | Максимальный потребляемый ток в режиме охлаждения, А | 6.7 | Потребляемая мощность в режиме охлаждения, кВт | 0.945 (0.25 - 1.46) | Номинальная потребляемая мощность в режиме охлаждения, кВт | 0.945 | Минимальная потребляемая мощность в режиме охлаждения, кВт | 0.25 | Максимальная потребляемая мощность в режиме охлаждения, кВт | 1.46 | Коэффициент энергоэффективности EER, Вт/Вт | 3.7 | Коэффициент сезонной энергоэффективности SEER, Вт/Вт | 6.5 | Класс энергоэффективности EER (охлаждение) | A | Класс сезонной энергоэффективности SEER (охлаждение) | A++ | Теплопроизводительность, kBTU | 16 | Теплопроизводительность контура, kBTU | 16 | Теплопроизводительность, кВт | 4.80 (0.90 - 6.60) | Номинальная теплопроизводительность, кВт | 4.8 | Минимальная теплопроизводительность, кВт | 0.9 | Максимальная теплопроизводительность, кВт | 6.6 | Потребляемый ток в режиме нагрева, А | 5,48 (1.05 - 8.82) | Номинальный потребляемый ток в режиме нагрева, А | 5,48 | Минимальный потребляемый ток в режиме нагрева, А | 1.05 | Максимальный потребляемый ток в режиме нагрева, А | 8.82 | Потребляемая мощность в режиме нагрева, кВт | 1,260 (0.25 - 1.92) | Номинальная потребляемая мощность в режиме нагрева, кВт | 1,260 | Минимальная потребляемая мощность в режиме нагрева, кВт | 0.25 | Максимальная потребляемая мощность в режиме нагрева, кВт | 1.92 | Коэффициент энергоэффективности COP, Вт/Вт | 3.81 | Коэффициент энергоэффективности SCOP (усредненный), Вт/Вт | 4.3 | Класс энергоэффективности COP (нагрев) | A | Класс сезонной энергоэффективности SCOP (нагрев, усредненный) | A+ | Электропитание внутреннего блока, В/Гц/Ф | 230/50/1 | Напряжение электропитания внутреннего блока, В | 230 | Частота электропитания внутреннего блока, Гц | 50 | Количество фаз электропитания внутреннего блока, Ф | 1 | Электропитание наружного блока, В/Гц/Ф | 230/50/1 | Напряжение электропитания наружного блока, В | 230 | Частота электропитания наружного блока, Гц | 50 | Количество фаз электропитания наружного блока, Ф | 1 | Расход воздуха внутреннего блока, м&lt;sup&gt;3&lt;/sup&gt;/ч | 330/390/450/510 | Минимальный расход воздуха внутреннего блока, м&lt;sup&gt;3&lt;/sup&gt;/ч | 330 | Уровень шума внутреннего блока, дБ(А) | 27,5/30,5/34/38,5 | Минимальный уровень шума внутреннего блока, дБ(А) | 27 | Внешний статический напор, Па | 35 (0 - 70) | Внешний статический напор номинальный, Па | 35 | Внешний статический напор минимальный, Па | 0 | Внешний статический напор максимальный, Па | 70 | Объем конденсации, л/ч | 2.8 | Расход воздуха наружного блока, м&lt;sup&gt;3&lt;/sup&gt;/ч | 1920 | Уровень шума наружного блока, дБ(А) | 48 | Марка компрессора | Hitachi / Highly | Тип компрессора | Ротационный с одним ротором | Тип хладагента | R32 | Заводская заправка хладагента, г | 860 | Дозаправка хладагента (сверх номинальной длины трассы), г/м | 0 | Габаритные размеры внутреннего блока (ШхВхГ), мм | 750x235x400 | Ширина внутреннего блока, мм | 750 | Высота внутреннего блока, мм | 235 | Глубина внутреннего блока, мм | 400 | Габаритные размеры наружного блока (ШхВхГ), мм | 750x548x288 | Ширина наружного блока, мм | 750 | Высота наружного блока, мм | 548 | Глубина наружного блока, мм | 288 | Габаритные размеры внутреннего блока в упаковке (ШхВхГ), мм | 806x306x594 | Ширина внутреннего блока в упаковке, мм | 806 | Высота внутреннего блока в упаковке, мм | 306 | Глубина внутреннего блока в упаковке, мм | 594 | Габаритные размеры наружного блока в упаковке (ШхВхГ), мм | 871x591x377 | Ширина наружного блока в упаковке, мм | 871 | Высота наружного блока в упаковке, мм | 591 | Глубина наружного блока в упаковке, мм | 377 | Вес нетто внутреннего блока, кг | 16 | Вес нетто наружного блока, кг | 32.5 | Вес брутто внутреннего блока, кг | 18 | Вес брутто наружного блока, кг | 35 | Диаметр жидкостной трубы, мм (дюйм) | 6,35 (1/4&quot;) | Диаметр газовой трубы, мм (дюйм) | 9,53 (3/8&quot;) | Максимальная длина трассы, м | 20 | Максимальный перепад по высоте между внутренним и наружным блоками, м | 10 | Максимальный перепад по высоте между внутренним и наружным блоками (если не задано взаимное расположение внутреннего и наружного блока), м | 10 | Минимальная длина трассы, м | 3 | Номинальная длина трассы, м | 20 | Диаметр дренажной трубы, мм | 16 | Рабочие температурные границы наружного воздуха (охлаждение), &amp;deg;C | -10 ~ +46 | Минимальная рабочая температура наружного воздуха (охлаждение), &amp;deg;C | -10 | Максимальная рабочая температура наружного воздуха (охлаждение), &amp;deg;C | 46 | Рабочие температурные границы наружного воздуха (нагрев), &amp;deg;C | -15 ~ +24 | Минимальная рабочая температура наружного воздуха (нагрев), &amp;deg;C | -15 | Максимальная рабочая температура наружного воздуха (нагрев), &amp;deg;C | 24 | Подключение электропитания | Наружный блок | Межблочный кабель, мм&lt;sup&gt;2&lt;/sup&gt; | 1,50x3 + E | Силовой кабель, мм&lt;sup&gt;2&lt;/sup&gt; | 1,50x2 + E | Автомат защиты, А | 16 | Максимальная потребляемая мощность, кВт | 1.92 | Максимальный потребляемый ток, А | 8.82 | Класс пылевлагозащиты, внутренний / наружный блок | IPX0/IPX4 | Класс пылевлагозащиты, внутренний блок | IPX0 | Класс пылевлагозащиты, наружный блок | IPX4 | Класс электрозащиты, внутренний / наружный блок | I класс/I класс | Класс электрозащиты, внутренний блок | I класс | Класс электрозащиты, наружный блок | I класс | Монтажный размер наружного блока, мм | 500*310 | Страна производства | КНР | Срок гарантии, мес | 36 | Цвет внутреннего блока | Серый | Цвет наружного блока | Белый | Тип дросселирующего устройства | ЭРВ | Ионизатор воздуха | Нет | Плазменная очистка воздуха | Нет | Ультрафиолетовая стерилизация | Нет | Регулировка положения жалюзи с пульта ДУ | Нет | Управление c мобильного приложения по Wi-Fi | Да, опция | Дополнительные фильтры тонкой очистки в комплекте | Нет | Высота подъема конденсата встроенной дренажной помпой, мм | 500 | Встроенная дренажная помпа | Да | Противопылевой фильтр в комплекте | Да | Пульт управления в комплекте | Нет | Встроенный электронагреватель | Нет | [26 empty] | 33
34 | Инверторные сплит-системы канального типа (R32) RAD-50RPE/RAC-50NPE | HC-1376280 | RAD-50RPE/RAC-50NPE | Hitachi | https://breez.ru/images/catalog/hitachi/2021_hitachi_kanalniy_vnutrenniy.png¦https://breez.ru/images/catalog/hitachi/1_RAD-RPE_Lo.jpg¦https://breez.ru/images/catalog/hitachi/2_RAR-6N5_Low.jpg¦https://breez.ru/images/catalog/hitachi/3_RAR-5E_Closed_Low.jpg¦https://breez.ru/images/catalog/hitachi/4_1607_33_SPX_WKT2_Screen_4.jpg¦https://breez.ru/images/catalog/hitachi/5_SPX-RCDA_Lo.jpg | &#9679; A++/A+ — высокая сезонная энергоэффективность;<br> &#9679; от 29 дБ(А) — низкий уровень шума;<br> &#9679; Увеличенный статический напор (изменяемый) - модели 18-25-35: 35-70 Па / модели 50-60: 35-150 Па;<br> &#9679; функция ECO - режим с пониженным энергопотреблением;<br> &#9679; режим «Дежурного отопления» — поддержание температуры 10 °C;<br> &#9679; нагрев при низких температурах - до -15 °C;<br> &#9679; продвинутый пульт с недельным таймером, индикацией энергопотребления и температуры в помещении (опция);<br> &#9679; одновременное подключение пультов обоих типов: проводной и беспроводной;<br> &#9679; дренажный насос в комплекте. | <p>Cовременные инверторные сплит-системы до 7 кВт на хладагенте R32 имеют высокую сезонную энергоэффективностью как в режиме охлаждения, так и в режиме нагрева: А++/A+. Внутренние блоки обладают низким уровнем звукового давления - на самой низкой скорости вентилятора (Super Low) уровень шума составляет всего 29 дБ(А).</p> <p>Работу кондиционера легко программировать благодаря опциональному продвинутому пульту с недельным таймером: возможно запрограммировать до 6 включений/выключений в течение каждого дня недели с сохранением в памяти двух программ (зима/лето). Также пульт может отображать температуру в помещении, показатели энергопотребления и коды неисправностей. Функция сушки испарителя предотвращает появление плесени.</p> <p>Инверторные сплит-системы способны работать на нагрев при низких температурах: эффективная работа в режиме нагрева при температуре наружного воздуха до –15 °C.</p> <p>Режим «Дежурного отопления» позволяет поддерживать температуру воздуха не ниже 10 °C в помещении в течение всего времени, когда вы на работе или уезжаете в отпуск - идеально подходит для загородного жилья. Максимальный период, который можно задать — 99 дней. Кондиционер оснащен функциями Eco и Powerful: пользователь может активировать либо режим повышенной производительности, либо режим с пониженным энергопотреблением.</p> <p>Конструкция внутреннего блока оптимизирована - трубопроводы хладагента подключаются к внутреннему блоку сзади, что очень удобно при монтаже оборудования в ограниченном пространстве. Гибкость монтажа обеспечивается увеличенными максимальными длинами трасс и перепадами высот: до 30 м и 20 м соответственно; а также изменяемым внешним статическим напором - до 150 Па.</p> | Гарантия - 3 года. | Полупромышленные сплит-системы |  |  |  | 222900 RUB | Бренд | HITACHI | Модель внутреннего блока | RAD-50RPE | Модель наружного блока | RAC-50NPE | Инверторная технология | Да | Серия | Сплит-системы канального типа | Тип внутреннего блока | Канальный | Эффективен для помещ. площадью до, м | 50 | Холодопроизводительность, kBTU | 17 | Холодопроизводительность, кВт | 5.00 (1.20 - 5.80) | Номинальная холодопроизводительность, кВт | 5 | Минимальная холодопроизводительность, кВт | 1.2 | Максимальная холодопроизводительность, кВт | 5.8 | Потребляемый ток в режиме охлаждения, А | 6.17 (1.30 - 10.87) | Номинальный потребляемый ток в режиме охлаждения, А | 6.17 | Минимальный потребляемый ток в режиме охлаждения, А | 1.3 | Максимальный потребляемый ток в режиме охлаждения, А | 10.87 | Потребляемая мощность в режиме охлаждения, кВт | 1.420 (0.30 - 2.50) | Номинальная потребляемая мощность в режиме охлаждения, кВт | 1.42 | Минимальная потребляемая мощность в режиме охлаждения, кВт | 0.3 | Максимальная потребляемая мощность в режиме охлаждения, кВт | 2.5 | Коэффициент энергоэффективности EER, Вт/Вт | 3.52 | Коэффициент сезонной энергоэффективности SEER, Вт/Вт | 6.2 | Класс энергоэффективности EER (охлаждение) | A | Класс сезонной энергоэффективности SEER (охлаждение) | A++ | Теплопроизводительность, kBTU | 20 | Теплопроизводительность контура, kBTU | 20 | Теплопроизводительность, кВт | 6.00 (1.20 - 6.80) | Номинальная теплопроизводительность, кВт | 6 | Минимальная теплопроизводительность, кВт | 1.2 | Максимальная теплопроизводительность, кВт | 6.8 | Потребляемый ток в режиме нагрева, А | 6,83 (1.30 - 11.30) | Номинальный потребляемый ток в режиме нагрева, А | 6,83 | Минимальный потребляемый ток в режиме нагрева, А | 1.3 | Максимальный потребляемый ток в режиме нагрева, А | 11.3 | Потребляемая мощность в режиме нагрева, кВт | 1,570 (0.30 - 2.60) | Номинальная потребляемая мощность в режиме нагрева, кВт | 1,570 | Минимальная потребляемая мощность в режиме нагрева, кВт | 0.3 | Максимальная потребляемая мощность в режиме нагрева, кВт | 2.6 | Коэффициент энергоэффективности COP, Вт/Вт | 3.82 | Коэффициент энергоэффективности SCOP (усредненный), Вт/Вт | 4 | Класс энергоэффективности COP (нагрев) | A | Класс сезонной энергоэффективности SCOP (нагрев, усредненный) | A+ | Электропитание внутреннего блока, В/Гц/Ф | 230/50/1 | Напряжение электропитания внутреннего блока, В | 230 | Частота электропитания внутреннего блока, Гц | 50 | Количество фаз электропитания внутреннего блока, Ф | 1 | Электропитание наружного блока, В/Гц/Ф | 230/50/1 | Напряжение электропитания наружного блока, В | 230 | Частота электропитания наружного блока, Гц | 50 | Количество фаз электропитания наружного блока, Ф | 1 | Расход воздуха внутреннего блока, м&lt;sup&gt;3&lt;/sup&gt;/ч | 350/540/800/1140 | Минимальный расход воздуха внутреннего блока, м&lt;sup&gt;3&lt;/sup&gt;/ч | 350 | Уровень шума внутреннего блока, дБ(А) | 29/32/35/39 | Минимальный уровень шума внутреннего блока, дБ(А) | 29 | Внешний статический напор, Па | 35 (0 - 150) | Внешний статический напор номинальный, Па | 35 | Внешний статический напор минимальный, Па | 0 | Внешний статический напор максимальный, Па | 150 | Объем конденсации, л/ч | 2.8 | Расход воздуха наружного блока, м&lt;sup&gt;3&lt;/sup&gt;/ч | 2160 | Уровень шума наружного блока, дБ(А) | 50 | Марка компрессора | Hitachi | Тип компрессора | Ротационный с одним ротором | Тип хладагента | R32 | Заводская заправка хладагента, г | 1500 | Дозаправка хладагента (сверх номинальной длины трассы), г/м | 0 | Габаритные размеры внутреннего блока (ШхВхГ), мм | 900x270x720 | Ширина внутреннего блока, мм | 900 | Высота внутреннего блока, мм | 270 | Глубина внутреннего блока, мм | 720 | Габаритные размеры наружного блока (ШхВхГ), мм | 850x750x298 | Ширина наружного блока, мм | 850 | Высота наружного блока, мм | 750 | Глубина наружного блока, мм | 298 | Габаритные размеры внутреннего блока в упаковке (ШхВхГ), мм | 1110x280x850 | Ширина внутреннего блока в упаковке, мм | 1110 | Высота внутреннего блока в упаковке, мм | 280 | Глубина внутреннего блока в упаковке, мм | 850 | Габаритные размеры наружного блока в упаковке (ШхВхГ), мм | 1008x800x404 | Ширина наружного блока в упаковке, мм | 1008 | Высота наружного блока в упаковке, мм | 800 | Глубина наружного блока в упаковке, мм | 404 | Вес нетто внутреннего блока, кг | 35 | Вес нетто наружного блока, кг | 50 | Вес брутто внутреннего блока, кг | 39 | Вес брутто наружного блока, кг | 55 | Диаметр жидкостной трубы, мм (дюйм) | 6,35 (1/4&quot;) | Диаметр газовой трубы, мм (дюйм) | 12,7 (1/2&quot;) | Максимальная длина трассы, м | 30 | Максимальный перепад по высоте между внутренним и наружным блоками, м | 20 | Максимальный перепад по высоте между внутренним и наружным блоками (если не задано взаимное расположение внутреннего и наружного блока), м | 20 | Минимальная длина трассы, м | 3 | Номинальная длина трассы, м | 30 | Диаметр дренажной трубы, мм | 32 | Рабочие температурные границы наружного воздуха (охлаждение), &amp;deg;C | -15 ~ +46 | Минимальная рабочая температура наружного воздуха (охлаждение), &amp;deg;C | -15 | Максимальная рабочая температура наружного воздуха (охлаждение), &amp;deg;C | 46 | Рабочие температурные границы наружного воздуха (нагрев), &amp;deg;C | -15 ~ +24 | Минимальная рабочая температура наружного воздуха (нагрев), &amp;deg;C | -15 | Максимальная рабочая температура наружного воздуха (нагрев), &amp;deg;C | 24 | Подключение электропитания | Наружный блок | Межблочный кабель, мм&lt;sup&gt;2&lt;/sup&gt; | 1,50x3 + E | Силовой кабель, мм&lt;sup&gt;2&lt;/sup&gt; | 2,50x2 + E | Автомат защиты, А | 20 | Максимальная потребляемая мощность, кВт | 2.6 | Максимальный потребляемый ток, А | 11.3 | Класс пылевлагозащиты, внутренний / наружный блок | IPX0/IPX4 | Класс пылевлагозащиты, внутренний блок | IPX0 | Класс пылевлагозащиты, наружный блок | IPX4 | Класс электрозащиты, внутренний / наружный блок | I класс/I класс | Класс электрозащиты, внутренний блок | I класс | Класс электрозащиты, наружный блок | I класс | Монтажный размер наружного блока, мм | 507*320 | Страна производства | Малайзия | Срок гарантии, мес | 36 | Цвет внутреннего блока | Серый | Цвет наружного блока | Белый | Тип дросселирующего устройства | ЭРВ | Ионизатор воздуха | Нет | Плазменная очистка воздуха | Нет | Ультрафиолетовая стерилизация | Нет | Регулировка положения жалюзи с пульта ДУ | Нет | Управление c мобильного приложения по Wi-Fi | Да, опция | Дополнительные фильтры тонкой очистки в комплекте | Нет | Высота подъема конденсата встроенной дренажной помпой, мм | 500 | Встроенная дренажная помпа | Да | Противопылевой фильтр в комплекте | Да | Пульт управления в комплекте | Нет | Встроенный электронагреватель | Нет | [26 empty] | 34
35 | Инверторные сплит-системы канального типа (R32) RAD-60RPE/RAC-60NPE | HC-1376283 | RAD-60RPE/RAC-60NPE | Hitachi | https://breez.ru/images/catalog/hitachi/2021_hitachi_kanalniy_vnutrenniy.png¦https://breez.ru/images/catalog/hitachi/1_RAD-RPE_Lo.jpg¦https://breez.ru/images/catalog/hitachi/2_RAR-6N5_Low.jpg¦https://breez.ru/images/catalog/hitachi/3_RAR-5E_Closed_Low.jpg¦ https://breez.ru/images/catalog/hitachi/4_1607_33_SPX_WKT2_Screen_4.jpg¦https://breez.ru/images/catalog/hitachi/5_SPX-RCDA_Lo.jpg | &#9679; A++/A+ — высокая сезонная энергоэффективность;<br> &#9679; от 29 дБ(А) — низкий уровень шума;<br> &#9679; Увеличенный статический напор (изменяемый) - модели 18-25-35: 35-70 Па / модели 50-60: 35-150 Па;<br> &#9679; функция ECO - режим с пониженным энергопотреблением;<br> &#9679; режим «Дежурного отопления» — поддержание температуры 10 °C;<br> &#9679; нагрев при низких температурах - до -15 °C;<br> &#9679; продвинутый пульт с недельным таймером, индикацией энергопотребления и температуры в помещении (опция);<br> &#9679; одновременное подключение пультов обоих типов: проводной и беспроводной;<br> &#9679; дренажный насос в комплекте. | <p>Cовременные инверторные сплит-системы до 7 кВт на хладагенте R32 имеют высокую сезонную энергоэффективностью как в режиме охлаждения, так и в режиме нагрева: А++/A+. Внутренние блоки обладают низким уровнем звукового давления - на самой низкой скорости вентилятора (Super Low) уровень шума составляет всего 29 дБ(А).</p> <p>Работу кондиционера легко программировать благодаря опциональному продвинутому пульту с недельным таймером: возможно запрограммировать до 6 включений/выключений в течение каждого дня недели с сохранением в памяти двух программ (зима/лето). Также пульт может отображать температуру в помещении, показатели энергопотребления и коды неисправностей. Функция сушки испарителя предотвращает появление плесени.</p> <p>Инверторные сплит-системы способны работать на нагрев при низких температурах: эффективная работа в режиме нагрева при температуре наружного воздуха до –15 °C.</p> <p>Режим «Дежурного отопления» позволяет поддерживать температуру воздуха не ниже 10 °C в помещении в течение всего времени, когда вы на работе или уезжаете в отпуск - идеально подходит для загородного жилья. Максимальный период, который можно задать — 99 дней. Кондиционер оснащен функциями Eco и Powerful: пользователь может активировать либо режим повышенной производительности, либо режим с пониженным энергопотреблением.</p> <p>Конструкция внутреннего блока оптимизирована - трубопроводы хладагента подключаются к внутреннему блоку сзади, что очень удобно при монтаже оборудования в ограниченном пространстве. Гибкость монтажа обеспечивается увеличенными максимальными длинами трасс и перепадами высот: до 30 м и 20 м соответственно; а также изменяемым внешним статическим напором - до 150 Па.</p> | Гарантия - 3 года. | Полупромышленные сплит-системы |  |  |  | 241400 RUB | Бренд | HITACHI | Модель внутреннего блока | RAD-60RPE | Модель наружного блока | RAC-60NPE | Инверторная технология | Да | Серия | Сплит-системы канального типа | Тип внутреннего блока | Канальный | Эффективен для помещ. площадью до, м | 60 | Холодопроизводительность, kBTU | 20 | Холодопроизводительность, кВт | 6.00 (1.20 - 6.50) | Номинальная холодопроизводительность, кВт | 6 | Минимальная холодопроизводительность, кВт | 1.2 | Максимальная холодопроизводительность, кВт | 6.5 | Потребляемый ток в режиме охлаждения, А | 7.43 (1.30 - 11.30) | Номинальный потребляемый ток в режиме охлаждения, А | 7.43 | Минимальный потребляемый ток в режиме охлаждения, А | 1.3 | Максимальный потребляемый ток в режиме охлаждения, А | 11.3 | Потребляемая мощность в режиме охлаждения, кВт | 1.71 (0.30 - 2.60) | Номинальная потребляемая мощность в режиме охлаждения, кВт | 1.71 | Минимальная потребляемая мощность в режиме охлаждения, кВт | 0.3 | Максимальная потребляемая мощность в режиме охлаждения, кВт | 2.6 | Коэффициент энергоэффективности EER, Вт/Вт | 3.51 | Коэффициент сезонной энергоэффективности SEER, Вт/Вт | 6.2 | Класс энергоэффективности EER (охлаждение) | A | Класс сезонной энергоэффективности SEER (охлаждение) | A++ | Теплопроизводительность, kBTU | 24 | Теплопроизводительность контура, kBTU | 24 | Теплопроизводительность, кВт | 7.00 (1.20 - 8.00) | Номинальная теплопроизводительность, кВт | 7 | Минимальная теплопроизводительность, кВт | 1.2 | Максимальная теплопроизводительность, кВт | 8 | Потребляемый ток в режиме нагрева, А | 8,00 (1.30 - 11.52) | Номинальный потребляемый ток в режиме нагрева, А | 8,00 | Минимальный потребляемый ток в режиме нагрева, А | 1.3 | Максимальный потребляемый ток в режиме нагрева, А | 11.52 | Потребляемая мощность в режиме нагрева, кВт | 1,84 (0.30 - 2.65) | Номинальная потребляемая мощность в режиме нагрева, кВт | 1,84 | Минимальная потребляемая мощность в режиме нагрева, кВт | 0.3 | Максимальная потребляемая мощность в режиме нагрева, кВт | 2.65 | Коэффициент энергоэффективности COP, Вт/Вт | 3.8 | Коэффициент энергоэффективности SCOP (усредненный), Вт/Вт | 4 | Класс энергоэффективности COP (нагрев) | A | Класс сезонной энергоэффективности SCOP (нагрев, усредненный) | A+ | Электропитание внутреннего блока, В/Гц/Ф | 230/50/1 | Напряжение электропитания внутреннего блока, В | 230 | Частота электропитания внутреннего блока, Гц | 50 | Количество фаз электропитания внутреннего блока, Ф | 1 | Электропитание наружного блока, В/Гц/Ф | 230/50/1 | Напряжение электропитания наружного блока, В | 230 | Частота электропитания наружного блока, Гц | 50 | Количество фаз электропитания наружного блока, Ф | 1 | Расход воздуха внутреннего блока, м&lt;sup&gt;3&lt;/sup&gt;/ч | 350/540/800/1140 | Минимальный расход воздуха внутреннего блока, м&lt;sup&gt;3&lt;/sup&gt;/ч | 350 | Уровень шума внутреннего блока, дБ(А) | 29/32/35/39 | Минимальный уровень шума внутреннего блока, дБ(А) | 29 | Внешний статический напор, Па | 35 (0 - 150) | Внешний статический напор номинальный, Па | 35 | Внешний статический напор минимальный, Па | 0 | Внешний статический напор максимальный, Па | 150 | Объем конденсации, л/ч | 2.8 | Расход воздуха наружного блока, м&lt;sup&gt;3&lt;/sup&gt;/ч | 2160 | Уровень шума наружного блока, дБ(А) | 50 | Марка компрессора | Hitachi | Тип компрессора | Ротационный с одним ротором | Тип хладагента | R32 | Заводская заправка хладагента, г | 1500 | Дозаправка хладагента (сверх номинальной длины трассы), г/м | 0 | Габаритные размеры внутреннего блока (ШхВхГ), мм | 900x270x720 | Ширина внутреннего блока, мм | 900 | Высота внутреннего блока, мм | 270 | Глубина внутреннего блока, мм | 720 | Габаритные размеры наружного блока (ШхВхГ), мм | 850x750x298 | Ширина наружного блока, мм | 850 | Высота наружного блока, мм | 750 | Глубина наружного блока, мм | 298 | Габаритные размеры внутреннего блока в упаковке (ШхВхГ), мм | 1110x280x850 | Ширина внутреннего блока в упаковке, мм | 1110 | Высота внутреннего блока в упаковке, мм | 280 | Глубина внутреннего блока в упаковке, мм | 850 | Габаритные размеры наружного блока в упаковке (ШхВхГ), мм | 1008x800x404 | Ширина наружного блока в упаковке, мм | 1008 | Высота наружного блока в упаковке, мм | 800 | Глубина наружного блока в упаковке, мм | 404 | Вес нетто внутреннего блока, кг | 35 | Вес нетто наружного блока, кг | 50 | Вес брутто внутреннего блока, кг | 39 | Вес брутто наружного блока, кг | 55 | Диаметр жидкостной трубы, мм (дюйм) | 6,35 (1/4&quot;) | Диаметр газовой трубы, мм (дюйм) | 12,7 (1/2&quot;) | Максимальная длина трассы, м | 30 | Максимальный перепад по высоте между внутренним и наружным блоками, м | 20 | Максимальный перепад по высоте между внутренним и наружным блоками (если не задано взаимное расположение внутреннего и наружного блока), м | 20 | Минимальная длина трассы, м | 3 | Номинальная длина трассы, м | 30 | Диаметр дренажной трубы, мм | 32 | Рабочие температурные границы наружного воздуха (охлаждение), &amp;deg;C | -15 ~ +46 | Минимальная рабочая температура наружного воздуха (охлаждение), &amp;deg;C | -15 | Максимальная рабочая температура наружного воздуха (охлаждение), &amp;deg;C | 46 | Рабочие температурные границы наружного воздуха (нагрев), &amp;deg;C | -15 ~ +24 | Минимальная рабочая температура наружного воздуха (нагрев), &amp;deg;C | -15 | Максимальная рабочая температура наружного воздуха (нагрев), &amp;deg;C | 24 | Подключение электропитания | Наружный блок | Межблочный кабель, мм&lt;sup&gt;2&lt;/sup&gt; | 1,50x3 + E | Силовой кабель, мм&lt;sup&gt;2&lt;/sup&gt; | 2,50x2 + E | Автомат защиты, А | 20 | Максимальная потребляемая мощность, кВт | 2.65 | Максимальный потребляемый ток, А | 11.52 | Класс пылевлагозащиты, внутренний / наружный блок | IPX0/IPX4 | Класс пылевлагозащиты, внутренний блок | IPX0 | Класс пылевлагозащиты, наружный блок | IPX4 | Класс электрозащиты, внутренний / наружный блок | I класс/I класс | Класс электрозащиты, внутренний блок | I класс | Класс электрозащиты, наружный блок | I класс | Монтажный размер наружного блока, мм | 507*320 | Страна производства | Малайзия | Срок гарантии, мес | 36 | Цвет внутреннего блока | Серый | Цвет наружного блока | Белый | Тип дросселирующего устройства | ЭРВ | Ионизатор воздуха | Нет | Плазменная очистка воздуха | Нет | Ультрафиолетовая стерилизация | Нет | Регулировка положения жалюзи с пульта ДУ | Нет | Управление c мобильного приложения по Wi-Fi | Да, опция | Дополнительные фильтры тонкой очистки в комплекте | Нет | Высота подъема конденсата встроенной дренажной помпой, мм | 500 | Встроенная дренажная помпа | Да | Противопылевой фильтр в комплекте | Да | Пульт управления в комплекте | Нет | Встроенный электронагреватель | Нет | [26 empty] | 35
36 | Инверторные сплит-системы канального типа (R32) RAD-70PPD/RAC-70NPD | НС-1376284 | RAD-70PPD/RAC-70NPD | Hitachi | https://breez.ru/images/catalog/hitachi/2021_hitachi_kanalniy_vnutrenniy.png¦https://breez.ru/images/catalog/hitachi/1_RAD-RPE_Lo.jpg¦https://breez.ru/images/catalog/hitachi/2_RAR-6N5_Low.jpg¦https://breez.ru/images/catalog/hitachi/3_RAR-5E_Closed_Low.jpg¦https://breez.ru/images/catalog/hitachi/4_1607_33_SPX_WKT2_Screen_4.jpg¦https://breez.ru/images/catalog/hitachi/5_SPX-RCDA_Lo.jpg | &#9679; A++/A+ — высокая сезонная энергоэффективность;<br> &#9679; от 29 дБ(А) — низкий уровень шума;<br> &#9679; Увеличенный статический напор (изменяемый) - модели 18-25-35: 35-70 Па / модели 50-60: 35-150 Па;<br> &#9679; функция ECO - режим с пониженным энергопотреблением;<br> &#9679; режим «Дежурного отопления» — поддержание температуры 10 °C;<br> &#9679; нагрев при низких температурах - до -15 °C;<br> &#9679; продвинутый пульт с недельным таймером, индикацией энергопотребления и температуры в помещении (опция);<br> &#9679; одновременное подключение пультов обоих типов: проводной и беспроводной;<br> &#9679; дренажный насос в комплекте. | <p>Cовременные инверторные сплит-системы до 7 кВт на хладагенте R32 имеют высокую сезонную энергоэффективностью как в режиме охлаждения, так и в режиме нагрева: А++/A+. Внутренние блоки обладают низким уровнем звукового давления - на самой низкой скорости вентилятора (Super Low) уровень шума составляет всего 29 дБ(А).</p> <p>Работу кондиционера легко программировать благодаря опциональному продвинутому пульту с недельным таймером: возможно запрограммировать до 6 включений/выключений в течение каждого дня недели с сохранением в памяти двух программ (зима/лето). Также пульт может отображать температуру в помещении, показатели энергопотребления и коды неисправностей. Функция сушки испарителя предотвращает появление плесени.</p> <p>Инверторные сплит-системы способны работать на нагрев при низких температурах: эффективная работа в режиме нагрева при температуре наружного воздуха до –15 °C.</p> <p>Режим «Дежурного отопления» позволяет поддерживать температуру воздуха не ниже 10 °C в помещении в течение всего времени, когда вы на работе или уезжаете в отпуск - идеально подходит для загородного жилья. Максимальный период, который можно задать — 99 дней. Кондиционер оснащен функциями Eco и Powerful: пользователь может активировать либо режим повышенной производительности, либо режим с пониженным энергопотреблением.</p> <p>Конструкция внутреннего блока оптимизирована - трубопроводы хладагента подключаются к внутреннему блоку сзади, что очень удобно при монтаже оборудования в ограниченном пространстве. Гибкость монтажа обеспечивается увеличенными максимальными длинами трасс и перепадами высот: до 30 м и 20 м соответственно; а также изменяемым внешним статическим напором - до 150 Па.</p> | Гарантия - 3 года. | Полупромышленные сплит-системы |  |  |  | 252900 RUB | Бренд | HITACHI | Модель внутреннего блока | RAD-70PPD | Модель наружного блока | RAC-70NPD | Инверторная технология | Да | Серия | Сплит-системы канального типа | Тип внутреннего блока | Канальный | Эффективен для помещ. площадью до, м | 70 | Холодопроизводительность, kBTU | 24 | Холодопроизводительность, кВт | 7.00 (1.50 - 8.00) | Номинальная холодопроизводительность, кВт | 7 | Минимальная холодопроизводительность, кВт | 1.5 | Максимальная холодопроизводительность, кВт | 8 | Потребляемый ток в режиме охлаждения, А | 9.17 (2.17 - 11.74) | Номинальный потребляемый ток в режиме охлаждения, А | 9.17 | Минимальный потребляемый ток в режиме охлаждения, А | 2.17 | Максимальный потребляемый ток в режиме охлаждения, А | 11.74 | Потребляемая мощность в режиме охлаждения, кВт | 2.110 (0.50 - 2.70) | Номинальная потребляемая мощность в режиме охлаждения, кВт | 2.11 | Минимальная потребляемая мощность в режиме охлаждения, кВт | 0.5 | Максимальная потребляемая мощность в режиме охлаждения, кВт | 2.7 | Коэффициент энергоэффективности EER, Вт/Вт | 3.32 | Коэффициент сезонной энергоэффективности SEER, Вт/Вт | 6.1 | Класс энергоэффективности EER (охлаждение) | A | Класс сезонной энергоэффективности SEER (охлаждение) | A++ | Теплопроизводительность, kBTU | 27 | Теплопроизводительность контура, kBTU | 27 | Теплопроизводительность, кВт | 8.00 (1.50 - 8.50) | Номинальная теплопроизводительность, кВт | 8 | Минимальная теплопроизводительность, кВт | 1.5 | Максимальная теплопроизводительность, кВт | 8.5 | Потребляемый ток в режиме нагрева, А | 9,57 (2.17 - 12.17) | Номинальный потребляемый ток в режиме нагрева, А | 9,57 | Минимальный потребляемый ток в режиме нагрева, А | 2.17 | Максимальный потребляемый ток в режиме нагрева, А | 12.17 | Потребляемая мощность в режиме нагрева, кВт | 2,20 (0.50 - 2.80) | Номинальная потребляемая мощность в режиме нагрева, кВт | 2,20 | Минимальная потребляемая мощность в режиме нагрева, кВт | 0.5 | Максимальная потребляемая мощность в режиме нагрева, кВт | 2.8 | Коэффициент энергоэффективности COP, Вт/Вт | 3.64 | Коэффициент энергоэффективности SCOP (усредненный), Вт/Вт | 4 | Класс энергоэффективности COP (нагрев) | A | Класс сезонной энергоэффективности SCOP (нагрев, усредненный) | A+ | Электропитание внутреннего блока, В/Гц/Ф | 230/50/1 | Напряжение электропитания внутреннего блока, В | 230 | Частота электропитания внутреннего блока, Гц | 50 | Количество фаз электропитания внутреннего блока, Ф | 1 | Электропитание наружного блока, В/Гц/Ф | 230/50/1 | Напряжение электропитания наружного блока, В | 230 | Частота электропитания наружного блока, Гц | 50 | Количество фаз электропитания наружного блока, Ф | 1 | Расход воздуха внутреннего блока, м&lt;sup&gt;3&lt;/sup&gt;/ч | 600/720/840/1020 | Минимальный расход воздуха внутреннего блока, м&lt;sup&gt;3&lt;/sup&gt;/ч | 600 | Уровень шума внутреннего блока, дБ(А) | 29/32/35/39 | Минимальный уровень шума внутреннего блока, дБ(А) | 29 | Внешний статический напор, Па | 35 (0 - 150) | Внешний статический напор номинальный, Па | 35 | Внешний статический напор минимальный, Па | 0 | Внешний статический напор максимальный, Па | 150 | Объем конденсации, л/ч | 4.8 | Расход воздуха наружного блока, м&lt;sup&gt;3&lt;/sup&gt;/ч | 2700 | Уровень шума наружного блока, дБ(А) | 50 | Марка компрессора | Hitachi | Тип компрессора | Ротационный с одним ротором | Тип хладагента | R32 | Заводская заправка хладагента, г | 1600 | Дозаправка хладагента (сверх номинальной длины трассы), г/м | 0 | Габаритные размеры внутреннего блока (ШхВхГ), мм | 900x270x720 | Ширина внутреннего блока, мм | 900 | Высота внутреннего блока, мм | 270 | Глубина внутреннего блока, мм | 720 | Габаритные размеры наружного блока (ШхВхГ), мм | 850x800x298 | Ширина наружного блока, мм | 850 | Высота наружного блока, мм | 800 | Глубина наружного блока, мм | 298 | Габаритные размеры внутреннего блока в упаковке (ШхВхГ), мм | 1110x280x850 | Ширина внутреннего блока в упаковке, мм | 1110 | Высота внутреннего блока в упаковке, мм | 280 | Глубина внутреннего блока в упаковке, мм | 850 | Габаритные размеры наружного блока в упаковке (ШхВхГ), мм | 1008x848x404 | Ширина наружного блока в упаковке, мм | 1008 | Высота наружного блока в упаковке, мм | 848 | Глубина наружного блока в упаковке, мм | 404 | Вес нетто внутреннего блока, кг | 35 | Вес нетто наружного блока, кг | 52 | Вес брутто внутреннего блока, кг | 39 | Вес брутто наружного блока, кг | 57 | Диаметр жидкостной трубы, мм (дюйм) | 6,35 (1/4&quot;) | Диаметр газовой трубы, мм (дюйм) | 15,88 (5/8&quot;) | Максимальная длина трассы, м | 30 | Максимальный перепад по высоте между внутренним и наружным блоками, м | 20 | Максимальный перепад по высоте между внутренним и наружным блоками (если не задано взаимное расположение внутреннего и наружного блока), м | 20 | Минимальная длина трассы, м | 3 | Номинальная длина трассы, м | 30 | Диаметр дренажной трубы, мм | 32 | Рабочие температурные границы наружного воздуха (охлаждение), &amp;deg;C | -15 ~ +46 | Минимальная рабочая температура наружного воздуха (охлаждение), &amp;deg;C | -15 | Максимальная рабочая температура наружного воздуха (охлаждение), &amp;deg;C | 46 | Рабочие температурные границы наружного воздуха (нагрев), &amp;deg;C | -15 ~ +24 | Минимальная рабочая температура наружного воздуха (нагрев), &amp;deg;C | -15 | Максимальная рабочая температура наружного воздуха (нагрев), &amp;deg;C | 24 | Подключение электропитания | Наружный блок | Межблочный кабель, мм&lt;sup&gt;2&lt;/sup&gt; | 1,50x3 + E | Силовой кабель, мм&lt;sup&gt;2&lt;/sup&gt; | 2,50x2 + E | Автомат защиты, А | 20 | Максимальная потребляемая мощность, кВт | 2.8 | Максимальный потребляемый ток, А | 12.17 | Класс пылевлагозащиты, внутренний / наружный блок | IPX0/IPX4 | Класс пылевлагозащиты, внутренний блок | IPX0 | Класс пылевлагозащиты, наружный блок | IPX4 | Класс электрозащиты, внутренний / наружный блок | I класс/I класс | Класс электрозащиты, внутренний блок | I класс | Класс электрозащиты, наружный блок | I класс | Монтажный размер наружного блока, мм | 507*320 | Страна производства | Малайзия | Срок гарантии, мес | 36 | Цвет внутреннего блока | Серый | Цвет наружного блока | Белый | Тип дросселирующего устройства | ЭРВ | Ионизатор воздуха | Нет | Плазменная очистка воздуха | Нет | Ультрафиолетовая стерилизация | Нет | Регулировка положения жалюзи с пульта ДУ | Нет | Управление c мобильного приложения по Wi-Fi | Да, опция | Дополнительные фильтры тонкой очистки в комплекте | Нет | Высота подъема конденсата встроенной дренажной помпой, мм | 500 | Встроенная дренажная помпа | Да | Противопылевой фильтр в комплекте | Да | Пульт управления в комплекте | Нет | Встроенный электронагреватель | Нет | [26 empty] | 36
37 | Инверторные сплит-системы кассетного типа RAI-25RPE/RAC-25NPE | НС-1376296 | RAI-25RPE/RAC-25NPE/P-AP56NAMS | Hitachi | https://breez.ru/images/catalog/hitachi/1_RAI-RPE_1.jpg¦https://breez.ru/images/catalog/hitachi/2_RAI-RPE_2.jpg¦https://breez.ru/images/catalog/hitachi/3_RAI-RPE_3.jpg¦https://breez.ru/images/catalog/hitachi/4_1607_33_SPX_WKT2_Screen_4.jpg¦https://breez.ru/images/catalog/hitachi/4_RAR-5E2_Low.jpg¦https://breez.ru/images/catalog/hitachi/5_RAR-5E_Closed_Low.jpg¦https://breez.ru/images/catalog/hitachi/6_SPX-RCDB_Lo.jpg | &#9679; A++/A+ — высокая сезонная энергоэффективность;<br> &#9679; от 27 дБ(А) — низкий уровень шума;<br> &#9679; тихий режим;<br> &#9679; функция ECO - режим с пониженным энергопотреблением;<br> &#9679; режим «Дежурного отопления» — поддержание температуры 10 °C;<br> &#9679; нагрев при низких температурах - до -15 °C;<br> &#9679; продвинутый пульт с недельным таймером, индикацией энергопотребления и температуры в помещении (опция);<br> &#9679; можно заглушить одно или два выпускных отверстия;<br> &#9679; дренажный насос в комплекте | <p>Инверторные кассетные сплит-системы на хладагенте R32 имеют высокую сезонную энергоэффективность как в режиме охлаждения, так и в режиме нагрева: А++/A+.</p> <p>Внутренние блоки обладают низким уровнем звукового давления - на самой низкой скорости вентилятора (Super Low) уровень шума составляет всего 27 дБ(А).</p> <p>Комфортное воздухораспределение достигается благодаря автосвингу - автоматическому качанию створок жалюзи. Работу кондиционера легко программировать благодаря продвинутому пульту с недельным таймером: возможно запрограммировать до 6 включений/выключений в течение каждого дня недели с сохранением в памяти двух программ (зима/лето). Также пульт может отображать температуру в помещении, показатели энергопотребления и коды неисправностей.</p> <p>Функция сушки испарителя предотвращает появление плесени.</p> <p>Инверторные кассетные сплит-системы способны работать на нагрев при низких температурах: эффективная работа в режиме нагрева при температуре наружного воздуха до –15 °C.</p> <p>Режим «Дежурного отопления» позволяет поддерживать температуру воздуха не ниже 10 °C в помещении в течение всего времени, когда вы на работе или уезжаете в отпуск - идеально подходит для загородного жилья. Максимальный период, который можно задать — 99 дней.</p> <p>Кондиционер оснащен функциями Eco и Powerful: пользователь может активировать либо режим повышенной производительности, либо режим с пониженным энергопотреблением.</p> <p>Благодаря своим размерам кассетные внутренние блоки этой модели могут легко монтироваться вместо стандартной секции подвесного потолка размером 600x600, что значительно упрощает монтаж. Во время эксплуатации можно заглушить одно или два выпускных отверстия. Кроме того, можно использовать функцию «Адаптация к высоким потолкам» — при ее активации увеличивается мощность воздушного потока.</p> | Гарантия - 3 года. | Полупромышленные сплит-системы |  |  |  | 291650 RUB | Бренд | HITACHI | Модель внутреннего блока | RAI-25RPE | Модель наружного блока | RAC-25NPE | Модель декоративной панели | P-AP56NAMS | Инверторная технология | Да | Серия | Сплит-системы кассетного типа | Тип внутреннего блока | Кассетный | Эффективен для помещ. площадью до, м | 25 | Холодопроизводительность, kBTU | 9 | Холодопроизводительность, кВт | 2.50 (0.90 - 3.00) | Номинальная холодопроизводительность, кВт | 2.5 | Минимальная холодопроизводительность, кВт | 0.9 | Максимальная холодопроизводительность, кВт | 3 | Потребляемый ток в режиме охлаждения, А | 2.59 (1.05 - 5.92) | Номинальный потребляемый ток в режиме охлаждения, А | 2.59 | Минимальный потребляемый ток в режиме охлаждения, А | 1.05 | Максимальный потребляемый ток в режиме охлаждения, А | 5.92 | Потребляемая мощность в режиме охлаждения, кВт | 0.595 (0.25 - 1.29) | Номинальная потребляемая мощность в режиме охлаждения, кВт | 0.595 | Минимальная потребляемая мощность в режиме охлаждения, кВт | 0.25 | Максимальная потребляемая мощность в режиме охлаждения, кВт | 1.29 | Коэффициент энергоэффективности EER, Вт/Вт | 4.2 | Коэффициент сезонной энергоэффективности SEER, Вт/Вт | 6.2 | Класс энергоэффективности EER (охлаждение) | A | Класс сезонной энергоэффективности SEER (охлаждение) | A++ | Теплопроизводительность, kBTU | 12 | Теплопроизводительность контура, kBTU | 12 | Теплопроизводительность, кВт | 3.50 (0.90 - 5.00) | Номинальная теплопроизводительность, кВт | 3.5 | Минимальная теплопроизводительность, кВт | 0.9 | Максимальная теплопроизводительность, кВт | 5 | Потребляемый ток в режиме нагрева, А | 3,80 (1.05 - 6.89) | Номинальный потребляемый ток в режиме нагрева, А | 3,80 | Минимальный потребляемый ток в режиме нагрева, А | 1.05 | Максимальный потребляемый ток в режиме нагрева, А | 6.89 | Потребляемая мощность в режиме нагрева, кВт | 0,875 (0.25 - 1.50) | Номинальная потребляемая мощность в режиме нагрева, кВт | 0,875 | Минимальная потребляемая мощность в режиме нагрева, кВт | 0.25 | Максимальная потребляемая мощность в режиме нагрева, кВт | 1.5 | Коэффициент энергоэффективности COP, Вт/Вт | 4 | Коэффициент энергоэффективности SCOP (усредненный), Вт/Вт | 4.3 | Класс энергоэффективности COP (нагрев) | A | Класс сезонной энергоэффективности SCOP (нагрев, усредненный) | A+ | Электропитание внутреннего блока, В/Гц/Ф | 230/50/1 | Напряжение электропитания внутреннего блока, В | 230 | Частота электропитания внутреннего блока, Гц | 50 | Количество фаз электропитания внутреннего блока, Ф | 1 | Электропитание наружного блока, В/Гц/Ф | 230/50/1 | Напряжение электропитания наружного блока, В | 230 | Частота электропитания наружного блока, Гц | 50 | Количество фаз электропитания наружного блока, Ф | 1 | Расход воздуха внутреннего блока, м&lt;sup&gt;3&lt;/sup&gt;/ч | 360/505/590/660 | Минимальный расход воздуха внутреннего блока, м&lt;sup&gt;3&lt;/sup&gt;/ч | 360 | Уровень шума внутреннего блока, дБ(А) | 27/31/35/38 | Минимальный уровень шума внутреннего блока, дБ(А) | 27 | Объем конденсации, л/ч | 1.4 | Расход воздуха наружного блока, м&lt;sup&gt;3&lt;/sup&gt;/ч | 1920 | Уровень шума наружного блока, дБ(А) | 48 | Марка компрессора | Hitachi / Highly | Тип компрессора | Ротационный с одним ротором | Тип хладагента | R32 | Заводская заправка хладагента, г | 860 | Дозаправка хладагента (сверх номинальной длины трассы), г/м | 0 | Габаритные размеры внутреннего блока (ШхВхГ), мм | 570x285x570 | Ширина внутреннего блока, мм | 570 | Высота внутреннего блока, мм | 285 | Глубина внутреннего блока, мм | 570 | Габаритные размеры наружного блока (ШхВхГ), мм | 750x548x288 | Ширина наружного блока, мм | 750 | Высота наружного блока, мм | 548 | Глубина наружного блока, мм | 288 | Габаритные размеры декоративной панели (ШхВхГ), мм | 620x30x620 | Ширина декоративной панели, мм | 620 | Высота декоративной панели, мм | 30 | Глубина декоративной панели, мм | 620 | Габаритные размеры внутреннего блока в упаковке (ШхВхГ), мм | 690x312x602 | Ширина внутреннего блока в упаковке, мм | 690 | Высота внутреннего блока в упаковке, мм | 312 | Глубина внутреннего блока в упаковке, мм | 602 | Габаритные размеры наружного блока в упаковке (ШхВхГ), мм | 871x591x377 | Ширина наружного блока в упаковке, мм | 871 | Высота наружного блока в упаковке, мм | 591 | Глубина наружного блока в упаковке, мм | 377 | Габаритные размеры декоративной панели в упаковке (ШхВхГ), мм | 640x99x60 | Ширина декоративной панели в упаковке, мм | 640 | Высота декоративной панели в упаковке, мм | 99 | Глубина декоративной панели в упаковке, мм | 60 | Вес нетто внутреннего блока, кг | 17 | Вес нетто наружного блока, кг | 32.5 | Вес нетто декоративной панели, кг | 2.5 | Вес брутто внутреннего блока, кг | 21 | Вес брутто наружного блока, кг | 35 | Вес брутто декоративной панели, кг | 3.5 | Диаметр жидкостной трубы, мм (дюйм) | 6,35 (1/4&quot;) | Диаметр газовой трубы, мм (дюйм) | 9,53 (3/8&quot;) | Максимальная длина трассы, м | 20 | Максимальный перепад по высоте между внутренним и наружным блоками, м | 10 | Максимальный перепад по высоте между внутренним и наружным блоками (если не задано взаимное расположение внутреннего и наружного блока), м | 10 | Минимальная длина трассы, м | 3 | Номинальная длина трассы, м | 20 | Диаметр дренажной трубы, мм | 32 | Рабочие температурные границы наружного воздуха (охлаждение), &amp;deg;C | -10 ~ +46 | Минимальная рабочая температура наружного воздуха (охлаждение), &amp;deg;C | -10 | Максимальная рабочая температура наружного воздуха (охлаждение), &amp;deg;C | 46 | Рабочие температурные границы наружного воздуха (нагрев), &amp;deg;C | -15 ~ +24 | Минимальная рабочая температура наружного воздуха (нагрев), &amp;deg;C | -15 | Максимальная рабочая температура наружного воздуха (нагрев), &amp;deg;C | 24 | Подключение электропитания | Наружный блок | Межблочный кабель, мм&lt;sup&gt;2&lt;/sup&gt; | 1,50x3 + E | Силовой кабель, мм&lt;sup&gt;2&lt;/sup&gt; | 1,50x2 + E | Автомат защиты, А | 16 | Максимальная потребляемая мощность, кВт | 1.5 | Максимальный потребляемый ток, А | 6.89 | Класс пылевлагозащиты, внутренний / наружный блок | IPX0/IPX4 | Класс пылевлагозащиты, внутренний блок | IPX0 | Класс пылевлагозащиты, наружный блок | IPX4 | Класс электрозащиты, внутренний / наружный блок | I класс/I класс | Класс электрозащиты, внутренний блок | I класс | Класс электрозащиты, наружный блок | I класс | Монтажный размер наружного блока, мм | 500*310 | Страна производства | КНР | Срок гарантии, мес | 36 | Цвет внутреннего блока | Белый | Цвет наружного блока | Белый | Тип дросселирующего устройства | ЭРВ | Ионизатор воздуха | Нет | Плазменная очистка воздуха | Нет | Ультрафиолетовая стерилизация | Нет | Регулировка положения жалюзи с пульта ДУ | Нет | Управление c мобильного приложения по Wi-Fi | Да, опция | Дополнительные фильтры тонкой очистки в комплекте | Нет | Высота подъема конденсата встроенной дренажной помпой, мм | 850 | Встроенная дренажная помпа | Да | Противопылевой фильтр в комплекте | Да | Пульт управления в комплекте | Нет | Встроенный электронагреватель | Нет | [12 empty] | 37
38 | Инверторные сплит-системы кассетного типа RAI-35RPE/RAC-35NPE | НС-1376300 | RAI-35RPE/RAC-35NPE/P-AP56NAMS | Hitachi | https://breez.ru/images/catalog/hitachi/1_RAI-RPE_1.jpg¦https://breez.ru/images/catalog/hitachi/2_RAI-RPE_2.jpg¦https://breez.ru/images/catalog/hitachi/3_RAI-RPE_3.jpg¦https://breez.ru/images/catalog/hitachi/4_1607_33_SPX_WKT2_Screen_4.jpg¦https://breez.ru/images/catalog/hitachi/4_RAR-5E2_Low.jpg¦https://breez.ru/images/catalog/hitachi/5_RAR-5E_Closed_Low.jpg¦https://breez.ru/images/catalog/hitachi/6_SPX-RCDB_Lo.jpg | &#9679; A++/A+ — высокая сезонная энергоэффективность;<br> &#9679; от 27 дБ(А) — низкий уровень шума;<br> &#9679; тихий режим;<br> &#9679; функция ECO - режим с пониженным энергопотреблением;<br> &#9679; режим «Дежурного отопления» — поддержание температуры 10 °C;<br> &#9679; нагрев при низких температурах - до -15 °C;<br> &#9679; продвинутый пульт с недельным таймером, индикацией энергопотребления и температуры в помещении (опция);<br> &#9679; можно заглушить одно или два выпускных отверстия;<br> &#9679; дренажный насос в комплекте | <p>Инверторные кассетные сплит-системы на хладагенте R32 имеют высокую сезонную энергоэффективность как в режиме охлаждения, так и в режиме нагрева: А++/A+.</p> <p>Внутренние блоки обладают низким уровнем звукового давления - на самой низкой скорости вентилятора (Super Low) уровень шума составляет всего 27 дБ(А).</p> <p>Комфортное воздухораспределение достигается благодаря автосвингу - автоматическому качанию створок жалюзи. Работу кондиционера легко программировать благодаря продвинутому пульту с недельным таймером: возможно запрограммировать до 6 включений/выключений в течение каждого дня недели с сохранением в памяти двух программ (зима/лето). Также пульт может отображать температуру в помещении, показатели энергопотребления и коды неисправностей.</p> <p>Функция сушки испарителя предотвращает появление плесени.</p> <p>Инверторные кассетные сплит-системы способны работать на нагрев при низких температурах: эффективная работа в режиме нагрева при температуре наружного воздуха до –15 °C.</p> <p>Режим «Дежурного отопления» позволяет поддерживать температуру воздуха не ниже 10 °C в помещении в течение всего времени, когда вы на работе или уезжаете в отпуск - идеально подходит для загородного жилья. Максимальный период, который можно задать — 99 дней.</p> <p>Кондиционер оснащен функциями Eco и Powerful: пользователь может активировать либо режим повышенной производительности, либо режим с пониженным энергопотреблением.</p> <p>Благодаря своим размерам кассетные внутренние блоки этой модели могут легко монтироваться вместо стандартной секции подвесного потолка размером 600x600, что значительно упрощает монтаж. Во время эксплуатации можно заглушить одно или два выпускных отверстия. Кроме того, можно использовать функцию «Адаптация к высоким потолкам» — при ее активации увеличивается мощность воздушного потока.</p> | Гарантия - 3 года. | Полупромышленные сплит-системы |  |  |  | 314250 RUB | Бренд | HITACHI | Модель внутреннего блока | RAI-35RPE | Модель наружного блока | RAC-35NPE | Модель декоративной панели | P-AP56NAMS | Инверторная технология | Да | Серия | Сплит-системы кассетного типа | Тип внутреннего блока | Кассетный | Эффективен для помещ. площадью до, м | 35 | Холодопроизводительность, kBTU | 12 | Холодопроизводительность, кВт | 3.50 (0.90 - 4.00) | Номинальная холодопроизводительность, кВт | 3.5 | Минимальная холодопроизводительность, кВт | 0.9 | Максимальная холодопроизводительность, кВт | 4 | Потребляемый ток в режиме охлаждения, А | 3.8 (1.05 - 6.70) | Номинальный потребляемый ток в режиме охлаждения, А | 3.8 | Минимальный потребляемый ток в режиме охлаждения, А | 1.05 | Максимальный потребляемый ток в режиме охлаждения, А | 6.7 | Потребляемая мощность в режиме охлаждения, кВт | 0.875 (0.25 - 1.46) | Номинальная потребляемая мощность в режиме охлаждения, кВт | 0.875 | Минимальная потребляемая мощность в режиме охлаждения, кВт | 0.25 | Максимальная потребляемая мощность в режиме охлаждения, кВт | 1.46 | Коэффициент энергоэффективности EER, Вт/Вт | 4 | Коэффициент сезонной энергоэффективности SEER, Вт/Вт | 6.5 | Класс энергоэффективности EER (охлаждение) | A | Класс сезонной энергоэффективности SEER (охлаждение) | A++ | Теплопроизводительность, kBTU | 16 | Теплопроизводительность контура, kBTU | 16 | Теплопроизводительность, кВт | 4.80 (0.90 - 6.60) | Номинальная теплопроизводительность, кВт | 4.8 | Минимальная теплопроизводительность, кВт | 0.9 | Максимальная теплопроизводительность, кВт | 6.6 | Потребляемый ток в режиме нагрева, А | 5,35 (1.05 - 8.82) | Номинальный потребляемый ток в режиме нагрева, А | 5,35 | Минимальный потребляемый ток в режиме нагрева, А | 1.05 | Максимальный потребляемый ток в режиме нагрева, А | 8.82 | Потребляемая мощность в режиме нагрева, кВт | 1,230 (0.25 - 1.92) | Номинальная потребляемая мощность в режиме нагрева, кВт | 1,230 | Минимальная потребляемая мощность в режиме нагрева, кВт | 0.25 | Максимальная потребляемая мощность в режиме нагрева, кВт | 1.92 | Коэффициент энергоэффективности COP, Вт/Вт | 3.9 | Коэффициент энергоэффективности SCOP (усредненный), Вт/Вт | 4.3 | Класс энергоэффективности COP (нагрев) | A | Класс сезонной энергоэффективности SCOP (нагрев, усредненный) | A+ | Электропитание внутреннего блока, В/Гц/Ф | 230/50/1 | Напряжение электропитания внутреннего блока, В | 230 | Частота электропитания внутреннего блока, Гц | 50 | Количество фаз электропитания внутреннего блока, Ф | 1 | Электропитание наружного блока, В/Гц/Ф | 230/50/1 | Напряжение электропитания наружного блока, В | 230 | Частота электропитания наружного блока, Гц | 50 | Количество фаз электропитания наружного блока, Ф | 1 | Расход воздуха внутреннего блока, м&lt;sup&gt;3&lt;/sup&gt;/ч | 360/505/590/660 | Минимальный расход воздуха внутреннего блока, м&lt;sup&gt;3&lt;/sup&gt;/ч | 360 | Уровень шума внутреннего блока, дБ(А) | 27/33/37/40 | Минимальный уровень шума внутреннего блока, дБ(А) | 27 | Объем конденсации, л/ч | 2 | Расход воздуха наружного блока, м&lt;sup&gt;3&lt;/sup&gt;/ч | 1920 | Уровень шума наружного блока, дБ(А) | 48 | Марка компрессора | Hitachi / Highly | Тип компрессора | Ротационный с одним ротором | Тип хладагента | R32 | Заводская заправка хладагента, г | 860 | Дозаправка хладагента (сверх номинальной длины трассы), г/м | 0 | Габаритные размеры внутреннего блока (ШхВхГ), мм | 570x285x570 | Ширина внутреннего блока, мм | 570 | Высота внутреннего блока, мм | 285 | Глубина внутреннего блока, мм | 570 | Габаритные размеры наружного блока (ШхВхГ), мм | 750x548x288 | Ширина наружного блока, мм | 750 | Высота наружного блока, мм | 548 | Глубина наружного блока, мм | 288 | Габаритные размеры декоративной панели (ШхВхГ), мм | 620x30x620 | Ширина декоративной панели, мм | 620 | Высота декоративной панели, мм | 30 | Глубина декоративной панели, мм | 620 | Габаритные размеры внутреннего блока в упаковке (ШхВхГ), мм | 690x312x602 | Ширина внутреннего блока в упаковке, мм | 690 | Высота внутреннего блока в упаковке, мм | 312 | Глубина внутреннего блока в упаковке, мм | 602 | Габаритные размеры наружного блока в упаковке (ШхВхГ), мм | 871x591x377 | Ширина наружного блока в упаковке, мм | 871 | Высота наружного блока в упаковке, мм | 591 | Глубина наружного блока в упаковке, мм | 377 | Габаритные размеры декоративной панели в упаковке (ШхВхГ), мм | 640x99x60 | Ширина декоративной панели в упаковке, мм | 640 | Высота декоративной панели в упаковке, мм | 99 | Глубина декоративной панели в упаковке, мм | 60 | Вес нетто внутреннего блока, кг | 17 | Вес нетто наружного блока, кг | 32.5 | Вес нетто декоративной панели, кг | 2.5 | Вес брутто внутреннего блока, кг | 21 | Вес брутто наружного блока, кг | 35 | Вес брутто декоративной панели, кг | 3.5 | Диаметр жидкостной трубы, мм (дюйм) | 6,35 (1/4&quot;) | Диаметр газовой трубы, мм (дюйм) | 9,53 (3/8&quot;) | Максимальная длина трассы, м | 20 | Максимальный перепад по высоте между внутренним и наружным блоками, м | 10 | Максимальный перепад по высоте между внутренним и наружным блоками (если не задано взаимное расположение внутреннего и наружного блока), м | 10 | Минимальная длина трассы, м | 3 | Номинальная длина трассы, м | 20 | Диаметр дренажной трубы, мм | 32 | Рабочие температурные границы наружного воздуха (охлаждение), &amp;deg;C | -10 ~ +46 | Минимальная рабочая температура наружного воздуха (охлаждение), &amp;deg;C | -10 | Максимальная рабочая температура наружного воздуха (охлаждение), &amp;deg;C | 46 | Рабочие температурные границы наружного воздуха (нагрев), &amp;deg;C | -15 ~ +24 | Минимальная рабочая температура наружного воздуха (нагрев), &amp;deg;C | -15 | Максимальная рабочая температура наружного воздуха (нагрев), &amp;deg;C | 24 | Подключение электропитания | Наружный блок | Межблочный кабель, мм&lt;sup&gt;2&lt;/sup&gt; | 1,50x3 + E | Силовой кабель, мм&lt;sup&gt;2&lt;/sup&gt; | 1,50x2 + E | Автомат защиты, А | 16 | Максимальная потребляемая мощность, кВт | 1.92 | Максимальный потребляемый ток, А | 8.82 | Класс пылевлагозащиты, внутренний / наружный блок | IPX0/IPX4 | Класс пылевлагозащиты, внутренний блок | IPX0 | Класс пылевлагозащиты, наружный блок | IPX4 | Класс электрозащиты, внутренний / наружный блок | I класс/I класс | Класс электрозащиты, внутренний блок | I класс | Класс электрозащиты, наружный блок | I класс | Монтажный размер наружного блока, мм | 500*310 | Страна производства | КНР | Срок гарантии, мес | 36 | Цвет внутреннего блока | Белый | Цвет наружного блока | Белый | Тип дросселирующего устройства | ЭРВ | Ионизатор воздуха | Нет | Плазменная очистка воздуха | Нет | Ультрафиолетовая стерилизация | Нет | Регулировка положения жалюзи с пульта ДУ | Нет | Управление c мобильного приложения по Wi-Fi | Да, опция | Дополнительные фильтры тонкой очистки в комплекте | Нет | Высота подъема конденсата встроенной дренажной помпой, мм | 850 | Встроенная дренажная помпа | Да | Противопылевой фильтр в комплекте | Да | Пульт управления в комплекте | Нет | Встроенный электронагреватель | Нет | [12 empty] | 38
39 | Инверторные сплит-системы кассетного типа RAI-50RPE/RAC-50NPE | НС-1376305 | RAI-50RPE/RAC-50NPE/P-AP56NAMS | Hitachi | https://breez.ru/images/catalog/hitachi/1_RAI-RPE_1.jpg¦https://breez.ru/images/catalog/hitachi/2_RAI-RPE_2.jpg¦https://breez.ru/images/catalog/hitachi/3_RAI-RPE_3.jpg¦https://breez.ru/images/catalog/hitachi/4_1607_33_SPX_WKT2_Screen_4.jpg¦https://breez.ru/images/catalog/hitachi/4_RAR-5E2_Low.jpg¦https://breez.ru/images/catalog/hitachi/5_RAR-5E_Closed_Low.jpg¦https://breez.ru/images/catalog/hitachi/6_SPX-RCDB_Lo.jpg | &#9679; A++/A+ — высокая сезонная энергоэффективность;<br> &#9679; от 27 дБ(А) — низкий уровень шума;<br> &#9679; тихий режим;<br> &#9679; функция ECO - режим с пониженным энергопотреблением;<br> &#9679; режим «Дежурного отопления» — поддержание температуры 10 °C;<br> &#9679; нагрев при низких температурах - до -15 °C;<br> &#9679; продвинутый пульт с недельным таймером, индикацией энергопотребления и температуры в помещении (опция);<br> &#9679; можно заглушить одно или два выпускных отверстия;<br> &#9679; дренажный насос в комплекте | <p>Инверторные кассетные сплит-системы на хладагенте R32 имеют высокую сезонную энергоэффективность как в режиме охлаждения, так и в режиме нагрева: А++/A+.</p> <p>Внутренние блоки обладают низким уровнем звукового давления - на самой низкой скорости вентилятора (Super Low) уровень шума составляет всего 27 дБ(А).</p> <p>Комфортное воздухораспределение достигается благодаря автосвингу - автоматическому качанию створок жалюзи. Работу кондиционера легко программировать благодаря продвинутому пульту с недельным таймером: возможно запрограммировать до 6 включений/выключений в течение каждого дня недели с сохранением в памяти двух программ (зима/лето). Также пульт может отображать температуру в помещении, показатели энергопотребления и коды неисправностей.</p> <p>Функция сушки испарителя предотвращает появление плесени.</p> <p>Инверторные кассетные сплит-системы способны работать на нагрев при низких температурах: эффективная работа в режиме нагрева при температуре наружного воздуха до –15 °C.</p> <p>Режим «Дежурного отопления» позволяет поддерживать температуру воздуха не ниже 10 °C в помещении в течение всего времени, когда вы на работе или уезжаете в отпуск - идеально подходит для загородного жилья. Максимальный период, который можно задать — 99 дней.</p> <p>Кондиционер оснащен функциями Eco и Powerful: пользователь может активировать либо режим повышенной производительности, либо режим с пониженным энергопотреблением.</p> <p>Благодаря своим размерам кассетные внутренние блоки этой модели могут легко монтироваться вместо стандартной секции подвесного потолка размером 600x600, что значительно упрощает монтаж. Во время эксплуатации можно заглушить одно или два выпускных отверстия. Кроме того, можно использовать функцию «Адаптация к высоким потолкам» — при ее активации увеличивается мощность воздушного потока.</p> | Гарантия - 3 года. | Полупромышленные сплит-системы |  |  |  | 249350 RUB | Бренд | HITACHI | Модель внутреннего блока | RAI-50RPE | Модель наружного блока | RAC-50NPE | Модель декоративной панели | P-AP56NAMS | Инверторная технология | Да | Серия | Сплит-системы кассетного типа | Тип внутреннего блока | Кассетный | Эффективен для помещ. площадью до, м | 50 | Холодопроизводительность, kBTU | 17 | Холодопроизводительность, кВт | 5.00 (1.20 - 5.80) | Номинальная холодопроизводительность, кВт | 5 | Минимальная холодопроизводительность, кВт | 1.2 | Максимальная холодопроизводительность, кВт | 5.8 | Потребляемый ток в режиме охлаждения, А | 6.17 (1.30 - 10.87) | Номинальный потребляемый ток в режиме охлаждения, А | 6.17 | Минимальный потребляемый ток в режиме охлаждения, А | 1.3 | Максимальный потребляемый ток в режиме охлаждения, А | 10.87 | Потребляемая мощность в режиме охлаждения, кВт | 1.420 (0.30 - 2.50) | Номинальная потребляемая мощность в режиме охлаждения, кВт | 1.42 | Минимальная потребляемая мощность в режиме охлаждения, кВт | 0.3 | Максимальная потребляемая мощность в режиме охлаждения, кВт | 2.5 | Коэффициент энергоэффективности EER, Вт/Вт | 3.52 | Коэффициент сезонной энергоэффективности SEER, Вт/Вт | 6.2 | Класс энергоэффективности EER (охлаждение) | A | Класс сезонной энергоэффективности SEER (охлаждение) | A++ | Теплопроизводительность, kBTU | 20 | Теплопроизводительность контура, kBTU | 20 | Теплопроизводительность, кВт | 6.00 (1.20 - 6.80) | Номинальная теплопроизводительность, кВт | 6 | Минимальная теплопроизводительность, кВт | 1.2 | Максимальная теплопроизводительность, кВт | 6.8 | Потребляемый ток в режиме нагрева, А | 6,83 (1.30 - 11.52) | Номинальный потребляемый ток в режиме нагрева, А | 6,83 | Минимальный потребляемый ток в режиме нагрева, А | 1.3 | Максимальный потребляемый ток в режиме нагрева, А | 11.52 | Потребляемая мощность в режиме нагрева, кВт | 1,570 (0.30 - 2.65) | Номинальная потребляемая мощность в режиме нагрева, кВт | 1,570 | Минимальная потребляемая мощность в режиме нагрева, кВт | 0.3 | Максимальная потребляемая мощность в режиме нагрева, кВт | 2.65 | Коэффициент энергоэффективности COP, Вт/Вт | 3.82 | Коэффициент энергоэффективности SCOP (усредненный), Вт/Вт | 4.4 | Класс энергоэффективности COP (нагрев) | A | Класс сезонной энергоэффективности SCOP (нагрев, усредненный) | A+ | Электропитание внутреннего блока, В/Гц/Ф | 230/50/1 | Напряжение электропитания внутреннего блока, В | 230 | Частота электропитания внутреннего блока, Гц | 50 | Количество фаз электропитания внутреннего блока, Ф | 1 | Электропитание наружного блока, В/Гц/Ф | 230/50/1 | Напряжение электропитания наружного блока, В | 230 | Частота электропитания наружного блока, Гц | 50 | Количество фаз электропитания наружного блока, Ф | 1 | Расход воздуха внутреннего блока, м&lt;sup&gt;3&lt;/sup&gt;/ч | 390/540/630/720 | Минимальный расход воздуха внутреннего блока, м&lt;sup&gt;3&lt;/sup&gt;/ч | 390 | Уровень шума внутреннего блока, дБ(А) | 29/35/39/43 | Минимальный уровень шума внутреннего блока, дБ(А) | 29 | Объем конденсации, л/ч | 2.8 | Расход воздуха наружного блока, м&lt;sup&gt;3&lt;/sup&gt;/ч | 2160 | Уровень шума наружного блока, дБ(А) | 50 | Марка компрессора | Hitachi | Тип компрессора | Ротационный с одним ротором | Тип хладагента | R32 | Заводская заправка хладагента, г | 1500 | Дозаправка хладагента (сверх номинальной длины трассы), г/м | 0 | Габаритные размеры внутреннего блока (ШхВхГ), мм | 570x285x570 | Ширина внутреннего блока, мм | 570 | Высота внутреннего блока, мм | 285 | Глубина внутреннего блока, мм | 570 | Габаритные размеры наружного блока (ШхВхГ), мм | 850x750x298 | Ширина наружного блока, мм | 850 | Высота наружного блока, мм | 750 | Глубина наружного блока, мм | 298 | Габаритные размеры декоративной панели (ШхВхГ), мм | 620x30x620 | Ширина декоративной панели, мм | 620 | Высота декоративной панели, мм | 30 | Глубина декоративной панели, мм | 620 | Габаритные размеры внутреннего блока в упаковке (ШхВхГ), мм | 690x312x602 | Ширина внутреннего блока в упаковке, мм | 690 | Высота внутреннего блока в упаковке, мм | 312 | Глубина внутреннего блока в упаковке, мм | 602 | Габаритные размеры наружного блока в упаковке (ШхВхГ), мм | 1008x800x404 | Ширина наружного блока в упаковке, мм | 1008 | Высота наружного блока в упаковке, мм | 800 | Глубина наружного блока в упаковке, мм | 404 | Габаритные размеры декоративной панели в упаковке (ШхВхГ), мм | 640x99x60 | Ширина декоративной панели в упаковке, мм | 640 | Высота декоративной панели в упаковке, мм | 99 | Глубина декоративной панели в упаковке, мм | 60 | Вес нетто внутреннего блока, кг | 17 | Вес нетто наружного блока, кг | 50 | Вес нетто декоративной панели, кг | 2.5 | Вес брутто внутреннего блока, кг | 21 | Вес брутто наружного блока, кг | 55 | Вес брутто декоративной панели, кг | 3.5 | Диаметр жидкостной трубы, мм (дюйм) | 6,35 (1/4&quot;) | Диаметр газовой трубы, мм (дюйм) | 12,7 (1/2&quot;) | Максимальная длина трассы, м | 30 | Максимальный перепад по высоте между внутренним и наружным блоками, м | 20 | Максимальный перепад по высоте между внутренним и наружным блоками (если не задано взаимное расположение внутреннего и наружного блока), м | 20 | Минимальная длина трассы, м | 3 | Номинальная длина трассы, м | 30 | Диаметр дренажной трубы, мм | 32 | Рабочие температурные границы наружного воздуха (охлаждение), &amp;deg;C | -15 ~ +46 | Минимальная рабочая температура наружного воздуха (охлаждение), &amp;deg;C | -15 | Максимальная рабочая температура наружного воздуха (охлаждение), &amp;deg;C | 46 | Рабочие температурные границы наружного воздуха (нагрев), &amp;deg;C | -15 ~ +24 | Минимальная рабочая температура наружного воздуха (нагрев), &amp;deg;C | -15 | Максимальная рабочая температура наружного воздуха (нагрев), &amp;deg;C | 24 | Подключение электропитания | Наружный блок | Межблочный кабель, мм&lt;sup&gt;2&lt;/sup&gt; | 1,50x3 + E | Силовой кабель, мм&lt;sup&gt;2&lt;/sup&gt; | 2,50x2 + E | Автомат защиты, А | 20 | Максимальная потребляемая мощность, кВт | 2.65 | Максимальный потребляемый ток, А | 11.52 | Класс пылевлагозащиты, внутренний / наружный блок | IPX0/IPX4 | Класс пылевлагозащиты, внутренний блок | IPX0 | Класс пылевлагозащиты, наружный блок | IPX4 | Класс электрозащиты, внутренний / наружный блок | I класс/I класс | Класс электрозащиты, внутренний блок | I класс | Класс электрозащиты, наружный блок | I класс | Монтажный размер наружного блока, мм | 507*320 | Страна производства | Малайзия | Срок гарантии, мес | 36 | Цвет внутреннего блока | Белый | Цвет наружного блока | Белый | Тип дросселирующего устройства | ЭРВ | Ионизатор воздуха | Нет | Плазменная очистка воздуха | Нет | Ультрафиолетовая стерилизация | Нет | Регулировка положения жалюзи с пульта ДУ | Нет | Управление c мобильного приложения по Wi-Fi | Да, опция | Дополнительные фильтры тонкой очистки в комплекте | Нет | Высота подъема конденсата встроенной дренажной помпой, мм | 850 | Встроенная дренажная помпа | Да | Противопылевой фильтр в комплекте | Да | Пульт управления в комплекте | Нет | Встроенный электронагреватель | Нет | [12 empty] | 39
40 | Инверторные сплит-системы кассетного типа RAI-60RPE/RAC-60NPE | НС-1376307 | RAI-60RPE/RAC-60NPE/P-AP56NAMS | Hitachi | https://breez.ru/images/catalog/hitachi/1_RAI-RPE_1.jpg¦https://breez.ru/images/catalog/hitachi/2_RAI-RPE_2.jpg¦https://breez.ru/images/catalog/hitachi/3_RAI-RPE_3.jpg¦https://breez.ru/images/catalog/hitachi/4_1607_33_SPX_WKT2_Screen_4.jpg¦https://breez.ru/images/catalog/hitachi/4_RAR-5E2_Low.jpg¦https://breez.ru/images/catalog/hitachi/5_RAR-5E_Closed_Low.jpg¦https://breez.ru/images/catalog/hitachi/6_SPX-RCDB_Lo.jpg | &#9679; A++/A+ — высокая сезонная энергоэффективность;<br> &#9679; от 27 дБ(А) — низкий уровень шума;<br> &#9679; тихий режим;<br> &#9679; функция ECO - режим с пониженным энергопотреблением;<br> &#9679; режим «Дежурного отопления» — поддержание температуры 10 °C;<br> &#9679; нагрев при низких температурах - до -15 °C;<br> &#9679; продвинутый пульт с недельным таймером, индикацией энергопотребления и температуры в помещении (опция);<br> &#9679; можно заглушить одно или два выпускных отверстия;<br> &#9679; дренажный насос в комплекте | <p>Инверторные кассетные сплит-системы на хладагенте R32 имеют высокую сезонную энергоэффективность как в режиме охлаждения, так и в режиме нагрева: А++/A+.</p> <p>Внутренние блоки обладают низким уровнем звукового давления - на самой низкой скорости вентилятора (Super Low) уровень шума составляет всего 27 дБ(А).</p> <p>Комфортное воздухораспределение достигается благодаря автосвингу - автоматическому качанию створок жалюзи. Работу кондиционера легко программировать благодаря продвинутому пульту с недельным таймером: возможно запрограммировать до 6 включений/выключений в течение каждого дня недели с сохранением в памяти двух программ (зима/лето). Также пульт может отображать температуру в помещении, показатели энергопотребления и коды неисправностей.</p> <p>Функция сушки испарителя предотвращает появление плесени.</p> <p>Инверторные кассетные сплит-системы способны работать на нагрев при низких температурах: эффективная работа в режиме нагрева при температуре наружного воздуха до –15 °C.</p> <p>Режим «Дежурного отопления» позволяет поддерживать температуру воздуха не ниже 10 °C в помещении в течение всего времени, когда вы на работе или уезжаете в отпуск - идеально подходит для загородного жилья. Максимальный период, который можно задать — 99 дней.</p> <p>Кондиционер оснащен функциями Eco и Powerful: пользователь может активировать либо режим повышенной производительности, либо режим с пониженным энергопотреблением.</p> <p>Благодаря своим размерам кассетные внутренние блоки этой модели могут легко монтироваться вместо стандартной секции подвесного потолка размером 600x600, что значительно упрощает монтаж. Во время эксплуатации можно заглушить одно или два выпускных отверстия. Кроме того, можно использовать функцию «Адаптация к высоким потолкам» — при ее активации увеличивается мощность воздушного потока.</p> | Гарантия - 3 года. | Полупромышленные сплит-системы |  |  |  | 378500 RUB | Бренд | HITACHI | Модель внутреннего блока | RAI-60RPE | Модель наружного блока | RAC-60NPE | Модель декоративной панели | P-AP56NAMS | Инверторная технология | Да | Серия | Сплит-системы кассетного типа | Тип внутреннего блока | Кассетный | Эффективен для помещ. площадью до, м | 60 | Холодопроизводительность, kBTU | 20 | Холодопроизводительность, кВт | 6.00 (1.20 - 6.50) | Номинальная холодопроизводительность, кВт | 6 | Минимальная холодопроизводительность, кВт | 1.2 | Максимальная холодопроизводительность, кВт | 6.5 | Потребляемый ток в режиме охлаждения, А | 7.43 (1.30 - 11.30) | Номинальный потребляемый ток в режиме охлаждения, А | 7.43 | Минимальный потребляемый ток в режиме охлаждения, А | 1.3 | Максимальный потребляемый ток в режиме охлаждения, А | 11.3 | Потребляемая мощность в режиме охлаждения, кВт | 1.71 (0.30 - 2.60) | Номинальная потребляемая мощность в режиме охлаждения, кВт | 1.71 | Минимальная потребляемая мощность в режиме охлаждения, кВт | 0.3 | Максимальная потребляемая мощность в режиме охлаждения, кВт | 2.6 | Коэффициент энергоэффективности EER, Вт/Вт | 3.51 | Коэффициент сезонной энергоэффективности SEER, Вт/Вт | 6.2 | Класс энергоэффективности EER (охлаждение) | A | Класс сезонной энергоэффективности SEER (охлаждение) | A++ | Теплопроизводительность, kBTU | 24 | Теплопроизводительность контура, kBTU | 24 | Теплопроизводительность, кВт | 7.00 (1.20 - 8.00) | Номинальная теплопроизводительность, кВт | 7 | Минимальная теплопроизводительность, кВт | 1.2 | Максимальная теплопроизводительность, кВт | 8 | Потребляемый ток в режиме нагрева, А | 8,00 (1.30 - 11.52) | Номинальный потребляемый ток в режиме нагрева, А | 8,00 | Минимальный потребляемый ток в режиме нагрева, А | 1.3 | Максимальный потребляемый ток в режиме нагрева, А | 11.52 | Потребляемая мощность в режиме нагрева, кВт | 1,84 (0.30 - 2.65) | Номинальная потребляемая мощность в режиме нагрева, кВт | 1,84 | Минимальная потребляемая мощность в режиме нагрева, кВт | 0.3 | Максимальная потребляемая мощность в режиме нагрева, кВт | 2.65 | Коэффициент энергоэффективности COP, Вт/Вт | 3.8 | Коэффициент энергоэффективности SCOP (усредненный), Вт/Вт | 4.4 | Класс энергоэффективности COP (нагрев) | A | Класс сезонной энергоэффективности SCOP (нагрев, усредненный) | A+ | Электропитание внутреннего блока, В/Гц/Ф | 230/50/1 | Напряжение электропитания внутреннего блока, В | 230 | Частота электропитания внутреннего блока, Гц | 50 | Количество фаз электропитания внутреннего блока, Ф | 1 | Электропитание наружного блока, В/Гц/Ф | 230/50/1 | Напряжение электропитания наружного блока, В | 230 | Частота электропитания наружного блока, Гц | 50 | Количество фаз электропитания наружного блока, Ф | 1 | Расход воздуха внутреннего блока, м&lt;sup&gt;3&lt;/sup&gt;/ч | 390/540/630/720 | Минимальный расход воздуха внутреннего блока, м&lt;sup&gt;3&lt;/sup&gt;/ч | 390 | Уровень шума внутреннего блока, дБ(А) | 29/35/39/43 | Минимальный уровень шума внутреннего блока, дБ(А) | 29 | Объем конденсации, л/ч | 3.8 | Расход воздуха наружного блока, м&lt;sup&gt;3&lt;/sup&gt;/ч | 2160 | Уровень шума наружного блока, дБ(А) | 50 | Марка компрессора | Hitachi | Тип компрессора | Ротационный с одним ротором | Тип хладагента | R32 | Заводская заправка хладагента, г | 1500 | Дозаправка хладагента (сверх номинальной длины трассы), г/м | 0 | Габаритные размеры внутреннего блока (ШхВхГ), мм | 570x285x570 | Ширина внутреннего блока, мм | 570 | Высота внутреннего блока, мм | 285 | Глубина внутреннего блока, мм | 570 | Габаритные размеры наружного блока (ШхВхГ), мм | 850x750x298 | Ширина наружного блока, мм | 850 | Высота наружного блока, мм | 750 | Глубина наружного блока, мм | 298 | Габаритные размеры декоративной панели (ШхВхГ), мм | 620x30x620 | Ширина декоративной панели, мм | 620 | Высота декоративной панели, мм | 30 | Глубина декоративной панели, мм | 620 | Габаритные размеры внутреннего блока в упаковке (ШхВхГ), мм | 690x312x602 | Ширина внутреннего блока в упаковке, мм | 690 | Высота внутреннего блока в упаковке, мм | 312 | Глубина внутреннего блока в упаковке, мм | 602 | Габаритные размеры наружного блока в упаковке (ШхВхГ), мм | 1008x800x404 | Ширина наружного блока в упаковке, мм | 1008 | Высота наружного блока в упаковке, мм | 800 | Глубина наружного блока в упаковке, мм | 404 | Габаритные размеры декоративной панели в упаковке (ШхВхГ), мм | 640x99x60 | Ширина декоративной панели в упаковке, мм | 640 | Высота декоративной панели в упаковке, мм | 99 | Глубина декоративной панели в упаковке, мм | 60 | Вес нетто внутреннего блока, кг | 17 | Вес нетто наружного блока, кг | 50 | Вес нетто декоративной панели, кг | 2.5 | Вес брутто внутреннего блока, кг | 21 | Вес брутто наружного блока, кг | 55 | Вес брутто декоративной панели, кг | 3.5 | Диаметр жидкостной трубы, мм (дюйм) | 6,35 (1/4&quot;) | Диаметр газовой трубы, мм (дюйм) | 12,7 (1/2&quot;) | Максимальная длина трассы, м | 30 | Максимальный перепад по высоте между внутренним и наружным блоками, м | 20 | Максимальный перепад по высоте между внутренним и наружным блоками (если не задано взаимное расположение внутреннего и наружного блока), м | 20 | Минимальная длина трассы, м | 3 | Номинальная длина трассы, м | 30 | Диаметр дренажной трубы, мм | 32 | Рабочие температурные границы наружного воздуха (охлаждение), &amp;deg;C | -15 ~ +46 | Минимальная рабочая температура наружного воздуха (охлаждение), &amp;deg;C | -15 | Максимальная рабочая температура наружного воздуха (охлаждение), &amp;deg;C | 46 | Рабочие температурные границы наружного воздуха (нагрев), &amp;deg;C | -15 ~ +24 | Минимальная рабочая температура наружного воздуха (нагрев), &amp;deg;C | -15 | Максимальная рабочая температура наружного воздуха (нагрев), &amp;deg;C | 24 | Подключение электропитания | Наружный блок | Межблочный кабель, мм&lt;sup&gt;2&lt;/sup&gt; | 1,50x3 + E | Силовой кабель, мм&lt;sup&gt;2&lt;/sup&gt; | 2,50x2 + E | Автомат защиты, А | 20 | Максимальная потребляемая мощность, кВт | 2.65 | Максимальный потребляемый ток, А | 11.52 | Класс пылевлагозащиты, внутренний / наружный блок | IPX0/IPX4 | Класс пылевлагозащиты, внутренний блок | IPX0 | Класс пылевлагозащиты, наружный блок | IPX4 | Класс электрозащиты, внутренний / наружный блок | I класс/I класс | Класс электрозащиты, внутренний блок | I класс | Класс электрозащиты, наружный блок | I класс | Монтажный размер наружного блока, мм | 507*320 | Страна производства | Малайзия | Срок гарантии, мес | 36 | Цвет внутреннего блока | Белый | Цвет наружного блока | Белый | Тип дросселирующего устройства | ЭРВ | Ионизатор воздуха | Нет | Плазменная очистка воздуха | Нет | Ультрафиолетовая стерилизация | Нет | Регулировка положения жалюзи с пульта ДУ | Нет | Управление c мобильного приложения по Wi-Fi | Да, опция | Дополнительные фильтры тонкой очистки в комплекте | Нет | Высота подъема конденсата встроенной дренажной помпой, мм | 850 | Встроенная дренажная помпа | Да | Противопылевой фильтр в комплекте | Да | Пульт управления в комплекте | Нет | Встроенный электронагреватель | Нет | [12 empty] | 40
41 | Инверторные сплит-системы напольного типа серии AKEBONO RAF-25RXE/RAC-25FXE | HC-1376268 | RAF-25RXE/RAC-25FXE | Hitachi | https://breez.ru/images/catalog/hitachi/1_RAF-RXB_Right_Lo.jpg¦https://breez.ru/images/catalog/hitachi/2_RAF-RXB_Front_Lo.jpg¦https://breez.ru/images/catalog/hitachi/3_RAF-RXB_Left_Lo.jpg¦https://breez.ru/images/catalog/hitachi/4_RAR-6N4_Low.jpg¦https://breez.ru/images/catalog/hitachi/5_RAR-5E_Closed_Low.jpg¦https://breez.ru/images/catalog/hitachi/6_1607_33_SPX-WKT2_Screen_4.jpg¦https://breez.ru/images/catalog/hitachi/7_SPX-RCDB_Lo.jpg | &#9679; A+++/A++ — выдающаяся сезонная энергоэффективность<br> &#9679; от 20 дБ(А) — низкий уровень шума<br> &#9679; идеальное сочетание с настенными блоками Akebono Nordic<br> &#9679; управление горизонтальными жалюзи с пульта ДУ<br> &#9679; функция ECO - режим с пониженным энергопотреблением<br> &#9679; универсальный монтаж — напольная или настенная установка<br> &#9679; режим «Дежурного отопления» — поддержание температуры 10 °C<br> &#9679; нагрев при низких температурах - до -20 °C<br> &#9679; продвинутый пульт с недельным таймером, индикацией энергопотребления и температуры в помещении | <p>Серия AKEBONO - это линейка кондиционеров с элегантным дизайном, изготовленная из высококачественных материалов.</p> <p>Внутренний блок может монтироваться на полу или на стене без подставки. Инверторные напольные сплит-системы AKEBONO на хладагенте R32 имеют выдающуюся сезонную энергоэффективность как в режиме охлаждения, так и в режиме нагрева: А+++/A++. Внутренние блоки обладают низким уровнем звукового давления - на самой низкой скорости вентилятора (Super Low) уровень шума составляет всего 20 дБ(А), что обеспечивает комфортный сон ночью. Комфортное воздухораспределение достигается благодаря автосвингу - автоматическому качанию створки жалюзи.</p> <p>Фильтры грубой очистки сделаны из нержавеющей стали, что обеспечивает максимальную чистоту обрабатываемого воздуха и препятствует размножению патогенных организмов. Благодаря использованию этого материала кондиционер остается чистым в течение многих лет.</p> <p>Работу кондиционера легко программировать благодаря продвинутому пульту с недельным таймером: возможно запрограммировать до 6 включений/выключений в течение каждого дня недели с сохранением в памяти двух программ (зима/лето). Также пульт может отображать температуру в помещении, показатели энергопотребления и коды неисправностей.</p> <p>Функция сушки испарителя предотвращает появление плесени. Напольные инверторные сплит-системы серии AKEBONO способны работать на нагрев при низких температурах: эффективная работа в режиме нагрева при температуре наружного воздуха до –20 °C. Режим «Дежурного отопления» позволяет поддерживать температуру воздуха не ниже 10 °C в помещении в течение всего времени, когда вы на работе или уезжаете в отпуск - идеально подходит для загородного жилья. Максимальный период, который можно задать — 99 дней. Кондиционер оснащен функциями Eco и Powerful: пользователь может активировать либо режим повышенной производительности, либо режим с пониженным энергопотреблением.</p> | Гарантия - 3 года. | Полупромышленные сплит-системы |  |  |  | 185350 RUB | Бренд | HITACHI | Модель внутреннего блока | RAF-25RXE | Модель наружного блока | RAC-25FXE | Инверторная технология | Да | Серия | Akebono напольные | Тип внутреннего блока | Напольный | Эффективен для помещ. площадью до, м | 25 | Холодопроизводительность, kBTU | 9 | Холодопроизводительность, кВт | 2.50 (0.90 - 3.10) | Номинальная холодопроизводительность, кВт | 2.5 | Минимальная холодопроизводительность, кВт | 0.9 | Максимальная холодопроизводительность, кВт | 3.1 | Потребляемый ток в режиме охлаждения, А | 2.34 (1.09 - 4.35) | Номинальный потребляемый ток в режиме охлаждения, А | 2.34 | Минимальный потребляемый ток в режиме охлаждения, А | 1.09 | Максимальный потребляемый ток в режиме охлаждения, А | 4.35 | Потребляемая мощность в режиме охлаждения, кВт | 0.538 (0.25 - 1.00) | Номинальная потребляемая мощность в режиме охлаждения, кВт | 0.538 | Минимальная потребляемая мощность в режиме охлаждения, кВт | 0.25 | Максимальная потребляемая мощность в режиме охлаждения, кВт | 1 | Коэффициент энергоэффективности EER, Вт/Вт | 4.65 | Коэффициент сезонной энергоэффективности SEER, Вт/Вт | 8.5 | Класс энергоэффективности EER (охлаждение) | A | Класс сезонной энергоэффективности SEER (охлаждение) | A+++ | Теплопроизводительность, kBTU | 12 | Теплопроизводительность контура, kBTU | 12 | Теплопроизводительность, кВт | 3.40 (0.90 - 4.40) | Номинальная теплопроизводительность, кВт | 3.4 | Минимальная теплопроизводительность, кВт | 0.9 | Максимальная теплопроизводительность, кВт | 4.4 | Потребляемый ток в режиме нагрева, А | 3,29 (1.09 - 5.22) | Номинальный потребляемый ток в режиме нагрева, А | 3,29 | Минимальный потребляемый ток в режиме нагрева, А | 1.09 | Максимальный потребляемый ток в режиме нагрева, А | 5.22 | Потребляемая мощность в режиме нагрева, кВт | 0,756 (0.25 - 1.20) | Номинальная потребляемая мощность в режиме нагрева, кВт | 0,756 | Минимальная потребляемая мощность в режиме нагрева, кВт | 0.25 | Максимальная потребляемая мощность в режиме нагрева, кВт | 1.2 | Коэффициент энергоэффективности COP, Вт/Вт | 4.5 | Коэффициент энергоэффективности SCOP (усредненный), Вт/Вт | 4.6 | Класс энергоэффективности COP (нагрев) | A | Класс сезонной энергоэффективности SCOP (нагрев, усредненный) | A++ | Электропитание внутреннего блока, В/Гц/Ф | 230/50/1 | Напряжение электропитания внутреннего блока, В | 230 | Частота электропитания внутреннего блока, Гц | 50 | Количество фаз электропитания внутреннего блока, Ф | 1 | Электропитание наружного блока, В/Гц/Ф | 230/50/1 | Напряжение электропитания наружного блока, В | 230 | Частота электропитания наружного блока, Гц | 50 | Количество фаз электропитания наружного блока, Ф | 1 | Расход воздуха внутреннего блока, м&lt;sup&gt;3&lt;/sup&gt;/ч | 270/390/510/630 | Минимальный расход воздуха внутреннего блока, м&lt;sup&gt;3&lt;/sup&gt;/ч | 270 | Уровень шума внутреннего блока, дБ(А) | 20/26/31/38 | Минимальный уровень шума внутреннего блока, дБ(А) | 20 | Объем конденсации, л/ч | 1.4 | Расход воздуха наружного блока, м&lt;sup&gt;3&lt;/sup&gt;/ч | 1860 | Уровень шума наружного блока, дБ(А) | 45 | Марка компрессора | Hitachi / Highly | Тип компрессора | Ротационный с одним ротором | Тип хладагента | R32 | Заводская заправка хладагента, г | 980 | Дозаправка хладагента (сверх номинальной длины трассы), г/м | 0 | Габаритные размеры внутреннего блока (ШхВхГ), мм | 750x590x215 | Ширина внутреннего блока, мм | 750 | Высота внутреннего блока, мм | 590 | Глубина внутреннего блока, мм | 215 | Габаритные размеры наружного блока (ШхВхГ), мм | 792x600x299 | Ширина наружного блока, мм | 792 | Высота наружного блока, мм | 600 | Глубина наружного блока, мм | 299 | Габаритные размеры внутреннего блока в упаковке (ШхВхГ), мм | 800x646x286 | Ширина внутреннего блока в упаковке, мм | 800 | Высота внутреннего блока в упаковке, мм | 646 | Глубина внутреннего блока в упаковке, мм | 286 | Габаритные размеры наружного блока в упаковке (ШхВхГ), мм | 924x650x400 | Ширина наружного блока в упаковке, мм | 924 | Высота наружного блока в упаковке, мм | 650 | Глубина наружного блока в упаковке, мм | 400 | Вес нетто внутреннего блока, кг | 15 | Вес нетто наружного блока, кг | 37 | Вес брутто внутреннего блока, кг | 17 | Вес брутто наружного блока, кг | 40 | Диаметр жидкостной трубы, мм (дюйм) | 6,35 (1/4&quot;) | Диаметр газовой трубы, мм (дюйм) | 9,53 (3/8&quot;) | Максимальная длина трассы, м | 20 | Максимальный перепад по высоте между внутренним и наружным блоками, м | 10 | Максимальный перепад по высоте между внутренним и наружным блоками (если не задано взаимное расположение внутреннего и наружного блока), м | 10 | Минимальная длина трассы, м | 3 | Номинальная длина трассы, м | 20 | Диаметр дренажной трубы, мм | 16 | Рабочие температурные границы наружного воздуха (охлаждение), &amp;deg;C | -10 ~ +46 | Минимальная рабочая температура наружного воздуха (охлаждение), &amp;deg;C | -10 | Максимальная рабочая температура наружного воздуха (охлаждение), &amp;deg;C | 46 | Рабочие температурные границы наружного воздуха (нагрев), &amp;deg;C | -20 ~ +24 | Минимальная рабочая температура наружного воздуха (нагрев), &amp;deg;C | -20 | Максимальная рабочая температура наружного воздуха (нагрев), &amp;deg;C | 24 | Подключение электропитания | Наружный блок | Межблочный кабель, мм&lt;sup&gt;2&lt;/sup&gt; | 1,50x3 + E | Силовой кабель, мм&lt;sup&gt;2&lt;/sup&gt; | 1,50x2 + E | Автомат защиты, А | 16 | Максимальная потребляемая мощность, кВт | 1.2 | Максимальный потребляемый ток, А | 5.22 | Класс пылевлагозащиты, внутренний / наружный блок | IPX0/IPX4 | Класс пылевлагозащиты, внутренний блок | IPX0 | Класс пылевлагозащиты, наружный блок | IPX4 | Класс электрозащиты, внутренний / наружный блок | I класс/I класс | Класс электрозащиты, внутренний блок | I класс | Класс электрозащиты, наружный блок | I класс | Монтажный размер наружного блока, мм | 500*320 | Страна производства | КНР | Срок гарантии, мес | 36 | Цвет внутреннего блока | Белый | Цвет наружного блока | Белый | Тип дросселирующего устройства | ЭРВ | Ионизатор воздуха | Нет | Плазменная очистка воздуха | Нет | Ультрафиолетовая стерилизация | Нет | Регулировка положения жалюзи с пульта ДУ | Только горизонтальные | Управление c мобильного приложения по Wi-Fi | Да, опция | Дополнительные фильтры тонкой очистки в комплекте | Нет | Встроенная дренажная помпа | Нет | Противопылевой фильтр в комплекте | Да | Пульт управления в комплекте | Да, беспроводной | Встроенный электронагреватель | Нет | [36 empty] | 41
42 | Инверторные сплит-системы напольного типа серии AKEBONO RAF-35RXE/RAC-35FXE | HC-1376269 | RAF-35RXE/RAC-35FXE | Hitachi | https://breez.ru/images/catalog/hitachi/1_RAF-RXB_Right_Lo.jpg¦https://breez.ru/images/catalog/hitachi/2_RAF-RXB_Front_Lo.jpg¦https://breez.ru/images/catalog/hitachi/3_RAF-RXB_Left_Lo.jpg¦https://breez.ru/images/catalog/hitachi/4_RAR-6N4_Low.jpg¦https://breez.ru/images/catalog/hitachi/5_RAR-5E_Closed_Low.jpg¦https://breez.ru/images/catalog/hitachi/6_1607_33_SPX-WKT2_Screen_4.jpg¦https://breez.ru/images/catalog/hitachi/7_SPX-RCDB_Lo.jpg | &#9679; A+++/A++ — выдающаяся сезонная энергоэффективность<br> &#9679; от 20 дБ(А) — низкий уровень шума<br> &#9679; идеальное сочетание с настенными блоками Akebono Nordic<br> &#9679; управление горизонтальными жалюзи с пульта ДУ<br> &#9679; функция ECO - режим с пониженным энергопотреблением<br> &#9679; универсальный монтаж — напольная или настенная установка<br> &#9679; режим «Дежурного отопления» — поддержание температуры 10 °C<br> &#9679; нагрев при низких температурах - до -20 °C<br> &#9679; продвинутый пульт с недельным таймером, индикацией энергопотребления и температуры в помещении | <p>Серия AKEBONO - это линейка кондиционеров с элегантным дизайном, изготовленная из высококачественных материалов.</p> <p>Внутренний блок может монтироваться на полу или на стене без подставки. Инверторные напольные сплит-системы AKEBONO на хладагенте R32 имеют выдающуюся сезонную энергоэффективность как в режиме охлаждения, так и в режиме нагрева: А+++/A++. Внутренние блоки обладают низким уровнем звукового давления - на самой низкой скорости вентилятора (Super Low) уровень шума составляет всего 20 дБ(А), что обеспечивает комфортный сон ночью. Комфортное воздухораспределение достигается благодаря автосвингу - автоматическому качанию створки жалюзи.</p> <p>Фильтры грубой очистки сделаны из нержавеющей стали, что обеспечивает максимальную чистоту обрабатываемого воздуха и препятствует размножению патогенных организмов. Благодаря использованию этого материала кондиционер остается чистым в течение многих лет.</p> <p>Работу кондиционера легко программировать благодаря продвинутому пульту с недельным таймером: возможно запрограммировать до 6 включений/выключений в течение каждого дня недели с сохранением в памяти двух программ (зима/лето). Также пульт может отображать температуру в помещении, показатели энергопотребления и коды неисправностей.</p> <p>Функция сушки испарителя предотвращает появление плесени. Напольные инверторные сплит-системы серии AKEBONO способны работать на нагрев при низких температурах: эффективная работа в режиме нагрева при температуре наружного воздуха до –20 °C. Режим «Дежурного отопления» позволяет поддерживать температуру воздуха не ниже 10 °C в помещении в течение всего времени, когда вы на работе или уезжаете в отпуск - идеально подходит для загородного жилья. Максимальный период, который можно задать — 99 дней. Кондиционер оснащен функциями Eco и Powerful: пользователь может активировать либо режим повышенной производительности, либо режим с пониженным энергопотреблением.</p> | Гарантия - 3 года. | Полупромышленные сплит-системы |  |  |  | 205450 RUB | Бренд | HITACHI | Модель внутреннего блока | RAF-35RXE | Модель наружного блока | RAC-35FXE | Инверторная технология | Да | Серия | Akebono напольные | Тип внутреннего блока | Напольный | Эффективен для помещ. площадью до, м | 35 | Холодопроизводительность, kBTU | 12 | Холодопроизводительность, кВт | 3.50 (0.90 - 4.00) | Номинальная холодопроизводительность, кВт | 3.5 | Минимальная холодопроизводительность, кВт | 0.9 | Максимальная холодопроизводительность, кВт | 4 | Потребляемый ток в режиме охлаждения, А | 4.06 (1.09 - 6.09) | Номинальный потребляемый ток в режиме охлаждения, А | 4.06 | Минимальный потребляемый ток в режиме охлаждения, А | 1.09 | Максимальный потребляемый ток в режиме охлаждения, А | 6.09 | Потребляемая мощность в режиме охлаждения, кВт | 0.933 (0.25 - 1.38) | Номинальная потребляемая мощность в режиме охлаждения, кВт | 0.933 | Минимальная потребляемая мощность в режиме охлаждения, кВт | 0.25 | Максимальная потребляемая мощность в режиме охлаждения, кВт | 1.38 | Коэффициент энергоэффективности EER, Вт/Вт | 3.75 | Коэффициент сезонной энергоэффективности SEER, Вт/Вт | 8.2 | Класс энергоэффективности EER (охлаждение) | A | Класс сезонной энергоэффективности SEER (охлаждение) | A++ | Теплопроизводительность, kBTU | 15 | Теплопроизводительность контура, kBTU | 15 | Теплопроизводительность, кВт | 4.50 (0.90 - 5.00) | Номинальная теплопроизводительность, кВт | 4.5 | Минимальная теплопроизводительность, кВт | 0.9 | Максимальная теплопроизводительность, кВт | 5 | Потребляемый ток в режиме нагрева, А | 5,02 (1.09 - 6.96) | Номинальный потребляемый ток в режиме нагрева, А | 5,02 | Минимальный потребляемый ток в режиме нагрева, А | 1.09 | Максимальный потребляемый ток в режиме нагрева, А | 6.96 | Потребляемая мощность в режиме нагрева, кВт | 1,154 (0.25 - 1.50) | Номинальная потребляемая мощность в режиме нагрева, кВт | 1,154 | Минимальная потребляемая мощность в режиме нагрева, кВт | 0.25 | Максимальная потребляемая мощность в режиме нагрева, кВт | 1.5 | Коэффициент энергоэффективности COP, Вт/Вт | 3.9 | Коэффициент энергоэффективности SCOP (усредненный), Вт/Вт | 4.6 | Класс энергоэффективности COP (нагрев) | A | Класс сезонной энергоэффективности SCOP (нагрев, усредненный) | A++ | Электропитание внутреннего блока, В/Гц/Ф | 230/50/1 | Напряжение электропитания внутреннего блока, В | 230 | Частота электропитания внутреннего блока, Гц | 50 | Количество фаз электропитания внутреннего блока, Ф | 1 | Электропитание наружного блока, В/Гц/Ф | 230/50/1 | Напряжение электропитания наружного блока, В | 230 | Частота электропитания наружного блока, Гц | 50 | Количество фаз электропитания наружного блока, Ф | 1 | Расход воздуха внутреннего блока, м&lt;sup&gt;3&lt;/sup&gt;/ч | 270/390/510/630 | Минимальный расход воздуха внутреннего блока, м&lt;sup&gt;3&lt;/sup&gt;/ч | 270 | Уровень шума внутреннего блока, дБ(А) | 20/26/31/39 | Минимальный уровень шума внутреннего блока, дБ(А) | 20 | Объем конденсации, л/ч | 1.9 | Расход воздуха наружного блока, м&lt;sup&gt;3&lt;/sup&gt;/ч | 1920 | Уровень шума наружного блока, дБ(А) | 47 | Марка компрессора | Hitachi / Highly | Тип компрессора | Ротационный с одним ротором | Тип хладагента | R32 | Заводская заправка хладагента, г | 980 | Дозаправка хладагента (сверх номинальной длины трассы), г/м | 0 | Габаритные размеры внутреннего блока (ШхВхГ), мм | 750x590x215 | Ширина внутреннего блока, мм | 750 | Высота внутреннего блока, мм | 590 | Глубина внутреннего блока, мм | 215 | Габаритные размеры наружного блока (ШхВхГ), мм | 792x600x299 | Ширина наружного блока, мм | 792 | Высота наружного блока, мм | 600 | Глубина наружного блока, мм | 299 | Габаритные размеры внутреннего блока в упаковке (ШхВхГ), мм | 800x646x286 | Ширина внутреннего блока в упаковке, мм | 800 | Высота внутреннего блока в упаковке, мм | 646 | Глубина внутреннего блока в упаковке, мм | 286 | Габаритные размеры наружного блока в упаковке (ШхВхГ), мм | 924x650x400 | Ширина наружного блока в упаковке, мм | 924 | Высота наружного блока в упаковке, мм | 650 | Глубина наружного блока в упаковке, мм | 400 | Вес нетто внутреннего блока, кг | 15 | Вес нетто наружного блока, кг | 37 | Вес брутто внутреннего блока, кг | 17 | Вес брутто наружного блока, кг | 40 | Диаметр жидкостной трубы, мм (дюйм) | 6,35 (1/4&quot;) | Диаметр газовой трубы, мм (дюйм) | 9,53 (3/8&quot;) | Максимальная длина трассы, м | 20 | Максимальный перепад по высоте между внутренним и наружным блоками, м | 10 | Максимальный перепад по высоте между внутренним и наружным блоками (если не задано взаимное расположение внутреннего и наружного блока), м | 10 | Минимальная длина трассы, м | 3 | Номинальная длина трассы, м | 20 | Диаметр дренажной трубы, мм | 16 | Рабочие температурные границы наружного воздуха (охлаждение), &amp;deg;C | -10 ~ +46 | Минимальная рабочая температура наружного воздуха (охлаждение), &amp;deg;C | -10 | Максимальная рабочая температура наружного воздуха (охлаждение), &amp;deg;C | 46 | Рабочие температурные границы наружного воздуха (нагрев), &amp;deg;C | -20 ~ +24 | Минимальная рабочая температура наружного воздуха (нагрев), &amp;deg;C | -20 | Максимальная рабочая температура наружного воздуха (нагрев), &amp;deg;C | 24 | Подключение электропитания | Наружный блок | Межблочный кабель, мм&lt;sup&gt;2&lt;/sup&gt; | 1,50x3 + E | Силовой кабель, мм&lt;sup&gt;2&lt;/sup&gt; | 1,50x2 + E | Автомат защиты, А | 16 | Максимальная потребляемая мощность, кВт | 1.5 | Максимальный потребляемый ток, А | 6.96 | Класс пылевлагозащиты, внутренний / наружный блок | IPX0/IPX4 | Класс пылевлагозащиты, внутренний блок | IPX0 | Класс пылевлагозащиты, наружный блок | IPX4 | Класс электрозащиты, внутренний / наружный блок | I класс/I класс | Класс электрозащиты, внутренний блок | I класс | Класс электрозащиты, наружный блок | I класс | Монтажный размер наружного блока, мм | 500*320 | Страна производства | КНР | Срок гарантии, мес | 36 | Цвет внутреннего блока | Белый | Цвет наружного блока | Белый | Тип дросселирующего устройства | ЭРВ | Ионизатор воздуха | Нет | Плазменная очистка воздуха | Нет | Ультрафиолетовая стерилизация | Нет | Регулировка положения жалюзи с пульта ДУ | Только горизонтальные | Управление c мобильного приложения по Wi-Fi | Да, опция | Дополнительные фильтры тонкой очистки в комплекте | Нет | Встроенная дренажная помпа | Нет | Противопылевой фильтр в комплекте | Да | Пульт управления в комплекте | Да, беспроводной | Встроенный электронагреватель | Нет | [36 empty] | 42
43 | Инверторные сплит-системы напольного типа серии AKEBONO RAF-50RXE/RAC-50FXE | HC-1376270 | RAF-50RXE/RAC-50FXE | Hitachi | https://breez.ru/images/catalog/hitachi/1_RAF-RXB_Right_Lo.jpg¦https://breez.ru/images/catalog/hitachi/2_RAF-RXB_Front_Lo.jpg¦https://breez.ru/images/catalog/hitachi/3_RAF-RXB_Left_Lo.jpg¦https://breez.ru/images/catalog/hitachi/4_RAR-6N4_Low.jpg¦https://breez.ru/images/catalog/hitachi/5_RAR-5E_Closed_Low.jpg¦https://breez.ru/images/catalog/hitachi/6_1607_33_SPX-WKT2_Screen_4.jpg¦https://breez.ru/images/catalog/hitachi/7_SPX-RCDB_Lo.jpg | &#9679; A+++/A++ — выдающаяся сезонная энергоэффективность<br> &#9679; от 20 дБ(А) — низкий уровень шума<br> &#9679; идеальное сочетание с настенными блоками Akebono Nordic<br> &#9679; управление горизонтальными жалюзи с пульта ДУ<br> &#9679; функция ECO - режим с пониженным энергопотреблением<br> &#9679; универсальный монтаж — напольная или настенная установка<br> &#9679; режим «Дежурного отопления» — поддержание температуры 10 °C<br> &#9679; нагрев при низких температурах - до -20 °C<br> &#9679; продвинутый пульт с недельным таймером, индикацией энергопотребления и температуры в помещении | <p>Серия AKEBONO - это линейка кондиционеров с элегантным дизайном, изготовленная из высококачественных материалов.</p> <p>Внутренний блок может монтироваться на полу или на стене без подставки. Инверторные напольные сплит-системы AKEBONO на хладагенте R32 имеют выдающуюся сезонную энергоэффективность как в режиме охлаждения, так и в режиме нагрева: А+++/A++. Внутренние блоки обладают низким уровнем звукового давления - на самой низкой скорости вентилятора (Super Low) уровень шума составляет всего 20 дБ(А), что обеспечивает комфортный сон ночью. Комфортное воздухораспределение достигается благодаря автосвингу - автоматическому качанию створки жалюзи.</p> <p>Фильтры грубой очистки сделаны из нержавеющей стали, что обеспечивает максимальную чистоту обрабатываемого воздуха и препятствует размножению патогенных организмов. Благодаря использованию этого материала кондиционер остается чистым в течение многих лет.</p> <p>Работу кондиционера легко программировать благодаря продвинутому пульту с недельным таймером: возможно запрограммировать до 6 включений/выключений в течение каждого дня недели с сохранением в памяти двух программ (зима/лето). Также пульт может отображать температуру в помещении, показатели энергопотребления и коды неисправностей.</p> <p>Функция сушки испарителя предотвращает появление плесени. Напольные инверторные сплит-системы серии AKEBONO способны работать на нагрев при низких температурах: эффективная работа в режиме нагрева при температуре наружного воздуха до –20 °C. Режим «Дежурного отопления» позволяет поддерживать температуру воздуха не ниже 10 °C в помещении в течение всего времени, когда вы на работе или уезжаете в отпуск - идеально подходит для загородного жилья. Максимальный период, который можно задать — 99 дней. Кондиционер оснащен функциями Eco и Powerful: пользователь может активировать либо режим повышенной производительности, либо режим с пониженным энергопотреблением.</p> | Гарантия - 3 года. | Полупромышленные сплит-системы |  |  |  | 258700 RUB | Бренд | HITACHI | Модель внутреннего блока | RAF-50RXE | Модель наружного блока | RAC-50FXE | Инверторная технология | Да | Серия | Akebono напольные | Тип внутреннего блока | Напольный | Эффективен для помещ. площадью до, м | 50 | Холодопроизводительность, kBTU | 17 | Холодопроизводительность, кВт | 5.00 (1.90 - 5.20) | Номинальная холодопроизводительность, кВт | 5 | Минимальная холодопроизводительность, кВт | 1.9 | Максимальная холодопроизводительность, кВт | 5.2 | Потребляемый ток в режиме охлаждения, А | 6.04 (2.17 - 9.13) | Номинальный потребляемый ток в режиме охлаждения, А | 6.04 | Минимальный потребляемый ток в режиме охлаждения, А | 2.17 | Максимальный потребляемый ток в режиме охлаждения, А | 9.13 | Потребляемая мощность в режиме охлаждения, кВт | 1.389 (0.50 - 2.10) | Номинальная потребляемая мощность в режиме охлаждения, кВт | 1.389 | Минимальная потребляемая мощность в режиме охлаждения, кВт | 0.5 | Максимальная потребляемая мощность в режиме охлаждения, кВт | 2.1 | Коэффициент энергоэффективности EER, Вт/Вт | 3.6 | Коэффициент сезонной энергоэффективности SEER, Вт/Вт | 6.8 | Класс энергоэффективности EER (охлаждение) | A | Класс сезонной энергоэффективности SEER (охлаждение) | A++ | Теплопроизводительность, kBTU | 20 | Теплопроизводительность контура, kBTU | 20 | Теплопроизводительность, кВт | 6.00 (0.90 - 8.10) | Номинальная теплопроизводительность, кВт | 6 | Минимальная теплопроизводительность, кВт | 0.9 | Максимальная теплопроизводительность, кВт | 8.1 | Потребляемый ток в режиме нагрева, А | 6,87 (2.17 - 11.74) | Номинальный потребляемый ток в режиме нагрева, А | 6,87 | Минимальный потребляемый ток в режиме нагрева, А | 2.17 | Максимальный потребляемый ток в режиме нагрева, А | 11.74 | Потребляемая мощность в режиме нагрева, кВт | 1,579 (0.50 - 2.70) | Номинальная потребляемая мощность в режиме нагрева, кВт | 1,579 | Минимальная потребляемая мощность в режиме нагрева, кВт | 0.5 | Максимальная потребляемая мощность в режиме нагрева, кВт | 2.7 | Коэффициент энергоэффективности COP, Вт/Вт | 3.8 | Коэффициент энергоэффективности SCOP (усредненный), Вт/Вт | 4.3 | Класс энергоэффективности COP (нагрев) | A | Класс сезонной энергоэффективности SCOP (нагрев, усредненный) | A+ | Электропитание внутреннего блока, В/Гц/Ф | 230/50/1 | Напряжение электропитания внутреннего блока, В | 230 | Частота электропитания внутреннего блока, Гц | 50 | Количество фаз электропитания внутреннего блока, Ф | 1 | Электропитание наружного блока, В/Гц/Ф | 230/50/1 | Напряжение электропитания наружного блока, В | 230 | Частота электропитания наружного блока, Гц | 50 | Количество фаз электропитания наружного блока, Ф | 1 | Расход воздуха внутреннего блока, м&lt;sup&gt;3&lt;/sup&gt;/ч | 300/450/540/700 | Минимальный расход воздуха внутреннего блока, м&lt;sup&gt;3&lt;/sup&gt;/ч | 300 | Уровень шума внутреннего блока, дБ(А) | 22/29/36/43 | Минимальный уровень шума внутреннего блока, дБ(А) | 22 | Объем конденсации, л/ч | 2.8 | Расход воздуха наружного блока, м&lt;sup&gt;3&lt;/sup&gt;/ч | 2160 | Уровень шума наружного блока, дБ(А) | 51 | Марка компрессора | Hitachi / Highly | Тип компрессора | Ротационный с одним ротором | Тип хладагента | R32 | Заводская заправка хладагента, г | 1200 | Дозаправка хладагента (сверх номинальной длины трассы), г/м | 0 | Габаритные размеры внутреннего блока (ШхВхГ), мм | 750x590x215 | Ширина внутреннего блока, мм | 750 | Высота внутреннего блока, мм | 590 | Глубина внутреннего блока, мм | 215 | Габаритные размеры наружного блока (ШхВхГ), мм | 800x736x350 | Ширина наружного блока, мм | 800 | Высота наружного блока, мм | 736 | Глубина наружного блока, мм | 350 | Габаритные размеры внутреннего блока в упаковке (ШхВхГ), мм | 800x646x286 | Ширина внутреннего блока в упаковке, мм | 800 | Высота внутреннего блока в упаковке, мм | 646 | Глубина внутреннего блока в упаковке, мм | 286 | Габаритные размеры наружного блока в упаковке (ШхВхГ), мм | 950x805x490 | Ширина наружного блока в упаковке, мм | 950 | Высота наружного блока в упаковке, мм | 805 | Глубина наружного блока в упаковке, мм | 490 | Вес нетто внутреннего блока, кг | 15 | Вес нетто наружного блока, кг | 51 | Вес брутто внутреннего блока, кг | 17 | Вес брутто наружного блока, кг | 55.5 | Диаметр жидкостной трубы, мм (дюйм) | 6,35 (1/4&quot;) | Диаметр газовой трубы, мм (дюйм) | 12,7 (1/2&quot;) | Максимальная длина трассы, м | 30 | Максимальный перепад по высоте между внутренним и наружным блоками, м | 10 | Максимальный перепад по высоте между внутренним и наружным блоками (если не задано взаимное расположение внутреннего и наружного блока), м | 10 | Минимальная длина трассы, м | 3 | Номинальная длина трассы, м | 30 | Диаметр дренажной трубы, мм | 16 | Рабочие температурные границы наружного воздуха (охлаждение), &amp;deg;C | -10 ~ +46 | Минимальная рабочая температура наружного воздуха (охлаждение), &amp;deg;C | -10 | Максимальная рабочая температура наружного воздуха (охлаждение), &amp;deg;C | 46 | Рабочие температурные границы наружного воздуха (нагрев), &amp;deg;C | -20 ~ +24 | Минимальная рабочая температура наружного воздуха (нагрев), &amp;deg;C | -20 | Максимальная рабочая температура наружного воздуха (нагрев), &amp;deg;C | 24 | Подключение электропитания | Наружный блок | Межблочный кабель, мм&lt;sup&gt;2&lt;/sup&gt; | 1,50x3 + E | Силовой кабель, мм&lt;sup&gt;2&lt;/sup&gt; | 2,50x2 + E | Автомат защиты, А | 25 | Максимальная потребляемая мощность, кВт | 2.7 | Максимальный потребляемый ток, А | 11.74 | Класс пылевлагозащиты, внутренний / наружный блок | IPX0/IPX4 | Класс пылевлагозащиты, внутренний блок | IPX0 | Класс пылевлагозащиты, наружный блок | IPX4 | Класс электрозащиты, внутренний / наружный блок | I класс/I класс | Класс электрозащиты, внутренний блок | I класс | Класс электрозащиты, наружный блок | I класс | Монтажный размер наружного блока, мм | 543,5*361 | Страна производства | КНР | Срок гарантии, мес | 36 | Цвет внутреннего блока | Белый | Цвет наружного блока | Белый | Тип дросселирующего устройства | ЭРВ | Ионизатор воздуха | Нет | Плазменная очистка воздуха | Нет | Ультрафиолетовая стерилизация | Нет | Регулировка положения жалюзи с пульта ДУ | Только горизонтальные | Управление c мобильного приложения по Wi-Fi | Да, опция | Дополнительные фильтры тонкой очистки в комплекте | Нет | Встроенная дренажная помпа | Нет | Противопылевой фильтр в комплекте | Да | Пульт управления в комплекте | Да, беспроводной | Встроенный электронагреватель | Нет | [36 empty] | 43
44 | Наружные блоки мульти-сплит-систем серии MULTIZONE COMFORT (R32) RAM-40NE2F | НС-1336745 | RAM-40NE2F | Hitachi | https://breez.ru/images/catalog/hitachi/S1.5M_Front-Lo.jpg¦https://breez.ru/images/catalog/hitachi/S1.5M_right-Lo.jpg¦https://breez.ru/images/catalog/hitachi/S3LM_Front-Lo.jpg¦https://breez.ru/images/catalog/hitachi/S3LM_Right-Lo.jpg | &#9679; A++/A+ — выдающаяся сезонная энергоэффективность;<br> &#9679; внутренние блоки от 2 до 5 кВт;<br> &#9679; нагрев при низких температурах - до -15°С;<br> &#9679; низкий уровень шума и вибраций;<br> &#9679; усиленная шумоизоляция компрессора. | <p>Современные инверторные мульти-сплит-системы серии MULTIZONE COMFORT на хладагенте R32 имеют высокую сезонную энергоэффективность как в режиме охлаждения, так и в режиме нагрева: А++/A+. Использование мульти сплит-систем позволяет значительно улучшить вид зданий снаружи, так как вместо нескольких наружных блоков устанавливается всего один. Также в новостройках зачастую предусмотрено всего одно место для наружного блока на одну квартиру.</p> <p>Модельный ряд включает наружные блоки холодопроизводительностью от 4,0 до 5,3 кВт. Максимальное количество внутренних блоков - 3.</p> <p>Наружные блоки мульти-сплит-систем MULTIZONE COMFORT комбинируются с внутренними блоками настенного типа X-COMFORT.</p> <p>Мульти-сплит-системы способны работать на нагрев при низких температурах: эффективная работа в режиме нагрева при температуре наружного воздуха до –15 °C.</p> <p>Увеличенные максимальные длины трасс и перепады высот (до 45 м и 20 м соответственно) обеспечивают гибкость монтажа.</p> | Гарантия - 3 года. | Наружные блоки мульти сплит-систем | https://breez.ru/files/biblio/hitachi/multizone-comfort-r32/2021_Hitachi_booclet_MultizoneComfort.pdf |  |  | 110000 RUB | Бренд | HITACHI | Модель наружного блока | RAM-40NE2F | Инверторная технология | Да | Серия | Multizone Comfort | Эффективен для помещ. площадью до, м | 40 | Холодопроизводительность, kBTU | 14 | Холодопроизводительность, кВт | 4.00 (1.50 - 4.40) | Номинальная холодопроизводительность, кВт | 4 | Минимальная холодопроизводительность, кВт | 1.5 | Максимальная холодопроизводительность, кВт | 4.4 | Потребляемый ток в режиме охлаждения, А | 4.46 (1.09 - 5.52) | Номинальный потребляемый ток в режиме охлаждения, А | 4.46 | Минимальный потребляемый ток в режиме охлаждения, А | 1.09 | Максимальный потребляемый ток в режиме охлаждения, А | 5.52 | Потребляемая мощность в режиме охлаждения, кВт | 1.026 (0.25 -1.27) | Номинальная потребляемая мощность в режиме охлаждения, кВт | 1.026 | Минимальная потребляемая мощность в режиме охлаждения, кВт | 0.25 | Максимальная потребляемая мощность в режиме охлаждения, кВт | 1.27 | Коэффициент энергоэффективности EER, Вт/Вт | 3.9 | Коэффициент сезонной энергоэффективности SEER, Вт/Вт | 8.25 | Класс энергоэффективности EER (охлаждение) | A | Класс сезонной энергоэффективности SEER (охлаждение) | A++ | Теплопроизводительность, kBTU | 17 | Теплопроизводительность, кВт | 5.10 (1.50 - 5.50) | Номинальная теплопроизводительность, кВт | 5.1 | Минимальная теплопроизводительность, кВт | 1.5 | Максимальная теплопроизводительность, кВт | 5.5 | Потребляемый ток в режиме нагрева, А | 5.40 (1.09 - 7.39) | Номинальный потребляемый ток в режиме нагрева, А | 5.4 | Минимальный потребляемый ток в режиме нагрева, А | 1.09 | Максимальный потребляемый ток в режиме нагрева, А | 7.39 | Потребляемая мощность в режиме нагрева, кВт | 1.243 (0.25 - 1.70) | Номинальный потребляемая мощность в режиме нагрева, кВт | 1.243 | Минимальная потребляемая мощность в режиме нагрева, кВт | 0.25 | Максимальная потребляемая мощность в режиме нагрева, кВт | 1.7 | Коэффициент энергоэффективности COP, Вт/Вт | 4.1 | Коэффициент энергоэффективности SCOP (усредненный), Вт/Вт | 4.3 | Класс энергоэффективности COP (нагрев) | A | Класс сезонной энергоэффективности SCOP (нагрев, усредненный) | A+ | Электропитание, В/Гц/Ф | 220-240/50-60/1 | Напряжение электропитания, В | 220-240 | Частота электропитания, Гц | 50-60 | Количество фаз электропитания, Ф | 1 | Расход воздуха наружного блока, м&lt;sup&gt;3&lt;/sup&gt;/ч | 1620 | Уровень шума наружного блока, дБ(А) | 49 | Марка компрессора | Hitachi | Тип компрессора | Ротационный с одним ротором | Тип хладагента | R32 | Заводская заправка хладагента, г | 930 | Дозаправка хладагента (сверх номинальной длины трассы), г/м | 0 | Габаритные размеры наружного блока (ШхВхГ), мм | 750x570x280 | Ширина наружного блока, мм | 750 | Высота наружного блока, мм | 570 | Глубина наружного блока, мм | 280 | Габаритные размеры наружного блока в упаковке (ШхВхГ), мм | 905x633x394 | Ширина наружного блока в упаковке, мм | 905 | Высота наружного блока в упаковке, мм | 633 | Глубина наружного блока в упаковке, мм | 394 | Вес нетто наружного блока, кг | 41 | Вес брутто наружного блока, кг | 44 | Диаметр жидкостной трубы, мм (дюйм) | 1/4&quot; x2 | Диаметр газовой трубы, мм (дюйм) | 3/8&quot; x2 | Максимальная суммарная длина трассы, м | 35 | Максимальная длина трассы от наружного блока до каждого внутреннего блока, м | 25 | Максимальный перепад по высоте между внутренним и наружным блоками, м | 10 | Максимальный перепад по высоте между внутренним и наружным блоками (если не задано взаимное расположение внутреннего и наружного блока), м | 10 | Минимальная длина трассы, м | 3 | Номинальная длина трассы, м | 35 | Максимальный перепад по высоте между внутренними блоками, м | 5 | Рабочие температурные границы наружного воздуха (охлаждение), &amp;deg;C | -10 ~ +46 | Минимальная рабочая температура наружного воздуха (охлаждение), &amp;deg;C | -10 | Максимальная рабочая температура наружного воздуха (охлаждение), &amp;deg;C | 46 | Рабочие температурные границы наружного воздуха (нагрев), &amp;deg;C | -15 ~ +24 | Минимальная рабочая температура наружного воздуха (нагрев), &amp;deg;C | -15 | Максимальная рабочая температура наружного воздуха (нагрев), &amp;deg;C | 24 | Необходим блок-раcпределитель | Нет | Минимальное количество подключаемых внутренних блоков, шт | 2 | Максимальное количество подключаемых внутренних блоков, шт | 2 | Подключение электропитания | Наружный блок | Межблочный кабель, мм&lt;sup&gt;2&lt;/sup&gt; | 1,50?3 + E | Силовой кабель, мм&lt;sup&gt;2&lt;/sup&gt; | 2,50?2 + E | Максимальная потребляемая мощность, кВт | 1.7 | Максимальный потребляемый ток, А | 7.39 | Класс пылевлагозащиты, наружный блок | IPX4 | Класс электрозащиты, наружный блок | I класс | Монтажный размер наружного блока, мм | 500*320 | Страна производства | Малайзия | Срок гарантии, мес | 36 | Цвет наружного блока | Белый | Тип дросселирующего устройства | ЭРВ | [104 empty] | 44
45 | Наружные блоки мульти-сплит-систем серии MULTIZONE COMFORT (R32) RAM-53NE2F | НС-1336747 | RAM-53NE2F | Hitachi | https://breez.ru/images/catalog/hitachi/S1.5M_Front-Lo.jpg¦https://breez.ru/images/catalog/hitachi/S1.5M_right-Lo.jpg¦https://breez.ru/images/catalog/hitachi/S3LM_Front-Lo.jpg¦https://breez.ru/images/catalog/hitachi/S3LM_Right-Lo.jpg | &#9679; A++/A+ — выдающаяся сезонная энергоэффективность;<br> &#9679; внутренние блоки от 2 до 5 кВт;<br> &#9679; нагрев при низких температурах - до -15°С;<br> &#9679; низкий уровень шума и вибраций;<br> &#9679; усиленная шумоизоляция компрессора. | <p>Современные инверторные мульти-сплит-системы серии MULTIZONE COMFORT на хладагенте R32 имеют высокую сезонную энергоэффективность как в режиме охлаждения, так и в режиме нагрева: А++/A+. Использование мульти сплит-систем позволяет значительно улучшить вид зданий снаружи, так как вместо нескольких наружных блоков устанавливается всего один. Также в новостройках зачастую предусмотрено всего одно место для наружного блока на одну квартиру.</p> <p>Модельный ряд включает наружные блоки холодопроизводительностью от 4,0 до 5,3 кВт. Максимальное количество внутренних блоков - 3.</p> <p>Наружные блоки мульти-сплит-систем MULTIZONE COMFORT комбинируются с внутренними блоками настенного типа X-COMFORT.</p> <p>Мульти-сплит-системы способны работать на нагрев при низких температурах: эффективная работа в режиме нагрева при температуре наружного воздуха до –15 °C.</p> <p>Увеличенные максимальные длины трасс и перепады высот (до 45 м и 20 м соответственно) обеспечивают гибкость монтажа.</p> | Гарантия - 3 года. | Наружные блоки мульти сплит-систем | https://breez.ru/files/biblio/hitachi/multizone-comfort-r32/2021_Hitachi_booclet_MultizoneComfort.pdf |  |  | 125000 RUB | Бренд | HITACHI | Модель наружного блока | RAM-53NE2F | Инверторная технология | Да | Серия | Multizone Comfort | Эффективен для помещ. площадью до, м | 53 | Холодопроизводительность, kBTU | 18 | Холодопроизводительность, кВт | 5.30 (1.50 - 6.00) | Номинальная холодопроизводительность, кВт | 5.3 | Минимальная холодопроизводительность, кВт | 1.5 | Максимальная холодопроизводительность, кВт | 6 | Потребляемый ток в режиме охлаждения, А | 5.62 (1.52 - 7.43) | Номинальный потребляемый ток в режиме охлаждения, А | 5.62 | Минимальный потребляемый ток в режиме охлаждения, А | 1.52 | Максимальный потребляемый ток в режиме охлаждения, А | 7.43 | Потребляемая мощность в режиме охлаждения, кВт | 1.293 (0.35 -1.71) | Номинальная потребляемая мощность в режиме охлаждения, кВт | 1.293 | Минимальная потребляемая мощность в режиме охлаждения, кВт | 0.35 | Максимальная потребляемая мощность в режиме охлаждения, кВт | 1.71 | Коэффициент энергоэффективности EER, Вт/Вт | 4.1 | Коэффициент сезонной энергоэффективности SEER, Вт/Вт | 8.1 | Класс энергоэффективности EER (охлаждение) | A | Теплопроизводительность, kBTU | 21 | Теплопроизводительность, кВт | 6.30 (1.50 - 6.60) | Номинальная теплопроизводительность, кВт | 6.3 | Минимальная теплопроизводительность, кВт | 1.5 | Максимальная теплопроизводительность, кВт | 6.6 | Потребляемый ток в режиме нагрева, А | 7.02 (1.52 - 9.78) | Номинальный потребляемый ток в режиме нагрева, А | 7.02 | Минимальный потребляемый ток в режиме нагрева, А | 1.52 | Максимальный потребляемый ток в режиме нагрева, А | 9.78 | Потребляемая мощность в режиме нагрева, кВт | 1.615 (0.35 - 2.25) | Номинальный потребляемая мощность в режиме нагрева, кВт | 1.615 | Минимальная потребляемая мощность в режиме нагрева, кВт | 0.35 | Максимальная потребляемая мощность в режиме нагрева, кВт | 2.25 | Коэффициент энергоэффективности COP, Вт/Вт | 3.9 | Коэффициент энергоэффективности SCOP (усредненный), Вт/Вт | 4.1 | Класс энергоэффективности COP (нагрев) | A | Класс сезонной энергоэффективности SCOP (нагрев, усредненный) | A+ | Электропитание, В/Гц/Ф | 220-240/50-60/1 | Напряжение электропитания, В | 220-240 | Частота электропитания, Гц | 50-60 | Количество фаз электропитания, Ф | 1 | Расход воздуха наружного блока, м&lt;sup&gt;3&lt;/sup&gt;/ч | 2160 | Уровень шума наружного блока, дБ(А) | 50 | Марка компрессора | Hitachi | Тип компрессора | Ротационный с одним ротором | Тип хладагента | R32 | Заводская заправка хладагента, г | 1590 | Дозаправка хладагента (сверх номинальной длины трассы), г/м | 0 | Габаритные размеры наружного блока (ШхВхГ), мм | 850x750x298 | Ширина наружного блока, мм | 850 | Высота наружного блока, мм | 750 | Глубина наружного блока, мм | 298 | Габаритные размеры наружного блока в упаковке (ШхВхГ), мм | 1008x800x404 | Ширина наружного блока в упаковке, мм | 1008 | Высота наружного блока в упаковке, мм | 800 | Глубина наружного блока в упаковке, мм | 404 | Вес нетто наружного блока, кг | 51 | Вес брутто наружного блока, кг | 53 | Диаметр жидкостной трубы, мм (дюйм) | 1/4&quot; x2 | Диаметр газовой трубы, мм (дюйм) | 3/8&quot; x2 | Максимальная суммарная длина трассы, м | 35 | Максимальная длина трассы от наружного блока до каждого внутреннего блока, м | 25 | Максимальный перепад по высоте между внутренним и наружным блоками, м | 20 | Максимальный перепад по высоте между внутренним и наружным блоками (если не задано взаимное расположение внутреннего и наружного блока), м | 20 | Минимальная длина трассы, м | 3 | Номинальная длина трассы, м | 35 | Максимальный перепад по высоте между внутренними блоками, м | 5 | Рабочие температурные границы наружного воздуха (охлаждение), &amp;deg;C | -10 ~ +46 | Минимальная рабочая температура наружного воздуха (охлаждение), &amp;deg;C | -10 | Максимальная рабочая температура наружного воздуха (охлаждение), &amp;deg;C | 46 | Рабочие температурные границы наружного воздуха (нагрев), &amp;deg;C | -15 ~ +24 | Минимальная рабочая температура наружного воздуха (нагрев), &amp;deg;C | -15 | Максимальная рабочая температура наружного воздуха (нагрев), &amp;deg;C | 24 | Необходим блок-раcпределитель | Нет | Минимальное количество подключаемых внутренних блоков, шт | 2 | Максимальное количество подключаемых внутренних блоков, шт | 2 | Подключение электропитания | Наружный блок | Межблочный кабель, мм&lt;sup&gt;2&lt;/sup&gt; | 1,50?3 + E | Силовой кабель, мм&lt;sup&gt;2&lt;/sup&gt; | 2,50?2 + E | Максимальная потребляемая мощность, кВт | 2.25 | Максимальный потребляемый ток, А | 9.78 | Класс пылевлагозащиты, наружный блок | IPX4 | Класс электрозащиты, наружный блок | I класс | Монтажный размер наружного блока, мм | 507*320 | Страна производства | Малайзия | Срок гарантии, мес | 36 | Цвет наружного блока | Белый | Тип дросселирующего устройства | ЭРВ | [106 empty] | 45
46 | Наружные блоки мульти-сплит-систем серии MULTIZONE COMFORT (R32) RAM-53NE3F | НС-1336749 | RAM-53NE3F | Hitachi | https://breez.ru/images/catalog/hitachi/S1.5M_Front-Lo.jpg¦https://breez.ru/images/catalog/hitachi/S1.5M_right-Lo.jpg¦https://breez.ru/images/catalog/hitachi/S3LM_Front-Lo.jpg¦https://breez.ru/images/catalog/hitachi/S3LM_Right-Lo.jpg | &#9679; A++/A+ — выдающаяся сезонная энергоэффективность;<br> &#9679; внутренние блоки от 2 до 5 кВт;<br> &#9679; нагрев при низких температурах - до -15°С;<br> &#9679; низкий уровень шума и вибраций;<br> &#9679; усиленная шумоизоляция компрессора. | <p>Современные инверторные мульти-сплит-системы серии MULTIZONE COMFORT на хладагенте R32 имеют высокую сезонную энергоэффективность как в режиме охлаждения, так и в режиме нагрева: А++/A+. Использование мульти сплит-систем позволяет значительно улучшить вид зданий снаружи, так как вместо нескольких наружных блоков устанавливается всего один. Также в новостройках зачастую предусмотрено всего одно место для наружного блока на одну квартиру.</p> <p>Модельный ряд включает наружные блоки холодопроизводительностью от 4,0 до 5,3 кВт. Максимальное количество внутренних блоков - 3.</p> <p>Наружные блоки мульти-сплит-систем MULTIZONE COMFORT комбинируются с внутренними блоками настенного типа X-COMFORT.</p> <p>Мульти-сплит-системы способны работать на нагрев при низких температурах: эффективная работа в режиме нагрева при температуре наружного воздуха до –15 °C.</p> <p>Увеличенные максимальные длины трасс и перепады высот (до 45 м и 20 м соответственно) обеспечивают гибкость монтажа.</p> | Гарантия - 3 года. | Наружные блоки мульти сплит-систем | https://breez.ru/files/biblio/hitachi/multizone-comfort-r32/2021_Hitachi_booclet_MultizoneComfort.pdf |  |  | 139000 RUB | Бренд | HITACHI | Модель наружного блока | RAM-53NE3F | Инверторная технология | Да | Серия | Multizone Comfort | Эффективен для помещ. площадью до, м | 53 | Холодопроизводительность, kBTU | 18 | Холодопроизводительность, кВт | 5.30 (1.50 - 6.00) | Номинальная холодопроизводительность, кВт | 5.3 | Минимальная холодопроизводительность, кВт | 1.5 | Максимальная холодопроизводительность, кВт | 6 | Потребляемый ток в режиме охлаждения, А | 5.62 (1.52 - 9.39) | Номинальный потребляемый ток в режиме охлаждения, А | 5.62 | Минимальный потребляемый ток в режиме охлаждения, А | 1.52 | Максимальный потребляемый ток в режиме охлаждения, А | 9.39 | Потребляемая мощность в режиме охлаждения, кВт | 1.293 (0.35 -2.16) | Номинальная потребляемая мощность в режиме охлаждения, кВт | 1.293 | Минимальная потребляемая мощность в режиме охлаждения, кВт | 0.35 | Максимальная потребляемая мощность в режиме охлаждения, кВт | 2.16 | Коэффициент энергоэффективности EER, Вт/Вт | 4.1 | Коэффициент сезонной энергоэффективности SEER, Вт/Вт | 8.1 | Класс энергоэффективности EER (охлаждение) | A | Класс сезонной энергоэффективности SEER (охлаждение) | A++ | Теплопроизводительность, kBTU | 21 | Теплопроизводительность, кВт | 6.30 (1.50 - 6.60) | Номинальная теплопроизводительность, кВт | 6.3 | Минимальная теплопроизводительность, кВт | 1.5 | Максимальная теплопроизводительность, кВт | 6.6 | Потребляемый ток в режиме нагрева, А | 7.02 (1.52 - 9.78) | Номинальный потребляемый ток в режиме нагрева, А | 7.02 | Минимальный потребляемый ток в режиме нагрева, А | 1.52 | Максимальный потребляемый ток в режиме нагрева, А | 9.78 | Потребляемая мощность в режиме нагрева, кВт | 1.615 (0.35 - 2.25) | Номинальный потребляемая мощность в режиме нагрева, кВт | 1.615 | Минимальная потребляемая мощность в режиме нагрева, кВт | 0.35 | Максимальная потребляемая мощность в режиме нагрева, кВт | 2.25 | Коэффициент энергоэффективности COP, Вт/Вт | 3.9 | Коэффициент энергоэффективности SCOP (усредненный), Вт/Вт | 4.1 | Класс энергоэффективности COP (нагрев) | A | Класс сезонной энергоэффективности SCOP (нагрев, усредненный) | A+ | Электропитание, В/Гц/Ф | 220-240/50-60/1 | Напряжение электропитания, В | 220-240 | Частота электропитания, Гц | 50-60 | Количество фаз электропитания, Ф | 1 | Расход воздуха наружного блока, м&lt;sup&gt;3&lt;/sup&gt;/ч | 2160 | Уровень шума наружного блока, дБ(А) | 50 | Марка компрессора | Hitachi | Тип компрессора | Ротационный с одним ротором | Тип хладагента | R32 | Заводская заправка хладагента, г | 1590 | Дозаправка хладагента (сверх номинальной длины трассы), г/м | 20 | Габаритные размеры наружного блока (ШхВхГ), мм | 850x750x298 | Ширина наружного блока, мм | 850 | Высота наружного блока, мм | 750 | Глубина наружного блока, мм | 298 | Габаритные размеры наружного блока в упаковке (ШхВхГ), мм | 1008x800x404 | Ширина наружного блока в упаковке, мм | 1008 | Высота наружного блока в упаковке, мм | 800 | Глубина наружного блока в упаковке, мм | 404 | Вес нетто наружного блока, кг | 53 | Вес брутто наружного блока, кг | 55 | Диаметр жидкостной трубы, мм (дюйм) | 1/4&quot; x3 | Диаметр газовой трубы, мм (дюйм) | 3/8&quot; x3 | Максимальная суммарная длина трассы, м | 45 | Максимальная длина трассы от наружного блока до каждого внутреннего блока, м | 25 | Максимальный перепад по высоте между внутренним и наружным блоками, м | 20 | Максимальный перепад по высоте между внутренним и наружным блоками (если не задано взаимное расположение внутреннего и наружного блока), м | 20 | Минимальная длина трассы, м | 3 | Номинальная длина трассы, м | 35 | Максимальный перепад по высоте между внутренними блоками, м | 5 | Рабочие температурные границы наружного воздуха (охлаждение), &amp;deg;C | -10 ~ +46 | Минимальная рабочая температура наружного воздуха (охлаждение), &amp;deg;C | -10 | Максимальная рабочая температура наружного воздуха (охлаждение), &amp;deg;C | 46 | Рабочие температурные границы наружного воздуха (нагрев), &amp;deg;C | -15 ~ +24 | Минимальная рабочая температура наружного воздуха (нагрев), &amp;deg;C | -15 | Максимальная рабочая температура наружного воздуха (нагрев), &amp;deg;C | 24 | Необходим блок-раcпределитель | Нет | Минимальное количество подключаемых внутренних блоков, шт | 2 | Максимальное количество подключаемых внутренних блоков, шт | 3 | Подключение электропитания | Наружный блок | Межблочный кабель, мм&lt;sup&gt;2&lt;/sup&gt; | 1,50?3 + E | Силовой кабель, мм&lt;sup&gt;2&lt;/sup&gt; | 2,50?2 + E | Максимальная потребляемая мощность, кВт | 2.25 | Максимальный потребляемый ток, А | 9.78 | Класс пылевлагозащиты, наружный блок | IPX4 | Класс электрозащиты, наружный блок | I класс | Монтажный размер наружного блока, мм | 507*320 | Страна производства | Малайзия | Срок гарантии, мес | 36 | Цвет наружного блока | Белый | Тип дросселирующего устройства | ЭРВ | [104 empty] | 46
47 | Наружные блоки мульти-сплит-систем серии MULTIZONE PREMIUM (R32) RAM-110NP5E | НС-1305043 | RAM-110NP5E | Hitachi | https://breez.ru/images/catalog/hitachi/S3BM_Right-Lo.jpg¦https://breez.ru/images/catalog/hitachi/2_RAM-110NP5E_right_HD.jpg | &#9679; A+++/A++ — выдающаяся сезонная энергоэффективность;<br> &#9679; от 2 до 5 внутренних блоков;<br> &#9679; внутренние блоки от 1,5 до 5 кВт;<br> &#9679; нагрев при низких температурах - до -15°С;<br> &#9679; низкий уровень шума и вибраций;<br> &#9679; усиленная шумоизоляция компрессора | <p>Современные инверторные мульти-сплит-системы серии MULTIZONE PREMIUM на хладагенте R32 имеют выдающуюся сезонную энергоэффективность как в режиме охлаждения, так и в режиме нагрева: А+++/A++.</p> <p>Использование мульти сплит-систем позволяет значительно улучшить вид зданий снаружи, так как вместо нескольких наружных блоков устанавливается всего один. Также в новостройках зачастую предусмотрено всего одно место для наружного блока на одну квартиру.</p> <p>Широкий модельный ряд включает наружные блоки холодопроизводительностью от 3,3 до 10 кВт, Максимальное количество внутренних блоков - 5. <p>Наружные блоки мульти-сплит-систем MULTIZONE PREMIUM комбинируются с внутренними блоками настенного типа: SENDO и AKEBONO NORDIC; а также с внутренними блоками канального, кассетного и напольного типа. Мульти-сплит-системы способны работать на нагрев при низких температурах: эффективная работа в режиме нагрева при температуре наружного воздуха до –15 °C.</p> <p>Увеличенные максимальные длины трасс и перепады высот (максимально 75 м и 20 м соответственно) обеспечивают гибкость монтажа.</p> | Гарантия - 3 года. | Наружные блоки мульти сплит-систем | https://breez.ru/files/biblio/hitachi/multizone-premium-r32/2021_Hitachi_booclet_MultizonePremium.pdf | https://breez.ru/files/biblio/multizone-premium-r32/Multizone_Premium_R32.zip |  | 374800 RUB | Бренд | HITACHI | Модель наружного блока | RAM-110NP5E | Инверторная технология | Да | Серия | Multizone Premium | Эффективен для помещ. площадью до, м | 100 | Холодопроизводительность, kBTU | 34 | Холодопроизводительность, кВт | 10.00 (1.50 - 12.50) | Номинальная холодопроизводительность, кВт | 10 | Минимальная холодопроизводительность, кВт | 1.5 | Максимальная холодопроизводительность, кВт | 12.5 | Потребляемый ток в режиме охлаждения, А | 13.46 (2.17 - 19.57) | Номинальный потребляемый ток в режиме охлаждения, А | 13.46 | Минимальный потребляемый ток в режиме охлаждения, А | 2.17 | Максимальный потребляемый ток в режиме охлаждения, А | 19.57 | Потребляемая мощность в режиме охлаждения, кВт | 3.096 (0.50 -4.50) | Номинальная потребляемая мощность в режиме охлаждения, кВт | 3.096 | Минимальная потребляемая мощность в режиме охлаждения, кВт | 0.5 | Максимальная потребляемая мощность в режиме охлаждения, кВт | 4.5 | Коэффициент энергоэффективности EER, Вт/Вт | 3.23 | Коэффициент сезонной энергоэффективности SEER, Вт/Вт | 6.52 | Класс энергоэффективности EER (охлаждение) | A | Класс сезонной энергоэффективности SEER (охлаждение) | A++ | Теплопроизводительность, kBTU | 41 | Теплопроизводительность, кВт | 12.00 (1.50 - 12.70) | Номинальная теплопроизводительность, кВт | 12 | Минимальная теплопроизводительность, кВт | 1.5 | Максимальная теплопроизводительность, кВт | 12.7 | Потребляемый ток в режиме нагрева, А | 13.73 (2.17 - 21.74) | Номинальный потребляемый ток в режиме нагрева, А | 13.73 | Минимальный потребляемый ток в режиме нагрева, А | 2.17 | Максимальный потребляемый ток в режиме нагрева, А | 21.74 | Потребляемая мощность в режиме нагрева, кВт | 3.158 (0.50 - 5.00) | Номинальный потребляемая мощность в режиме нагрева, кВт | 3.158 | Минимальная потребляемая мощность в режиме нагрева, кВт | 0.5 | Максимальная потребляемая мощность в режиме нагрева, кВт | 5 | Коэффициент энергоэффективности COP, Вт/Вт | 3.8 | Коэффициент энергоэффективности SCOP (усредненный), Вт/Вт | 4.22 | Класс энергоэффективности COP (нагрев) | A | Класс сезонной энергоэффективности SCOP (нагрев, усредненный) | A++ | Электропитание, В/Гц/Ф | 220-240/50-60/1 | Напряжение электропитания, В | 220-240 | Частота электропитания, Гц | 50-60 | Количество фаз электропитания, Ф | 1 | Расход воздуха наружного блока, м&lt;sup&gt;3&lt;/sup&gt;/ч | 4000 | Уровень шума наружного блока, дБ(А) | 54 | Марка компрессора | Hitachi | Тип компрессора | Ротационный с двумя роторами | Тип хладагента | R32 | Заводская заправка хладагента, г | 2400 | Дозаправка хладагента (сверх номинальной длины трассы), г/м | 13 | Габаритные размеры наружного блока (ШхВхГ), мм | 950x800x370 | Ширина наружного блока, мм | 950 | Высота наружного блока, мм | 800 | Глубина наружного блока, мм | 370 | Габаритные размеры наружного блока в упаковке (ШхВхГ), мм | 950x800x370 | Ширина наружного блока в упаковке, мм | 950 | Высота наружного блока в упаковке, мм | 800 | Глубина наружного блока в упаковке, мм | 370 | Вес нетто наружного блока, кг | 76 | Вес брутто наружного блока, кг | 88 | Диаметр жидкостной трубы, мм (дюйм) | 1/4&quot; x5 | Диаметр газовой трубы, мм (дюйм) | 3/8&quot; x3 + 1/2&quot; x2 | Максимальная суммарная длина трассы, м | 75 | Максимальная длина трассы от наружного блока до каждого внутреннего блока, м | 25 | Максимальный перепад по высоте между внутренним и наружным блоками, м | 20 | Максимальный перепад по высоте между внутренним и наружным блоками (если не задано взаимное расположение внутреннего и наружного блока), м | 20 | Минимальная длина трассы, м | 3 | Номинальная длина трассы, м | 30 | Максимальный перепад по высоте между внутренними блоками, м | 5 | Рабочие температурные границы наружного воздуха (охлаждение), &amp;deg;C | -10 ~ +46 | Минимальная рабочая температура наружного воздуха (охлаждение), &amp;deg;C | -10 | Максимальная рабочая температура наружного воздуха (охлаждение), &amp;deg;C | 46 | Рабочие температурные границы наружного воздуха (нагрев), &amp;deg;C | -15 ~ +24 | Минимальная рабочая температура наружного воздуха (нагрев), &amp;deg;C | -15 | Максимальная рабочая температура наружного воздуха (нагрев), &amp;deg;C | 24 | Необходим блок-раcпределитель | Нет | Минимальное количество подключаемых внутренних блоков, шт | 2 | Максимальное количество подключаемых внутренних блоков, шт | 5 | Подключение электропитания | Наружный блок | Межблочный кабель, мм&lt;sup&gt;2&lt;/sup&gt; | 1,50?3 + E | Силовой кабель, мм&lt;sup&gt;2&lt;/sup&gt; | 2,50?2 + E | Максимальная потребляемая мощность, кВт | 5 | Максимальный потребляемый ток, А | 21.74 | Класс пылевлагозащиты, наружный блок | IPX4 | Класс электрозащиты, наружный блок | I класс | Монтажный размер наружного блока, мм | 600*406 | Страна производства | Китай | Срок гарантии, мес | 36 | Цвет наружного блока | Белый | Тип дросселирующего устройства | ЭРВ | [104 empty] | 47
48 | Наружные блоки мульти-сплит-систем серии MULTIZONE PREMIUM (R32) RAM-33NP2E | НС-1305036 | RAM-33NP2E | Hitachi | https://breez.ru/images/catalog/hitachi/S3BM_Right-Lo.jpg¦https://breez.ru/images/catalog/hitachi/2_RAM-110NP5E_right_HD.jpg | &#9679; A+++/A++ — выдающаяся сезонная энергоэффективность;<br> &#9679; от 2 до 5 внутренних блоков;<br> &#9679; внутренние блоки от 1,5 до 5 кВт;<br> &#9679; нагрев при низких температурах - до -15°С;<br> &#9679; низкий уровень шума и вибраций;<br> &#9679; усиленная шумоизоляция компрессора | <p>Современные инверторные мульти-сплит-системы серии MULTIZONE PREMIUM на хладагенте R32 имеют выдающуюся сезонную энергоэффективность как в режиме охлаждения, так и в режиме нагрева: А+++/A++.</p> <p>Использование мульти сплит-систем позволяет значительно улучшить вид зданий снаружи, так как вместо нескольких наружных блоков устанавливается всего один. Также в новостройках зачастую предусмотрено всего одно место для наружного блока на одну квартиру.</p> <p>Широкий модельный ряд включает наружные блоки холодопроизводительностью от 3,3 до 10 кВт, Максимальное количество внутренних блоков - 5. <p>Наружные блоки мульти-сплит-систем MULTIZONE PREMIUM комбинируются с внутренними блоками настенного типа: SENDO и AKEBONO NORDIC; а также с внутренними блоками канального, кассетного и напольного типа. Мульти-сплит-системы способны работать на нагрев при низких температурах: эффективная работа в режиме нагрева при температуре наружного воздуха до –15 °C.</p> <p>Увеличенные максимальные длины трасс и перепады высот (максимально 75 м и 20 м соответственно) обеспечивают гибкость монтажа.</p> | Гарантия - 3 года. | Наружные блоки мульти сплит-систем | https://breez.ru/files/biblio/hitachi/multizone-premium-r32/2021_Hitachi_booclet_MultizonePremium.pdf | https://breez.ru/files/biblio/multizone-premium-r32/Multizone_Premium_R32.zip |  | 117450 RUB | Бренд | HITACHI | Модель наружного блока | RAM-33NP2E | Инверторная технология | Да | Серия | Multizone Premium | Эффективен для помещ. площадью до, м | 33 | Холодопроизводительность, kBTU | 11 | Холодопроизводительность, кВт | 3.30 (1.50 - 3.80) | Номинальная холодопроизводительность, кВт | 3.3 | Минимальная холодопроизводительность, кВт | 1.5 | Максимальная холодопроизводительность, кВт | 3.8 | Потребляемый ток в режиме охлаждения, А | 3.17 (0.87 - 4.57) | Номинальный потребляемый ток в режиме охлаждения, А | 3.17 | Минимальный потребляемый ток в режиме охлаждения, А | 0.87 | Максимальный потребляемый ток в режиме охлаждения, А | 4.57 | Потребляемая мощность в режиме охлаждения, кВт | 0.73 (0.20 -1.05) | Номинальная потребляемая мощность в режиме охлаждения, кВт | 0.73 | Минимальная потребляемая мощность в режиме охлаждения, кВт | 0.2 | Максимальная потребляемая мощность в режиме охлаждения, кВт | 1.05 | Коэффициент энергоэффективности EER, Вт/Вт | 4.5 | Коэффициент сезонной энергоэффективности SEER, Вт/Вт | 8.5 | Класс энергоэффективности EER (охлаждение) | A | Класс сезонной энергоэффективности SEER (охлаждение) | A+++ | Теплопроизводительность, kBTU | 14 | Теплопроизводительность, кВт | 4.00 (1.50 - 4.60) | Номинальная теплопроизводительность, кВт | 4 | Минимальная теплопроизводительность, кВт | 1.5 | Максимальная теплопроизводительность, кВт | 4.6 | Потребляемый ток в режиме нагрева, А | 3.91 (0.87 - 6.52) | Номинальный потребляемый ток в режиме нагрева, А | 3.91 | Минимальный потребляемый ток в режиме нагрева, А | 0.87 | Максимальный потребляемый ток в режиме нагрева, А | 6.52 | Потребляемая мощность в режиме нагрева, кВт | 0.90 (0.20 - 1.50) | Номинальный потребляемая мощность в режиме нагрева, кВт | 0.9 | Минимальная потребляемая мощность в режиме нагрева, кВт | 0.2 | Максимальная потребляемая мощность в режиме нагрева, кВт | 1.5 | Коэффициент энергоэффективности COP, Вт/Вт | 4.4 | Коэффициент энергоэффективности SCOP (усредненный), Вт/Вт | 4.6 | Класс энергоэффективности COP (нагрев) | A | Класс сезонной энергоэффективности SCOP (нагрев, усредненный) | A++ | Электропитание, В/Гц/Ф | 220-240/50-60/1 | Напряжение электропитания, В | 220-240 | Частота электропитания, Гц | 50-60 | Количество фаз электропитания, Ф | 1 | Расход воздуха наружного блока, м&lt;sup&gt;3&lt;/sup&gt;/ч | 1620 | Уровень шума наружного блока, дБ(А) | 48 | Марка компрессора | Hitachi | Тип компрессора | Ротационный с одним ротором | Тип хладагента | R32 | Заводская заправка хладагента, г | 1020 | Дозаправка хладагента (сверх номинальной длины трассы), г/м | 0 | Габаритные размеры наружного блока (ШхВхГ), мм | 750x570x280 | Ширина наружного блока, мм | 750 | Высота наружного блока, мм | 570 | Глубина наружного блока, мм | 280 | Габаритные размеры наружного блока в упаковке (ШхВхГ), мм | 905x633x394 | Ширина наружного блока в упаковке, мм | 905 | Высота наружного блока в упаковке, мм | 633 | Глубина наружного блока в упаковке, мм | 394 | Вес нетто наружного блока, кг | 38 | Вес брутто наружного блока, кг | 42 | Диаметр жидкостной трубы, мм (дюйм) | 1/4&quot; x2 | Диаметр газовой трубы, мм (дюйм) | 3/8&quot; x2 | Максимальная суммарная длина трассы, м | 35 | Максимальная длина трассы от наружного блока до каждого внутреннего блока, м | 25 | Максимальный перепад по высоте между внутренним и наружным блоками, м | 10 | Максимальный перепад по высоте между внутренним и наружным блоками (если не задано взаимное расположение внутреннего и наружного блока), м | 10 | Минимальная длина трассы, м | 3 | Номинальная длина трассы, м | 35 | Максимальный перепад по высоте между внутренними блоками, м | 5 | Рабочие температурные границы наружного воздуха (охлаждение), &amp;deg;C | -10 ~ +46 | Минимальная рабочая температура наружного воздуха (охлаждение), &amp;deg;C | -10 | Максимальная рабочая температура наружного воздуха (охлаждение), &amp;deg;C | 46 | Рабочие температурные границы наружного воздуха (нагрев), &amp;deg;C | -15 ~ +24 | Минимальная рабочая температура наружного воздуха (нагрев), &amp;deg;C | -15 | Максимальная рабочая температура наружного воздуха (нагрев), &amp;deg;C | 24 | Необходим блок-раcпределитель | Нет | Минимальное количество подключаемых внутренних блоков, шт | 2 | Максимальное количество подключаемых внутренних блоков, шт | 2 | Подключение электропитания | Наружный блок | Межблочный кабель, мм&lt;sup&gt;2&lt;/sup&gt; | 1,50?3 + E | Силовой кабель, мм&lt;sup&gt;2&lt;/sup&gt; | 2,50?2 + E | Максимальная потребляемая мощность, кВт | 1.5 | Максимальный потребляемый ток, А | 6.52 | Класс пылевлагозащиты, наружный блок | IPX4 | Класс электрозащиты, наружный блок | I класс | Монтажный размер наружного блока, мм | 500*320 | Страна производства | Малайзия | Срок гарантии, мес | 36 | Цвет наружного блока | Белый | Тип дросселирующего устройства | ЭРВ | [104 empty] | 48
49 | Наружные блоки мульти-сплит-систем серии MULTIZONE PREMIUM (R32) RAM-40NP2E | НС-1305037 | RAM-40NP2E | Hitachi | https://breez.ru/images/catalog/hitachi/S3BM_Right-Lo.jpg¦https://breez.ru/images/catalog/hitachi/2_RAM-110NP5E_right_HD.jpg | &#9679; A+++/A++ — выдающаяся сезонная энергоэффективность;<br> &#9679; от 2 до 5 внутренних блоков;<br> &#9679; внутренние блоки от 1,5 до 5 кВт;<br> &#9679; нагрев при низких температурах - до -15°С;<br> &#9679; низкий уровень шума и вибраций;<br> &#9679; усиленная шумоизоляция компрессора | <p>Современные инверторные мульти-сплит-системы серии MULTIZONE PREMIUM на хладагенте R32 имеют выдающуюся сезонную энергоэффективность как в режиме охлаждения, так и в режиме нагрева: А+++/A++.</p> <p>Использование мульти сплит-систем позволяет значительно улучшить вид зданий снаружи, так как вместо нескольких наружных блоков устанавливается всего один. Также в новостройках зачастую предусмотрено всего одно место для наружного блока на одну квартиру.</p> <p>Широкий модельный ряд включает наружные блоки холодопроизводительностью от 3,3 до 10 кВт, Максимальное количество внутренних блоков - 5. <p>Наружные блоки мульти-сплит-систем MULTIZONE PREMIUM комбинируются с внутренними блоками настенного типа: SENDO и AKEBONO NORDIC; а также с внутренними блоками канального, кассетного и напольного типа. Мульти-сплит-системы способны работать на нагрев при низких температурах: эффективная работа в режиме нагрева при температуре наружного воздуха до –15 °C.</p> <p>Увеличенные максимальные длины трасс и перепады высот (максимально 75 м и 20 м соответственно) обеспечивают гибкость монтажа.</p> | Гарантия - 3 года. | Наружные блоки мульти сплит-систем | https://breez.ru/files/biblio/hitachi/multizone-premium-r32/2021_Hitachi_booclet_MultizonePremium.pdf | https://breez.ru/files/biblio/multizone-premium-r32/Multizone_Premium_R32.zip |  | 123950 RUB | Бренд | HITACHI | Модель наружного блока | RAM-40NP2E | Инверторная технология | Да | Серия | Multizone Premium | Эффективен для помещ. площадью до, м | 40 | Холодопроизводительность, kBTU | 14 | Холодопроизводительность, кВт | 4.00 (1.50 - 4.20) | Номинальная холодопроизводительность, кВт | 4 | Минимальная холодопроизводительность, кВт | 1.5 | Максимальная холодопроизводительность, кВт | 4.2 | Потребляемый ток в режиме охлаждения, А | 4.13 (0.87 - 5.00) | Номинальный потребляемый ток в режиме охлаждения, А | 4.13 | Минимальный потребляемый ток в режиме охлаждения, А | 0.87 | Максимальный потребляемый ток в режиме охлаждения, А | 5 | Потребляемая мощность в режиме охлаждения, кВт | 0.95 (0.20 -1.15) | Номинальная потребляемая мощность в режиме охлаждения, кВт | 0.95 | Минимальная потребляемая мощность в режиме охлаждения, кВт | 0.2 | Максимальная потребляемая мощность в режиме охлаждения, кВт | 1.15 | Коэффициент энергоэффективности EER, Вт/Вт | 4.2 | Коэффициент сезонной энергоэффективности SEER, Вт/Вт | 8.5 | Класс энергоэффективности EER (охлаждение) | A | Класс сезонной энергоэффективности SEER (охлаждение) | A+++ | Теплопроизводительность, kBTU | 18 | Теплопроизводительность, кВт | 5.20 (1.50 - 5.50) | Номинальная теплопроизводительность, кВт | 5.2 | Минимальная теплопроизводительность, кВт | 1.5 | Максимальная теплопроизводительность, кВт | 5.5 | Потребляемый ток в режиме нагрева, А | 5.13 (0.87 - 6.52) | Номинальный потребляемый ток в режиме нагрева, А | 5.13 | Минимальный потребляемый ток в режиме нагрева, А | 0.87 | Максимальный потребляемый ток в режиме нагрева, А | 6.52 | Потребляемая мощность в режиме нагрева, кВт | 1.18 (0.20 - 1.50) | Номинальный потребляемая мощность в режиме нагрева, кВт | 1.18 | Минимальная потребляемая мощность в режиме нагрева, кВт | 0.2 | Максимальная потребляемая мощность в режиме нагрева, кВт | 1.5 | Коэффициент энергоэффективности COP, Вт/Вт | 4.4 | Коэффициент энергоэффективности SCOP (усредненный), Вт/Вт | 4.6 | Класс энергоэффективности COP (нагрев) | A | Класс сезонной энергоэффективности SCOP (нагрев, усредненный) | A++ | Электропитание, В/Гц/Ф | 220-240/50-60/1 | Напряжение электропитания, В | 220-240 | Частота электропитания, Гц | 50-60 | Количество фаз электропитания, Ф | 1 | Расход воздуха наружного блока, м&lt;sup&gt;3&lt;/sup&gt;/ч | 1620 | Уровень шума наружного блока, дБ(А) | 49 | Марка компрессора | Hitachi | Тип компрессора | Ротационный с одним ротором | Тип хладагента | R32 | Заводская заправка хладагента, г | 1020 | Дозаправка хладагента (сверх номинальной длины трассы), г/м | 0 | Габаритные размеры наружного блока (ШхВхГ), мм | 750x570x280 | Ширина наружного блока, мм | 750 | Высота наружного блока, мм | 570 | Глубина наружного блока, мм | 280 | Габаритные размеры наружного блока в упаковке (ШхВхГ), мм | 905x633x394 | Ширина наружного блока в упаковке, мм | 905 | Высота наружного блока в упаковке, мм | 633 | Глубина наружного блока в упаковке, мм | 394 | Вес нетто наружного блока, кг | 41 | Вес брутто наружного блока, кг | 42 | Диаметр жидкостной трубы, мм (дюйм) | 1/4&quot; x2 | Диаметр газовой трубы, мм (дюйм) | 3/8&quot; x2 | Максимальная суммарная длина трассы, м | 35 | Максимальная длина трассы от наружного блока до каждого внутреннего блока, м | 25 | Максимальный перепад по высоте между внутренним и наружным блоками, м | 10 | Максимальный перепад по высоте между внутренним и наружным блоками (если не задано взаимное расположение внутреннего и наружного блока), м | 10 | Минимальная длина трассы, м | 3 | Номинальная длина трассы, м | 35 | Максимальный перепад по высоте между внутренними блоками, м | 5 | Рабочие температурные границы наружного воздуха (охлаждение), &amp;deg;C | -10 ~ +46 | Минимальная рабочая температура наружного воздуха (охлаждение), &amp;deg;C | -10 | Максимальная рабочая температура наружного воздуха (охлаждение), &amp;deg;C | 46 | Рабочие температурные границы наружного воздуха (нагрев), &amp;deg;C | -15 ~ +24 | Минимальная рабочая температура наружного воздуха (нагрев), &amp;deg;C | -15 | Максимальная рабочая температура наружного воздуха (нагрев), &amp;deg;C | 24 | Необходим блок-раcпределитель | Нет | Минимальное количество подключаемых внутренних блоков, шт | 2 | Максимальное количество подключаемых внутренних блоков, шт | 2 | Подключение электропитания | Наружный блок | Межблочный кабель, мм&lt;sup&gt;2&lt;/sup&gt; | 1,50?3 + E | Силовой кабель, мм&lt;sup&gt;2&lt;/sup&gt; | 2,50?2 + E | Максимальная потребляемая мощность, кВт | 1.5 | Максимальный потребляемый ток, А | 6.52 | Класс пылевлагозащиты, наружный блок | IPX4 | Класс электрозащиты, наружный блок | I класс | Монтажный размер наружного блока, мм | 500*320 | Страна производства | Малайзия | Срок гарантии, мес | 36 | Цвет наружного блока | Белый | Тип дросселирующего устройства | ЭРВ | [104 empty] | 49
50 | Наружные блоки мульти-сплит-систем серии MULTIZONE PREMIUM (R32) RAM-53NP2E | НС-1305038 | RAM-53NP2E | Hitachi | https://breez.ru/images/catalog/hitachi/S3BM_Right-Lo.jpg¦https://breez.ru/images/catalog/hitachi/2_RAM-110NP5E_right_HD.jpg | &#9679; A+++/A++ — выдающаяся сезонная энергоэффективность;<br> &#9679; от 2 до 5 внутренних блоков;<br> &#9679; внутренние блоки от 1,5 до 5 кВт;<br> &#9679; нагрев при низких температурах - до -15°С;<br> &#9679; низкий уровень шума и вибраций;<br> &#9679; усиленная шумоизоляция компрессора | <p>Современные инверторные мульти-сплит-системы серии MULTIZONE PREMIUM на хладагенте R32 имеют выдающуюся сезонную энергоэффективность как в режиме охлаждения, так и в режиме нагрева: А+++/A++.</p> <p>Использование мульти сплит-систем позволяет значительно улучшить вид зданий снаружи, так как вместо нескольких наружных блоков устанавливается всего один. Также в новостройках зачастую предусмотрено всего одно место для наружного блока на одну квартиру.</p> <p>Широкий модельный ряд включает наружные блоки холодопроизводительностью от 3,3 до 10 кВт, Максимальное количество внутренних блоков - 5. <p>Наружные блоки мульти-сплит-систем MULTIZONE PREMIUM комбинируются с внутренними блоками настенного типа: SENDO и AKEBONO NORDIC; а также с внутренними блоками канального, кассетного и напольного типа. Мульти-сплит-системы способны работать на нагрев при низких температурах: эффективная работа в режиме нагрева при температуре наружного воздуха до –15 °C.</p> <p>Увеличенные максимальные длины трасс и перепады высот (максимально 75 м и 20 м соответственно) обеспечивают гибкость монтажа.</p> | Гарантия - 3 года. | Наружные блоки мульти сплит-систем | https://breez.ru/files/biblio/hitachi/multizone-premium-r32/2021_Hitachi_booclet_MultizonePremium.pdf | https://breez.ru/files/biblio/multizone-premium-r32/Multizone_Premium_R32.zip |  | 140500 RUB | Бренд | HITACHI | Модель наружного блока | RAM-53NP2E | Инверторная технология | Да | Серия | Multizone Premium | Эффективен для помещ. площадью до, м | 53 | Холодопроизводительность, kBTU | 18 | Холодопроизводительность, кВт | 5.30 (1.50 - 6.60) | Номинальная холодопроизводительность, кВт | 5.3 | Минимальная холодопроизводительность, кВт | 1.5 | Максимальная холодопроизводительность, кВт | 6.6 | Потребляемый ток в режиме охлаждения, А | 5.48 (0.87 - 7.22) | Номинальный потребляемый ток в режиме охлаждения, А | 5.48 | Минимальный потребляемый ток в режиме охлаждения, А | 0.87 | Максимальный потребляемый ток в режиме охлаждения, А | 7.22 | Потребляемая мощность в режиме охлаждения, кВт | 1.26 (0.20 -1.66) | Номинальная потребляемая мощность в режиме охлаждения, кВт | 1.26 | Минимальная потребляемая мощность в режиме охлаждения, кВт | 0.2 | Максимальная потребляемая мощность в режиме охлаждения, кВт | 1.66 | Коэффициент энергоэффективности EER, Вт/Вт | 4.2 | Коэффициент сезонной энергоэффективности SEER, Вт/Вт | 8.5 | Класс энергоэффективности EER (охлаждение) | A | Класс сезонной энергоэффективности SEER (охлаждение) | A+++ | Теплопроизводительность, kBTU | 23 | Теплопроизводительность, кВт | 6.80 (1.50 - 7.20) | Номинальная теплопроизводительность, кВт | 6.8 | Минимальная теплопроизводительность, кВт | 1.5 | Максимальная теплопроизводительность, кВт | 7.2 | Потребляемый ток в режиме нагрева, А | 7.00 (0.87 - 8.74) | Номинальный потребляемый ток в режиме нагрева, А | 7 | Минимальный потребляемый ток в режиме нагрева, А | 0.87 | Максимальный потребляемый ток в режиме нагрева, А | 8.74 | Потребляемая мощность в режиме нагрева, кВт | 1.61 (0.20 - 2.01) | Номинальный потребляемая мощность в режиме нагрева, кВт | 1.61 | Минимальная потребляемая мощность в режиме нагрева, кВт | 0.2 | Максимальная потребляемая мощность в режиме нагрева, кВт | 2.01 | Коэффициент энергоэффективности COP, Вт/Вт | 4.2 | Коэффициент энергоэффективности SCOP (усредненный), Вт/Вт | 4.6 | Класс энергоэффективности COP (нагрев) | A | Класс сезонной энергоэффективности SCOP (нагрев, усредненный) | A++ | Электропитание, В/Гц/Ф | 220-240/50-60/1 | Напряжение электропитания, В | 220-240 | Частота электропитания, Гц | 50-60 | Количество фаз электропитания, Ф | 1 | Расход воздуха наружного блока, м&lt;sup&gt;3&lt;/sup&gt;/ч | 2160 | Уровень шума наружного блока, дБ(А) | 50 | Марка компрессора | Hitachi | Тип компрессора | Ротационный с двумя роторами | Тип хладагента | R32 | Заводская заправка хладагента, г | 1800 | Дозаправка хладагента (сверх номинальной длины трассы), г/м | 0 | Габаритные размеры наружного блока (ШхВхГ), мм | 850x750x298 | Ширина наружного блока, мм | 850 | Высота наружного блока, мм | 750 | Глубина наружного блока, мм | 298 | Габаритные размеры наружного блока в упаковке (ШхВхГ), мм | 1008x800x404 | Ширина наружного блока в упаковке, мм | 1008 | Высота наружного блока в упаковке, мм | 800 | Глубина наружного блока в упаковке, мм | 404 | Вес нетто наружного блока, кг | 53 | Вес брутто наружного блока, кг | 57 | Диаметр жидкостной трубы, мм (дюйм) | 1/4&quot; x2 | Диаметр газовой трубы, мм (дюйм) | 3/8&quot; x2 | Максимальная суммарная длина трассы, м | 35 | Максимальная длина трассы от наружного блока до каждого внутреннего блока, м | 25 | Максимальный перепад по высоте между внутренним и наружным блоками, м | 20 | Максимальный перепад по высоте между внутренним и наружным блоками (если не задано взаимное расположение внутреннего и наружного блока), м | 20 | Минимальная длина трассы, м | 3 | Номинальная длина трассы, м | 35 | Максимальный перепад по высоте между внутренними блоками, м | 5 | Рабочие температурные границы наружного воздуха (охлаждение), &amp;deg;C | -10 ~ +46 | Минимальная рабочая температура наружного воздуха (охлаждение), &amp;deg;C | -10 | Максимальная рабочая температура наружного воздуха (охлаждение), &amp;deg;C | 46 | Рабочие температурные границы наружного воздуха (нагрев), &amp;deg;C | -15 ~ +24 | Минимальная рабочая температура наружного воздуха (нагрев), &amp;deg;C | -15 | Максимальная рабочая температура наружного воздуха (нагрев), &amp;deg;C | 24 | Необходим блок-раcпределитель | Нет | Минимальное количество подключаемых внутренних блоков, шт | 2 | Максимальное количество подключаемых внутренних блоков, шт | 2 | Подключение электропитания | Наружный блок | Межблочный кабель, мм&lt;sup&gt;2&lt;/sup&gt; | 1,50?3 + E | Силовой кабель, мм&lt;sup&gt;2&lt;/sup&gt; | 2,50?2 + E | Максимальная потребляемая мощность, кВт | 2.01 | Максимальный потребляемый ток, А | 8.74 | Класс пылевлагозащиты, наружный блок | IPX4 | Класс электрозащиты, наружный блок | I класс | Монтажный размер наружного блока, мм | 507*320 | Страна производства | Малайзия | Срок гарантии, мес | 36 | Цвет наружного блока | Белый | Тип дросселирующего устройства | ЭРВ | [104 empty] | 50
51 | Наружные блоки мульти-сплит-систем серии MULTIZONE PREMIUM (R32) RAM-53NP3E | НС-1305039 | RAM-53NP3E | Hitachi | https://breez.ru/images/catalog/hitachi/S3BM_Right-Lo.jpg¦https://breez.ru/images/catalog/hitachi/2_RAM-110NP5E_right_HD.jpg | &#9679; A+++/A++ — выдающаяся сезонная энергоэффективность;<br> &#9679; от 2 до 5 внутренних блоков;<br> &#9679; внутренние блоки от 1,5 до 5 кВт;<br> &#9679; нагрев при низких температурах - до -15°С;<br> &#9679; низкий уровень шума и вибраций;<br> &#9679; усиленная шумоизоляция компрессора | <p>Современные инверторные мульти-сплит-системы серии MULTIZONE PREMIUM на хладагенте R32 имеют выдающуюся сезонную энергоэффективность как в режиме охлаждения, так и в режиме нагрева: А+++/A++.</p> <p>Использование мульти сплит-систем позволяет значительно улучшить вид зданий снаружи, так как вместо нескольких наружных блоков устанавливается всего один. Также в новостройках зачастую предусмотрено всего одно место для наружного блока на одну квартиру.</p> <p>Широкий модельный ряд включает наружные блоки холодопроизводительностью от 3,3 до 10 кВт, Максимальное количество внутренних блоков - 5. <p>Наружные блоки мульти-сплит-систем MULTIZONE PREMIUM комбинируются с внутренними блоками настенного типа: SENDO и AKEBONO NORDIC; а также с внутренними блоками канального, кассетного и напольного типа. Мульти-сплит-системы способны работать на нагрев при низких температурах: эффективная работа в режиме нагрева при температуре наружного воздуха до –15 °C.</p> <p>Увеличенные максимальные длины трасс и перепады высот (максимально 75 м и 20 м соответственно) обеспечивают гибкость монтажа.</p> | Гарантия - 3 года. | Наружные блоки мульти сплит-систем | https://breez.ru/files/biblio/hitachi/multizone-premium-r32/2021_Hitachi_booclet_MultizonePremium.pdf | https://breez.ru/files/biblio/multizone-premium-r32/Multizone_Premium_R32.zip |  | 157000 RUB | Бренд | HITACHI | Модель наружного блока | RAM-53NP3E | Инверторная технология | Да | Серия | Multizone Premium | Эффективен для помещ. площадью до, м | 53 | Холодопроизводительность, kBTU | 18 | Холодопроизводительность, кВт | 5.30 (1.50 - 6.60) | Номинальная холодопроизводительность, кВт | 5.3 | Минимальная холодопроизводительность, кВт | 1.5 | Максимальная холодопроизводительность, кВт | 6.6 | Потребляемый ток в режиме охлаждения, А | 5.61 (0.87 - 7.30) | Номинальный потребляемый ток в режиме охлаждения, А | 5.61 | Минимальный потребляемый ток в режиме охлаждения, А | 0.87 | Максимальный потребляемый ток в режиме охлаждения, А | 7.3 | Потребляемая мощность в режиме охлаждения, кВт | 1.290 (0.20 -1.68) | Номинальная потребляемая мощность в режиме охлаждения, кВт | 1.29 | Минимальная потребляемая мощность в режиме охлаждения, кВт | 0.2 | Максимальная потребляемая мощность в режиме охлаждения, кВт | 1.68 | Коэффициент энергоэффективности EER, Вт/Вт | 4.1 | Коэффициент сезонной энергоэффективности SEER, Вт/Вт | 8.5 | Класс энергоэффективности EER (охлаждение) | A | Класс сезонной энергоэффективности SEER (охлаждение) | A+++ | Теплопроизводительность, kBTU | 23 | Теплопроизводительность, кВт | 6.80 (1.50 - 7.20) | Номинальная теплопроизводительность, кВт | 6.8 | Минимальная теплопроизводительность, кВт | 1.5 | Максимальная теплопроизводительность, кВт | 7.2 | Потребляемый ток в режиме нагрева, А | 7.00 (0.87 - 8.74) | Номинальный потребляемый ток в режиме нагрева, А | 7 | Минимальный потребляемый ток в режиме нагрева, А | 0.87 | Максимальный потребляемый ток в режиме нагрева, А | 8.74 | Потребляемая мощность в режиме нагрева, кВт | 1.61 (0.20 - 2.01) | Номинальный потребляемая мощность в режиме нагрева, кВт | 1.61 | Минимальная потребляемая мощность в режиме нагрева, кВт | 0.2 | Максимальная потребляемая мощность в режиме нагрева, кВт | 2.01 | Коэффициент энергоэффективности COP, Вт/Вт | 4.2 | Коэффициент энергоэффективности SCOP (усредненный), Вт/Вт | 4.6 | Класс энергоэффективности COP (нагрев) | A | Класс сезонной энергоэффективности SCOP (нагрев, усредненный) | A++ | Электропитание, В/Гц/Ф | 220-240/50-60/1 | Напряжение электропитания, В | 220-240 | Частота электропитания, Гц | 50-60 | Количество фаз электропитания, Ф | 1 | Расход воздуха наружного блока, м&lt;sup&gt;3&lt;/sup&gt;/ч | 2160 | Уровень шума наружного блока, дБ(А) | 50 | Марка компрессора | Hitachi | Тип компрессора | Ротационный с двумя роторами | Тип хладагента | R32 | Заводская заправка хладагента, г | 2050 | Дозаправка хладагента (сверх номинальной длины трассы), г/м | 20 | Габаритные размеры наружного блока (ШхВхГ), мм | 850x800x298 | Ширина наружного блока, мм | 850 | Высота наружного блока, мм | 800 | Глубина наружного блока, мм | 298 | Габаритные размеры наружного блока в упаковке (ШхВхГ), мм | 1008x848x404 | Ширина наружного блока в упаковке, мм | 1008 | Высота наружного блока в упаковке, мм | 848 | Глубина наружного блока в упаковке, мм | 404 | Вес нетто наружного блока, кг | 54 | Вес брутто наружного блока, кг | 62 | Диаметр жидкостной трубы, мм (дюйм) | 1/4&quot; x3 | Диаметр газовой трубы, мм (дюйм) | 3/8&quot; x3 | Максимальная суммарная длина трассы, м | 60 | Максимальная длина трассы от наружного блока до каждого внутреннего блока, м | 25 | Максимальный перепад по высоте между внутренним и наружным блоками, м | 20 | Максимальный перепад по высоте между внутренним и наружным блоками (если не задано взаимное расположение внутреннего и наружного блока), м | 20 | Минимальная длина трассы, м | 3 | Номинальная длина трассы, м | 35 | Максимальный перепад по высоте между внутренними блоками, м | 5 | Рабочие температурные границы наружного воздуха (охлаждение), &amp;deg;C | -10 ~ +46 | Минимальная рабочая температура наружного воздуха (охлаждение), &amp;deg;C | -10 | Максимальная рабочая температура наружного воздуха (охлаждение), &amp;deg;C | 46 | Рабочие температурные границы наружного воздуха (нагрев), &amp;deg;C | -15 ~ +24 | Минимальная рабочая температура наружного воздуха (нагрев), &amp;deg;C | -15 | Максимальная рабочая температура наружного воздуха (нагрев), &amp;deg;C | 24 | Необходим блок-раcпределитель | Нет | Минимальное количество подключаемых внутренних блоков, шт | 2 | Максимальное количество подключаемых внутренних блоков, шт | 3 | Подключение электропитания | Наружный блок | Межблочный кабель, мм&lt;sup&gt;2&lt;/sup&gt; | 1,50?3 + E | Силовой кабель, мм&lt;sup&gt;2&lt;/sup&gt; | 2,50?2 + E | Максимальная потребляемая мощность, кВт | 2.01 | Максимальный потребляемый ток, А | 8.74 | Класс пылевлагозащиты, наружный блок | IPX4 | Класс электрозащиты, наружный блок | I класс | Монтажный размер наружного блока, мм | 507*320 | Страна производства | Малайзия | Срок гарантии, мес | 36 | Цвет наружного блока | Белый | Тип дросселирующего устройства | ЭРВ | [104 empty] | 51
52 | Наружные блоки мульти-сплит-систем серии MULTIZONE PREMIUM (R32) RAM-68NP3E | НС-1305040 | RAM-68NP3E | Hitachi | https://breez.ru/images/catalog/hitachi/S3BM_Right-Lo.jpg¦https://breez.ru/images/catalog/hitachi/2_RAM-110NP5E_right_HD.jpg | &#9679; A+++/A++ — выдающаяся сезонная энергоэффективность;<br> &#9679; от 2 до 5 внутренних блоков;<br> &#9679; внутренние блоки от 1,5 до 5 кВт;<br> &#9679; нагрев при низких температурах - до -15°С;<br> &#9679; низкий уровень шума и вибраций;<br> &#9679; усиленная шумоизоляция компрессора | <p>Современные инверторные мульти-сплит-системы серии MULTIZONE PREMIUM на хладагенте R32 имеют выдающуюся сезонную энергоэффективность как в режиме охлаждения, так и в режиме нагрева: А+++/A++.</p> <p>Использование мульти сплит-систем позволяет значительно улучшить вид зданий снаружи, так как вместо нескольких наружных блоков устанавливается всего один. Также в новостройках зачастую предусмотрено всего одно место для наружного блока на одну квартиру.</p> <p>Широкий модельный ряд включает наружные блоки холодопроизводительностью от 3,3 до 10 кВт, Максимальное количество внутренних блоков - 5. <p>Наружные блоки мульти-сплит-систем MULTIZONE PREMIUM комбинируются с внутренними блоками настенного типа: SENDO и AKEBONO NORDIC; а также с внутренними блоками канального, кассетного и напольного типа. Мульти-сплит-системы способны работать на нагрев при низких температурах: эффективная работа в режиме нагрева при температуре наружного воздуха до –15 °C.</p> <p>Увеличенные максимальные длины трасс и перепады высот (максимально 75 м и 20 м соответственно) обеспечивают гибкость монтажа.</p> | Гарантия - 3 года. | Наружные блоки мульти сплит-систем | https://breez.ru/files/biblio/hitachi/multizone-premium-r32/2021_Hitachi_booclet_MultizonePremium.pdf | https://breez.ru/files/biblio/multizone-premium-r32/Multizone_Premium_R32.zip |  | 230350 RUB | Бренд | HITACHI | Модель наружного блока | RAM-68NP3E | Инверторная технология | Да | Серия | Multizone Premium | Эффективен для помещ. площадью до, м | 68 | Холодопроизводительность, kBTU | 23 | Холодопроизводительность, кВт | 6.80 (2.40 - 8.00) | Номинальная холодопроизводительность, кВт | 6.8 | Минимальная холодопроизводительность, кВт | 2.4 | Максимальная холодопроизводительность, кВт | 8 | Потребляемый ток в режиме охлаждения, А | 7.96 (2.00 - 12.87) | Номинальный потребляемый ток в режиме охлаждения, А | 7.96 | Минимальный потребляемый ток в режиме охлаждения, А | 2 | Максимальный потребляемый ток в режиме охлаждения, А | 12.87 | Потребляемая мощность в режиме охлаждения, кВт | 1.83 (0.46 -2.96) | Номинальная потребляемая мощность в режиме охлаждения, кВт | 1.83 | Минимальная потребляемая мощность в режиме охлаждения, кВт | 0.46 | Максимальная потребляемая мощность в режиме охлаждения, кВт | 2.96 | Коэффициент энергоэффективности EER, Вт/Вт | 3.7 | Коэффициент сезонной энергоэффективности SEER, Вт/Вт | 8.1 | Класс энергоэффективности EER (охлаждение) | A | Класс сезонной энергоэффективности SEER (охлаждение) | A++ | Теплопроизводительность, kBTU | 29 | Теплопроизводительность, кВт | 8.50 (2.40 - 9.50) | Номинальная теплопроизводительность, кВт | 8.5 | Минимальная теплопроизводительность, кВт | 2.4 | Максимальная теплопроизводительность, кВт | 9.5 | Потребляемый ток в режиме нагрева, А | 9.22 (1.87 - 11.30) | Номинальный потребляемый ток в режиме нагрева, А | 9.22 | Минимальный потребляемый ток в режиме нагрева, А | 1.87 | Максимальный потребляемый ток в режиме нагрева, А | 11.3 | Потребляемая мощность в режиме нагрева, кВт | 2.12 (0.43 - 2.60) | Номинальный потребляемая мощность в режиме нагрева, кВт | 2.12 | Минимальная потребляемая мощность в режиме нагрева, кВт | 0.43 | Максимальная потребляемая мощность в режиме нагрева, кВт | 2.6 | Коэффициент энергоэффективности COP, Вт/Вт | 4 | Коэффициент энергоэффективности SCOP (усредненный), Вт/Вт | 4.6 | Класс энергоэффективности COP (нагрев) | A | Класс сезонной энергоэффективности SCOP (нагрев, усредненный) | A++ | Электропитание, В/Гц/Ф | 220-240/50-60/1 | Напряжение электропитания, В | 220-240 | Частота электропитания, Гц | 50-60 | Количество фаз электропитания, Ф | 1 | Расход воздуха наружного блока, м&lt;sup&gt;3&lt;/sup&gt;/ч | 2700 | Уровень шума наружного блока, дБ(А) | 50 | Марка компрессора | Hitachi | Тип компрессора | Ротационный с двумя роторами | Тип хладагента | R32 | Заводская заправка хладагента, г | 2050 | Дозаправка хладагента (сверх номинальной длины трассы), г/м | 20 | Габаритные размеры наружного блока (ШхВхГ), мм | 850x800x298 | Ширина наружного блока, мм | 850 | Высота наружного блока, мм | 800 | Глубина наружного блока, мм | 298 | Габаритные размеры наружного блока в упаковке (ШхВхГ), мм | 1008x848x404 | Ширина наружного блока в упаковке, мм | 1008 | Высота наружного блока в упаковке, мм | 848 | Глубина наружного блока в упаковке, мм | 404 | Вес нетто наружного блока, кг | 58 | Вес брутто наружного блока, кг | 62 | Диаметр жидкостной трубы, мм (дюйм) | 1/4&quot; x3 | Диаметр газовой трубы, мм (дюйм) | 3/8&quot; x3 | Максимальная суммарная длина трассы, м | 60 | Максимальная длина трассы от наружного блока до каждого внутреннего блока, м | 25 | Максимальный перепад по высоте между внутренним и наружным блоками, м | 20 | Максимальный перепад по высоте между внутренним и наружным блоками (если не задано взаимное расположение внутреннего и наружного блока), м | 20 | Минимальная длина трассы, м | 3 | Номинальная длина трассы, м | 30 | Максимальный перепад по высоте между внутренними блоками, м | 5 | Рабочие температурные границы наружного воздуха (охлаждение), &amp;deg;C | -10 ~ +46 | Минимальная рабочая температура наружного воздуха (охлаждение), &amp;deg;C | -10 | Максимальная рабочая температура наружного воздуха (охлаждение), &amp;deg;C | 46 | Рабочие температурные границы наружного воздуха (нагрев), &amp;deg;C | -15 ~ +24 | Минимальная рабочая температура наружного воздуха (нагрев), &amp;deg;C | -15 | Максимальная рабочая температура наружного воздуха (нагрев), &amp;deg;C | 24 | Необходим блок-раcпределитель | Нет | Минимальное количество подключаемых внутренних блоков, шт | 2 | Максимальное количество подключаемых внутренних блоков, шт | 3 | Подключение электропитания | Наружный блок | Межблочный кабель, мм&lt;sup&gt;2&lt;/sup&gt; | 1,50?3 + E | Силовой кабель, мм&lt;sup&gt;2&lt;/sup&gt; | 2,50?2 + E | Максимальная потребляемая мощность, кВт | 2.96 | Максимальный потребляемый ток, А | 11.3 | Класс пылевлагозащиты, наружный блок | IPX4 | Класс электрозащиты, наружный блок | I класс | Монтажный размер наружного блока, мм | 507*320 | Страна производства | Малайзия | Срок гарантии, мес | 36 | Цвет наружного блока | Белый | Тип дросселирующего устройства | ЭРВ | [104 empty] | 52
53 | Наружные блоки мульти-сплит-систем серии MULTIZONE PREMIUM (R32) RAM-70NP4E | НС-1305041 | RAM-70NP4E | Hitachi | https://breez.ru/images/catalog/hitachi/S3BM_Right-Lo.jpg¦https://breez.ru/images/catalog/hitachi/2_RAM-110NP5E_right_HD.jpg | &#9679; A+++/A++ — выдающаяся сезонная энергоэффективность;<br> &#9679; от 2 до 5 внутренних блоков;<br> &#9679; внутренние блоки от 1,5 до 5 кВт;<br> &#9679; нагрев при низких температурах - до -15°С;<br> &#9679; низкий уровень шума и вибраций;<br> &#9679; усиленная шумоизоляция компрессора | <p>Современные инверторные мульти-сплит-системы серии MULTIZONE PREMIUM на хладагенте R32 имеют выдающуюся сезонную энергоэффективность как в режиме охлаждения, так и в режиме нагрева: А+++/A++.</p> <p>Использование мульти сплит-систем позволяет значительно улучшить вид зданий снаружи, так как вместо нескольких наружных блоков устанавливается всего один. Также в новостройках зачастую предусмотрено всего одно место для наружного блока на одну квартиру.</p> <p>Широкий модельный ряд включает наружные блоки холодопроизводительностью от 3,3 до 10 кВт, Максимальное количество внутренних блоков - 5. <p>Наружные блоки мульти-сплит-систем MULTIZONE PREMIUM комбинируются с внутренними блоками настенного типа: SENDO и AKEBONO NORDIC; а также с внутренними блоками канального, кассетного и напольного типа. Мульти-сплит-системы способны работать на нагрев при низких температурах: эффективная работа в режиме нагрева при температуре наружного воздуха до –15 °C.</p> <p>Увеличенные максимальные длины трасс и перепады высот (максимально 75 м и 20 м соответственно) обеспечивают гибкость монтажа.</p> | Гарантия - 3 года. | Наружные блоки мульти сплит-систем | https://breez.ru/files/biblio/hitachi/multizone-premium-r32/2021_Hitachi_booclet_MultizonePremium.pdf | https://breez.ru/files/biblio/multizone-premium-r32/Multizone_Premium_R32.zip |  | 251750 RUB | Бренд | HITACHI | Модель наружного блока | RAM-70NP4E | Инверторная технология | Да | Серия | Multizone Premium | Эффективен для помещ. площадью до, м | 70 | Холодопроизводительность, kBTU | 24 | Холодопроизводительность, кВт | 7.00 (2.40 - 8.80) | Номинальная холодопроизводительность, кВт | 7 | Минимальная холодопроизводительность, кВт | 2.4 | Максимальная холодопроизводительность, кВт | 8.8 | Потребляемый ток в режиме охлаждения, А | 8.22 (2.00 - 13.91) | Номинальный потребляемый ток в режиме охлаждения, А | 8.22 | Минимальный потребляемый ток в режиме охлаждения, А | 2 | Максимальный потребляемый ток в режиме охлаждения, А | 13.91 | Потребляемая мощность в режиме охлаждения, кВт | 1.89 (0.46 -3.20) | Номинальная потребляемая мощность в режиме охлаждения, кВт | 1.89 | Минимальная потребляемая мощность в режиме охлаждения, кВт | 0.46 | Максимальная потребляемая мощность в режиме охлаждения, кВт | 3.2 | Коэффициент энергоэффективности EER, Вт/Вт | 3.7 | Коэффициент сезонной энергоэффективности SEER, Вт/Вт | 8.1 | Класс энергоэффективности EER (охлаждение) | A | Класс сезонной энергоэффективности SEER (охлаждение) | A++ | Теплопроизводительность, kBTU | 29 | Теплопроизводительность, кВт | 8.50 (2.60 - 9.50) | Номинальная теплопроизводительность, кВт | 8.5 | Минимальная теплопроизводительность, кВт | 2.6 | Максимальная теплопроизводительность, кВт | 9.5 | Потребляемый ток в режиме нагрева, А | 8.78 (2.09 - 13.57) | Номинальный потребляемый ток в режиме нагрева, А | 8.78 | Минимальный потребляемый ток в режиме нагрева, А | 2.09 | Максимальный потребляемый ток в режиме нагрева, А | 13.57 | Потребляемая мощность в режиме нагрева, кВт | 2.02 (0.48 - 3.12) | Номинальный потребляемая мощность в режиме нагрева, кВт | 2.02 | Минимальная потребляемая мощность в режиме нагрева, кВт | 0.48 | Максимальная потребляемая мощность в режиме нагрева, кВт | 3.12 | Коэффициент энергоэффективности COP, Вт/Вт | 4.2 | Коэффициент энергоэффективности SCOP (усредненный), Вт/Вт | 4.6 | Класс энергоэффективности COP (нагрев) | A | Класс сезонной энергоэффективности SCOP (нагрев, усредненный) | A++ | Электропитание, В/Гц/Ф | 220-240/50-60/1 | Напряжение электропитания, В | 220-240 | Частота электропитания, Гц | 50-60 | Количество фаз электропитания, Ф | 1 | Расход воздуха наружного блока, м&lt;sup&gt;3&lt;/sup&gt;/ч | 2700 | Уровень шума наружного блока, дБ(А) | 50 | Марка компрессора | Hitachi | Тип компрессора | Ротационный с двумя роторами | Тип хладагента | R32 | Заводская заправка хладагента, г | 2050 | Дозаправка хладагента (сверх номинальной длины трассы), г/м | 20 | Габаритные размеры наружного блока (ШхВхГ), мм | 850x800x298 | Ширина наружного блока, мм | 850 | Высота наружного блока, мм | 800 | Глубина наружного блока, мм | 298 | Габаритные размеры наружного блока в упаковке (ШхВхГ), мм | 1008x848x404 | Ширина наружного блока в упаковке, мм | 1008 | Высота наружного блока в упаковке, мм | 848 | Глубина наружного блока в упаковке, мм | 404 | Вес нетто наружного блока, кг | 58 | Вес брутто наружного блока, кг | 63 | Диаметр жидкостной трубы, мм (дюйм) | 1/4&quot; x4 | Диаметр газовой трубы, мм (дюйм) | 3/8&quot; x3 + 1/2&quot; x1 | Максимальная суммарная длина трассы, м | 60 | Максимальная длина трассы от наружного блока до каждого внутреннего блока, м | 25 | Максимальный перепад по высоте между внутренним и наружным блоками, м | 20 | Максимальный перепад по высоте между внутренним и наружным блоками (если не задано взаимное расположение внутреннего и наружного блока), м | 20 | Минимальная длина трассы, м | 3 | Номинальная длина трассы, м | 30 | Максимальный перепад по высоте между внутренними блоками, м | 5 | Рабочие температурные границы наружного воздуха (охлаждение), &amp;deg;C | -10 ~ +46 | Минимальная рабочая температура наружного воздуха (охлаждение), &amp;deg;C | -10 | Максимальная рабочая температура наружного воздуха (охлаждение), &amp;deg;C | 46 | Рабочие температурные границы наружного воздуха (нагрев), &amp;deg;C | -15 ~ +24 | Минимальная рабочая температура наружного воздуха (нагрев), &amp;deg;C | -15 | Максимальная рабочая температура наружного воздуха (нагрев), &amp;deg;C | 24 | Необходим блок-раcпределитель | Нет | Минимальное количество подключаемых внутренних блоков, шт | 2 | Максимальное количество подключаемых внутренних блоков, шт | 4 | Подключение электропитания | Наружный блок | Межблочный кабель, мм&lt;sup&gt;2&lt;/sup&gt; | 1,50?3 + E | Силовой кабель, мм&lt;sup&gt;2&lt;/sup&gt; | 2,50?2 + E | Максимальная потребляемая мощность, кВт | 3.2 | Максимальный потребляемый ток, А | 13.91 | Класс пылевлагозащиты, наружный блок | IPX4 | Класс электрозащиты, наружный блок | I класс | Монтажный размер наружного блока, мм | 507*320 | Страна производства | Малайзия | Срок гарантии, мес | 36 | Цвет наружного блока | Белый | Тип дросселирующего устройства | ЭРВ | [104 empty] | 53
54 | Наружные блоки мульти-сплит-систем серии MULTIZONE PREMIUM (R32) RAM-90NP5E | НС-1305042 | RAM-90NP5E | Hitachi | https://breez.ru/images/catalog/hitachi/S3BM_Right-Lo.jpg¦https://breez.ru/images/catalog/hitachi/2_RAM-110NP5E_right_HD.jpg | &#9679; A+++/A++ — выдающаяся сезонная энергоэффективность;<br> &#9679; от 2 до 5 внутренних блоков;<br> &#9679; внутренние блоки от 1,5 до 5 кВт;<br> &#9679; нагрев при низких температурах - до -15°С;<br> &#9679; низкий уровень шума и вибраций;<br> &#9679; усиленная шумоизоляция компрессора | <p>Современные инверторные мульти-сплит-системы серии MULTIZONE PREMIUM на хладагенте R32 имеют выдающуюся сезонную энергоэффективность как в режиме охлаждения, так и в режиме нагрева: А+++/A++.</p> <p>Использование мульти сплит-систем позволяет значительно улучшить вид зданий снаружи, так как вместо нескольких наружных блоков устанавливается всего один. Также в новостройках зачастую предусмотрено всего одно место для наружного блока на одну квартиру.</p> <p>Широкий модельный ряд включает наружные блоки холодопроизводительностью от 3,3 до 10 кВт, Максимальное количество внутренних блоков - 5. <p>Наружные блоки мульти-сплит-систем MULTIZONE PREMIUM комбинируются с внутренними блоками настенного типа: SENDO и AKEBONO NORDIC; а также с внутренними блоками канального, кассетного и напольного типа. Мульти-сплит-системы способны работать на нагрев при низких температурах: эффективная работа в режиме нагрева при температуре наружного воздуха до –15 °C.</p> <p>Увеличенные максимальные длины трасс и перепады высот (максимально 75 м и 20 м соответственно) обеспечивают гибкость монтажа.</p> | Гарантия - 3 года. | Наружные блоки мульти сплит-систем | https://breez.ru/files/biblio/hitachi/multizone-premium-r32/2021_Hitachi_booclet_MultizonePremium.pdf | https://breez.ru/files/biblio/multizone-premium-r32/Multizone_Premium_R32.zip |  | 317100 RUB | Бренд | HITACHI | Модель наружного блока | RAM-90NP5E | Инверторная технология | Да | Серия | Multizone Premium | Эффективен для помещ. площадью до, м | 85 | Холодопроизводительность, kBTU | 29 | Холодопроизводительность, кВт | 8.50 (1.52 - 9.50) | Номинальная холодопроизводительность, кВт | 8.5 | Минимальная холодопроизводительность, кВт | 1.52 | Максимальная холодопроизводительность, кВт | 9.5 | Потребляемый ток в режиме охлаждения, А | 10.87 (2.17 - 16.74) | Номинальный потребляемый ток в режиме охлаждения, А | 10.87 | Минимальный потребляемый ток в режиме охлаждения, А | 2.17 | Максимальный потребляемый ток в режиме охлаждения, А | 16.74 | Потребляемая мощность в режиме охлаждения, кВт | 2.5 (0.50 -3.85) | Номинальная потребляемая мощность в режиме охлаждения, кВт | 2.5 | Минимальная потребляемая мощность в режиме охлаждения, кВт | 0.5 | Максимальная потребляемая мощность в режиме охлаждения, кВт | 3.85 | Коэффициент энергоэффективности EER, Вт/Вт | 3.4 | Коэффициент сезонной энергоэффективности SEER, Вт/Вт | 7.9 | Класс энергоэффективности EER (охлаждение) | A | Класс сезонной энергоэффективности SEER (охлаждение) | A++ | Теплопроизводительность, kBTU | 34 | Теплопроизводительность, кВт | 10.00 (1.50 - 11.50) | Номинальная теплопроизводительность, кВт | 10 | Минимальная теплопроизводительность, кВт | 1.5 | Максимальная теплопроизводительность, кВт | 11.5 | Потребляемый ток в режиме нагрева, А | 11.13 (2.17 - 16.74) | Номинальный потребляемый ток в режиме нагрева, А | 11.13 | Минимальный потребляемый ток в режиме нагрева, А | 2.17 | Максимальный потребляемый ток в режиме нагрева, А | 16.74 | Потребляемая мощность в режиме нагрева, кВт | 2.56 (0.50 - 3.85) | Номинальный потребляемая мощность в режиме нагрева, кВт | 2.56 | Минимальная потребляемая мощность в режиме нагрева, кВт | 0.5 | Максимальная потребляемая мощность в режиме нагрева, кВт | 3.85 | Коэффициент энергоэффективности COP, Вт/Вт | 3.9 | Коэффициент энергоэффективности SCOP (усредненный), Вт/Вт | 4.3 | Класс энергоэффективности COP (нагрев) | A | Класс сезонной энергоэффективности SCOP (нагрев, усредненный) | A++ | Электропитание, В/Гц/Ф | 220-240/50-60/1 | Напряжение электропитания, В | 220-240 | Частота электропитания, Гц | 50-60 | Количество фаз электропитания, Ф | 1 | Расход воздуха наружного блока, м&lt;sup&gt;3&lt;/sup&gt;/ч | 3900 | Уровень шума наружного блока, дБ(А) | 53 | Марка компрессора | Hitachi | Тип компрессора | Ротационный с двумя роторами | Тип хладагента | R32 | Заводская заправка хладагента, г | 2400 | Дозаправка хладагента (сверх номинальной длины трассы), г/м | 15 | Габаритные размеры наружного блока (ШхВхГ), мм | 950x800x370 | Ширина наружного блока, мм | 950 | Высота наружного блока, мм | 800 | Глубина наружного блока, мм | 370 | Габаритные размеры наружного блока в упаковке (ШхВхГ), мм | 1072x868x508 | Ширина наружного блока в упаковке, мм | 1072 | Высота наружного блока в упаковке, мм | 868 | Глубина наружного блока в упаковке, мм | 508 | Вес нетто наружного блока, кг | 71 | Вес брутто наружного блока, кг | 80 | Диаметр жидкостной трубы, мм (дюйм) | 1/4&quot; x5 | Диаметр газовой трубы, мм (дюйм) | 3/8&quot; x3 + 1/2&quot; x2 | Максимальная суммарная длина трассы, м | 75 | Максимальная длина трассы от наружного блока до каждого внутреннего блока, м | 25 | Максимальный перепад по высоте между внутренним и наружным блоками, м | 20 | Максимальный перепад по высоте между внутренним и наружным блоками (если не задано взаимное расположение внутреннего и наружного блока), м | 20 | Минимальная длина трассы, м | 3 | Номинальная длина трассы, м | 35 | Максимальный перепад по высоте между внутренними блоками, м | 5 | Рабочие температурные границы наружного воздуха (охлаждение), &amp;deg;C | -10 ~ +46 | Минимальная рабочая температура наружного воздуха (охлаждение), &amp;deg;C | -10 | Максимальная рабочая температура наружного воздуха (охлаждение), &amp;deg;C | 46 | Рабочие температурные границы наружного воздуха (нагрев), &amp;deg;C | -15 ~ +24 | Минимальная рабочая температура наружного воздуха (нагрев), &amp;deg;C | -15 | Максимальная рабочая температура наружного воздуха (нагрев), &amp;deg;C | 24 | Необходим блок-раcпределитель | Нет | Минимальное количество подключаемых внутренних блоков, шт | 2 | Максимальное количество подключаемых внутренних блоков, шт | 5 | Подключение электропитания | Наружный блок | Межблочный кабель, мм&lt;sup&gt;2&lt;/sup&gt; | 1,50?3 + E | Силовой кабель, мм&lt;sup&gt;2&lt;/sup&gt; | 2,50?2 + E | Максимальная потребляемая мощность, кВт | 3.85 | Максимальный потребляемый ток, А | 16.74 | Класс пылевлагозащиты, наружный блок | IPX4 | Класс электрозащиты, наружный блок | I класс | Монтажный размер наружного блока, мм | 600*406 | Страна производства | Малайзия | Срок гарантии, мес | 36 | Цвет наружного блока | Белый | Тип дросселирующего устройства | ЭРВ | [104 empty] | 54
55 | Внутренние блоки мульти-сплит-систем канального типа (R32) RAD-18QPE | НС-1305046 | RAD-18QPE | Hitachi | https://breez.ru/images/catalog/hitachi/1_RAD-RPE_Lo.jpg¦https://breez.ru/images/catalog/hitachi/2_RAR-6N5_Low.jpg¦https://breez.ru/images/catalog/hitachi/3_RAR-5E_Closed_Low.jpg¦https://breez.ru/images/catalog/hitachi/4_1607_33_SPX_WKT2_Screen_4.jpg¦https://breez.ru/images/catalog/hitachi/5_SPX-RCDA_Lo.jpg | &#9679; от 29 дБ(А) — низкий уровень шума;<br> &#9679; Увеличенный статический напор (изменяемый) - модели 18-25-35: 35-70 Па / модели 50-60: 35-150 Па;<br> &#9679; продвинутый пульт с недельным таймером, индикацией энергопотребления и температуры в помещении (опция);<br> &#9679; одновременное подключение пультов обоих типов: проводной и беспроводной;<br> &#9679; дренажный насос в комплекте. | <p>Внутренние блоки канального типа обладают низким уровнем звукового давления - на самой низкой скорости вентилятора (Super Low) уровень шума составляет всего 29 дБ(А).</p> <p>Работу кондиционера легко программировать благодаря опциональному продвинутому пульту с недельным таймером: возможно запрограммировать до 6 включений/выключений в течение каждого дня недели с сохранением в памяти двух программ (зима/лето). Также пульт может отображать температуру в помещении, показатели энергопотребления и коды неисправностей. Функция сушки испарителя предотвращает появление плесени.</p> <p>Конструкция внутреннего блока оптимизирована - трубопроводы хладагента подключаются к внутреннему блоку сзади, что очень удобно при монтаже оборудования в ограниченном пространстве. Гибкость монтажа обеспечивается изменяемым внешним статическим напором - до 150 Па.</p> | Гарантия - 3 года. | Внутренние блоки мульти сплит-систем | https://breez.ru/files/biblio/hitachi/multizone-premium-r32/2021_Hitachi_booclet_MultizonePremium.pdf |  |  | 58800 RUB | Бренд | HITACHI | Модель внутреннего блока | RAD-18QPE | Инверторная технология | Да | Серия | Мульти сплит-системы канального типа | Тип внутреннего блока | Канальный | Эффективен для помещ. площадью до, м | 18 | Холодопроизводительность, kBTU | 6 | Холодопроизводительность, кВт | 1.80 (0.90 - 2.50) | Потребляемый ток в режиме охлаждения, А | 1.1 | Потребляемая мощность в режиме охлаждения, кВт | 0.18 | Теплопроизводительность, kBTU | 9 | Теплопроизводительность, кВт | 2.50 (0.90 - 3.20) | Потребляемый ток в режиме нагрева, А | 1.1 | Потребляемая мощность в режиме нагрева, кВт | 0.18 | Электропитание, В/Гц/Ф | 230/50/1 | Расход воздуха внутреннего блока, м&lt;sup&gt;3&lt;/sup&gt;/ч | 330/390/450/510 | Минимальный расход воздуха внутреннего блока, м&lt;sup&gt;3&lt;/sup&gt;/ч | 330 | Уровень шума внутреннего блока, дБ(А) | 27,5/30,5/34/38,5 | Минимальный уровень шума внутреннего блока, дБ(А) | 27.5 | Внешний статический напор, Па | 35 (0 - 70) | Объем конденсации, л/ч | 1.4 | Тип хладагента | R32 | Габаритные размеры внутреннего блока (ШхВхГ), мм | 750x235x400 | Габаритные размеры внутреннего блока в упаковке (ШхВхГ), мм | 806x306x594 | Вес нетто внутреннего блока, кг | 16 | Вес брутто внутреннего блока, кг | 18 | Диаметр жидкостной трубы, мм (дюйм) | 6,35 (1/4&quot;) | Диаметр газовой трубы, мм (дюйм) | 9,53 (3/8&quot;) | Диаметр дренажной трубы, мм | 16 | Класс пылевлагозащиты, внутренний блок | IPX0 | Класс электрозащиты, внутренний блок | I класс | Страна производства | Малайзия | Срок гарантии, мес | 36 | Цвет внутреннего блока | Серый | Ионизатор воздуха | Нет | Плазменная очистка воздуха | Нет | Ультрафиолетовая стерилизация | Нет | Регулировка положения жалюзи с пульта ДУ | Нет | Управление c мобильного приложения по Wi-Fi | Да, опция | Дополнительные фильтры тонкой очистки в комплекте | Нет | Высота подъема конденсата встроенной дренажной помпой, мм | 500 | Встроенная дренажная помпа | Да | Противопылевой фильтр в комплекте | Да | Пульт управления в комплекте | Нет | [196 empty] | 55
56 | Внутренние блоки мульти-сплит-систем канального типа (R32) RAD-25RPE | НС-1304679 | RAD-25RPE | Hitachi | https://breez.ru/images/catalog/hitachi/1_RAD-RPE_Lo.jpg¦https://breez.ru/images/catalog/hitachi/2_RAR-6N5_Low.jpg¦https://breez.ru/images/catalog/hitachi/3_RAR-5E_Closed_Low.jpg¦ https://breez.ru/images/catalog/hitachi/4_1607_33_SPX_WKT2_Screen_4.jpg¦ https://breez.ru/images/catalog/hitachi/5_SPX-RCDA_Lo.jpg | &#9679; от 29 дБ(А) — низкий уровень шума;<br> &#9679; Увеличенный статический напор (изменяемый) - модели 18-25-35: 35-70 Па / модели 50-60: 35-150 Па;<br> &#9679; продвинутый пульт с недельным таймером, индикацией энергопотребления и температуры в помещении (опция);<br> &#9679; одновременное подключение пультов обоих типов: проводной и беспроводной;<br> &#9679; дренажный насос в комплекте. | <p>Внутренние блоки канального типа обладают низким уровнем звукового давления - на самой низкой скорости вентилятора (Super Low) уровень шума составляет всего 29 дБ(А).</p> <p>Работу кондиционера легко программировать благодаря опциональному продвинутому пульту с недельным таймером: возможно запрограммировать до 6 включений/выключений в течение каждого дня недели с сохранением в памяти двух программ (зима/лето). Также пульт может отображать температуру в помещении, показатели энергопотребления и коды неисправностей. Функция сушки испарителя предотвращает появление плесени.</p> <p>Конструкция внутреннего блока оптимизирована - трубопроводы хладагента подключаются к внутреннему блоку сзади, что очень удобно при монтаже оборудования в ограниченном пространстве. Гибкость монтажа обеспечивается изменяемым внешним статическим напором - до 150 Па.</p> | Гарантия - 3 года. | Внутренние блоки мульти сплит-систем | https://breez.ru/files/biblio/hitachi/multizone-premium-r32/2021_Hitachi_booclet_MultizonePremium.pdf |  |  | 61750 RUB | Бренд | HITACHI | Модель внутреннего блока | RAD-25RPE | Инверторная технология | Да | Серия | Мульти сплит-системы канального типа | Тип внутреннего блока | Канальный | Эффективен для помещ. площадью до, м | 25 | Холодопроизводительность, kBTU | 9 | Холодопроизводительность, кВт | 2.50 (0.90 - 3.00) | Потребляемый ток в режиме охлаждения, А | 1.1 | Потребляемая мощность в режиме охлаждения, кВт | 0.18 | Теплопроизводительность, kBTU | 12 | Теплопроизводительность, кВт | 3.50 (0.90 - 5.50) | Потребляемый ток в режиме нагрева, А | 1.1 | Потребляемая мощность в режиме нагрева, кВт | 0.18 | Электропитание, В/Гц/Ф | 230/50/1 | Расход воздуха внутреннего блока, м&lt;sup&gt;3&lt;/sup&gt;/ч | 330/390/450/510 | Минимальный расход воздуха внутреннего блока, м&lt;sup&gt;3&lt;/sup&gt;/ч | 330 | Уровень шума внутреннего блока, дБ(А) | 27,5/30,5/34/38,5 | Минимальный уровень шума внутреннего блока, дБ(А) | 27.5 | Внешний статический напор, Па | 35 (0 - 70) | Объем конденсации, л/ч | 1.4 | Тип хладагента | R32 | Габаритные размеры внутреннего блока (ШхВхГ), мм | 750x235x400 | Габаритные размеры внутреннего блока в упаковке (ШхВхГ), мм | 806x306x594 | Вес нетто внутреннего блока, кг | 16 | Вес брутто внутреннего блока, кг | 18 | Диаметр жидкостной трубы, мм (дюйм) | 6,35 (1/4&quot;) | Диаметр газовой трубы, мм (дюйм) | 9,53 (3/8&quot;) | Диаметр дренажной трубы, мм | 16 | Класс пылевлагозащиты, внутренний блок | IPX0 | Класс электрозащиты, внутренний блок | I класс | Страна производства | Малайзия | Срок гарантии, мес | 36 | Цвет внутреннего блока | Серый | Ионизатор воздуха | Нет | Плазменная очистка воздуха | Нет | Ультрафиолетовая стерилизация | Нет | Регулировка положения жалюзи с пульта ДУ | Нет | Управление c мобильного приложения по Wi-Fi | Да, опция | Дополнительные фильтры тонкой очистки в комплекте | Нет | Высота подъема конденсата встроенной дренажной помпой, мм | 500 | Встроенная дренажная помпа | Да | Противопылевой фильтр в комплекте | Да | Пульт управления в комплекте | Нет | [196 empty] | 56
57 | Внутренние блоки мульти-сплит-систем канального типа (R32) RAD-35RPE | НС-1304680 | RAD-35RPE | Hitachi | https://breez.ru/images/catalog/hitachi/1_RAD-RPE_Lo.jpg¦https://breez.ru/images/catalog/hitachi/2_RAR-6N5_Low.jpg¦https://breez.ru/images/catalog/hitachi/3_RAR-5E_Closed_Low.jpg¦https://breez.ru/images/catalog/hitachi/4_1607_33_SPX_WKT2_Screen_4.jpg¦https://breez.ru/images/catalog/hitachi/5_SPX-RCDA_Lo.jpg | &#9679; от 29 дБ(А) — низкий уровень шума;<br> &#9679; Увеличенный статический напор (изменяемый) - модели 18-25-35: 35-70 Па / модели 50-60: 35-150 Па;<br> &#9679; продвинутый пульт с недельным таймером, индикацией энергопотребления и температуры в помещении (опция);<br> &#9679; одновременное подключение пультов обоих типов: проводной и беспроводной;<br> &#9679; дренажный насос в комплекте. | <p>Внутренние блоки канального типа обладают низким уровнем звукового давления - на самой низкой скорости вентилятора (Super Low) уровень шума составляет всего 29 дБ(А).</p> <p>Работу кондиционера легко программировать благодаря опциональному продвинутому пульту с недельным таймером: возможно запрограммировать до 6 включений/выключений в течение каждого дня недели с сохранением в памяти двух программ (зима/лето). Также пульт может отображать температуру в помещении, показатели энергопотребления и коды неисправностей. Функция сушки испарителя предотвращает появление плесени.</p> <p>Конструкция внутреннего блока оптимизирована - трубопроводы хладагента подключаются к внутреннему блоку сзади, что очень удобно при монтаже оборудования в ограниченном пространстве. Гибкость монтажа обеспечивается изменяемым внешним статическим напором - до 150 Па.</p> | Гарантия - 3 года. | Внутренние блоки мульти сплит-систем | https://breez.ru/files/biblio/hitachi/multizone-premium-r32/2021_Hitachi_booclet_MultizonePremium.pdf |  |  | 74500 RUB | Бренд | HITACHI | Модель внутреннего блока | RAD-35RPE | Инверторная технология | Да | Серия | Мульти сплит-системы канального типа | Тип внутреннего блока | Канальный | Эффективен для помещ. площадью до, м | 35 | Холодопроизводительность, kBTU | 12 | Холодопроизводительность, кВт | 3.50 (0.90 - 4.00) | Потребляемый ток в режиме охлаждения, А | 1.1 | Потребляемая мощность в режиме охлаждения, кВт | 0.18 | Теплопроизводительность, kBTU | 16 | Теплопроизводительность, кВт | 4.80 (0.90 - 6.60) | Потребляемый ток в режиме нагрева, А | 1.1 | Потребляемая мощность в режиме нагрева, кВт | 0.18 | Электропитание, В/Гц/Ф | 230/50/1 | Расход воздуха внутреннего блока, м&lt;sup&gt;3&lt;/sup&gt;/ч | 330/390/450/510 | Минимальный расход воздуха внутреннего блока, м&lt;sup&gt;3&lt;/sup&gt;/ч | 330 | Уровень шума внутреннего блока, дБ(А) | 27,5/30,5/34/38,5 | Минимальный уровень шума внутреннего блока, дБ(А) | 27.5 | Внешний статический напор, Па | 35 (0 - 70) | Объем конденсации, л/ч | 1.6 | Тип хладагента | R32 | Габаритные размеры внутреннего блока (ШхВхГ), мм | 750x235x400 | Габаритные размеры внутреннего блока в упаковке (ШхВхГ), мм | 806x306x594 | Вес нетто внутреннего блока, кг | 16 | Вес брутто внутреннего блока, кг | 18 | Диаметр жидкостной трубы, мм (дюйм) | 6,35 (1/4&quot;) | Диаметр газовой трубы, мм (дюйм) | 9,53 (3/8&quot;) | Диаметр дренажной трубы, мм | 16 | Класс пылевлагозащиты, внутренний блок | IPX0 | Класс электрозащиты, внутренний блок | I класс | Страна производства | Малайзия | Срок гарантии, мес | 36 | Цвет внутреннего блока | Серый | Ионизатор воздуха | Нет | Плазменная очистка воздуха | Нет | Ультрафиолетовая стерилизация | Нет | Регулировка положения жалюзи с пульта ДУ | Нет | Управление c мобильного приложения по Wi-Fi | Да, опция | Дополнительные фильтры тонкой очистки в комплекте | Нет | Высота подъема конденсата встроенной дренажной помпой, мм | 500 | Встроенная дренажная помпа | Да | Противопылевой фильтр в комплекте | Да | Пульт управления в комплекте | Нет | [196 empty] | 57
58 | Внутренние блоки мульти-сплит-систем канального типа (R32) RAD-50RPE | НС-1304684 | RAD-50RPE | Hitachi | https://breez.ru/images/catalog/hitachi/1_RAD-RPE_Lo.jpg¦https://breez.ru/images/catalog/hitachi/2_RAR-6N5_Low.jpg¦https://breez.ru/images/catalog/hitachi/3_RAR-5E_Closed_Low.jpg¦https://breez.ru/images/catalog/hitachi/4_1607_33_SPX_WKT2_Screen_4.jpg¦https://breez.ru/images/catalog/hitachi/5_SPX-RCDA_Lo.jpg | &#9679; от 29 дБ(А) — низкий уровень шума;<br> &#9679; Увеличенный статический напор (изменяемый) - модели 18-25-35: 35-70 Па / модели 50-60: 35-150 Па;<br> &#9679; продвинутый пульт с недельным таймером, индикацией энергопотребления и температуры в помещении (опция);<br> &#9679; одновременное подключение пультов обоих типов: проводной и беспроводной;<br> &#9679; дренажный насос в комплекте. | <p>Внутренние блоки канального типа обладают низким уровнем звукового давления - на самой низкой скорости вентилятора (Super Low) уровень шума составляет всего 29 дБ(А).</p> <p>Работу кондиционера легко программировать благодаря опциональному продвинутому пульту с недельным таймером: возможно запрограммировать до 6 включений/выключений в течение каждого дня недели с сохранением в памяти двух программ (зима/лето). Также пульт может отображать температуру в помещении, показатели энергопотребления и коды неисправностей. Функция сушки испарителя предотвращает появление плесени.</p> <p>Конструкция внутреннего блока оптимизирована - трубопроводы хладагента подключаются к внутреннему блоку сзади, что очень удобно при монтаже оборудования в ограниченном пространстве. Гибкость монтажа обеспечивается изменяемым внешним статическим напором - до 150 Па.</p> | Гарантия - 3 года. | Внутренние блоки мульти сплит-систем | https://breez.ru/files/biblio/hitachi/multizone-premium-r32/2021_Hitachi_booclet_MultizonePremium.pdf |  |  | 95500 RUB | Бренд | HITACHI | Модель внутреннего блока | RAD-50RPE | Инверторная технология | Да | Серия | Мульти сплит-системы канального типа | Тип внутреннего блока | Канальный | Эффективен для помещ. площадью до, м | 50 | Холодопроизводительность, kBTU | 17 | Холодопроизводительность, кВт | 5.00 (1.20 - 5.80) | Потребляемый ток в режиме охлаждения, А | 1.1 | Потребляемая мощность в режиме охлаждения, кВт | 0.18 | Теплопроизводительность, kBTU | 20 | Теплопроизводительность, кВт | 6.00 (1.20 - 6.80) | Потребляемый ток в режиме нагрева, А | 1.1 | Потребляемая мощность в режиме нагрева, кВт | 0.18 | Электропитание, В/Гц/Ф | 230/50/1 | Расход воздуха внутреннего блока, м&lt;sup&gt;3&lt;/sup&gt;/ч | 350/540/800/1140 | Минимальный расход воздуха внутреннего блока, м&lt;sup&gt;3&lt;/sup&gt;/ч | 350 | Уровень шума внутреннего блока, дБ(А) | 29/32/35/39 | Минимальный уровень шума внутреннего блока, дБ(А) | 29 | Внешний статический напор, Па | 35 (0 - 150) | Объем конденсации, л/ч | 2.8 | Тип хладагента | R32 | Габаритные размеры внутреннего блока (ШхВхГ), мм | 900x270x720 | Габаритные размеры внутреннего блока в упаковке (ШхВхГ), мм | 1110x280x850 | Вес нетто внутреннего блока, кг | 35 | Вес брутто внутреннего блока, кг | 39 | Диаметр жидкостной трубы, мм (дюйм) | 6,35 (1/4&quot;) | Диаметр газовой трубы, мм (дюйм) | 12,7 (1/2&quot;) | Диаметр дренажной трубы, мм | 32 | Класс пылевлагозащиты, внутренний блок | IPX0 | Класс электрозащиты, внутренний блок | I класс | Страна производства | Малайзия | Срок гарантии, мес | 36 | Цвет внутреннего блока | Серый | Ионизатор воздуха | Нет | Плазменная очистка воздуха | Нет | Ультрафиолетовая стерилизация | Нет | Регулировка положения жалюзи с пульта ДУ | Нет | Управление c мобильного приложения по Wi-Fi | Да, опция | Дополнительные фильтры тонкой очистки в комплекте | Нет | Высота подъема конденсата встроенной дренажной помпой, мм | 500 | Встроенная дренажная помпа | Да | Противопылевой фильтр в комплекте | Да | Пульт управления в комплекте | Нет | [196 empty] | 58
59 | Внутренние блоки мульти-сплит-систем канального типа (R32) RAD-60RPE | НС-1305015 | RAD-60RPE | Hitachi | https://breez.ru/images/catalog/hitachi/1_RAD-RPE_Lo.jpg¦https://breez.ru/images/catalog/hitachi/2_RAR-6N5_Low.jpg¦https://breez.ru/images/catalog/hitachi/3_RAR-5E_Closed_Low.jpg¦https://breez.ru/images/catalog/hitachi/4_1607_33_SPX_WKT2_Screen_4.jpg¦https://breez.ru/images/catalog/hitachi/5_SPX-RCDA_Lo.jpg | &#9679; от 29 дБ(А) — низкий уровень шума;<br> &#9679; Увеличенный статический напор (изменяемый) - модели 18-25-35: 35-70 Па / модели 50-60: 35-150 Па;<br> &#9679; продвинутый пульт с недельным таймером, индикацией энергопотребления и температуры в помещении (опция);<br> &#9679; одновременное подключение пультов обоих типов: проводной и беспроводной;<br> &#9679; дренажный насос в комплекте. | <p>Внутренние блоки канального типа обладают низким уровнем звукового давления - на самой низкой скорости вентилятора (Super Low) уровень шума составляет всего 29 дБ(А).</p> <p>Работу кондиционера легко программировать благодаря опциональному продвинутому пульту с недельным таймером: возможно запрограммировать до 6 включений/выключений в течение каждого дня недели с сохранением в памяти двух программ (зима/лето). Также пульт может отображать температуру в помещении, показатели энергопотребления и коды неисправностей. Функция сушки испарителя предотвращает появление плесени.</p> <p>Конструкция внутреннего блока оптимизирована - трубопроводы хладагента подключаются к внутреннему блоку сзади, что очень удобно при монтаже оборудования в ограниченном пространстве. Гибкость монтажа обеспечивается изменяемым внешним статическим напором - до 150 Па.</p> | Гарантия - 3 года. | Внутренние блоки мульти сплит-систем | https://breez.ru/files/biblio/hitachi/multizone-premium-r32/2021_Hitachi_booclet_MultizonePremium.pdf |  |  | 97050 RUB | Бренд | HITACHI | Модель внутреннего блока | RAD-60RPE | Инверторная технология | Да | Серия | Мульти сплит-системы канального типа | Тип внутреннего блока | Канальный | Эффективен для помещ. площадью до, м | 60 | Холодопроизводительность, kBTU | 20 | Холодопроизводительность, кВт | 6.00 (1.20 - 6.50) | Потребляемый ток в режиме охлаждения, А | 1.1 | Потребляемая мощность в режиме охлаждения, кВт | 0.18 | Теплопроизводительность, kBTU | 24 | Теплопроизводительность, кВт | 7.00 (1.20 - 8.00) | Потребляемый ток в режиме нагрева, А | 1.1 | Потребляемая мощность в режиме нагрева, кВт | 0.18 | Электропитание, В/Гц/Ф | 230/50/1 | Расход воздуха внутреннего блока, м&lt;sup&gt;3&lt;/sup&gt;/ч | 350/540/800/1140 | Минимальный расход воздуха внутреннего блока, м&lt;sup&gt;3&lt;/sup&gt;/ч | 350 | Уровень шума внутреннего блока, дБ(А) | 29/32/35/39 | Минимальный уровень шума внутреннего блока, дБ(А) | 29 | Внешний статический напор, Па | 35 (0 - 150) | Объем конденсации, л/ч | 2.8 | Тип хладагента | R32 | Габаритные размеры внутреннего блока (ШхВхГ), мм | 900x270x720 | Габаритные размеры внутреннего блока в упаковке (ШхВхГ), мм | 1110x280x850 | Вес нетто внутреннего блока, кг | 35 | Вес брутто внутреннего блока, кг | 39 | Диаметр жидкостной трубы, мм (дюйм) | 6,35 (1/4&quot;) | Диаметр газовой трубы, мм (дюйм) | 12,7 (1/2&quot;) | Диаметр дренажной трубы, мм | 32 | Класс пылевлагозащиты, внутренний блок | IPX0 | Класс электрозащиты, внутренний блок | I класс | Страна производства | Малайзия | Срок гарантии, мес | 36 | Цвет внутреннего блока | Серый | Ионизатор воздуха | Нет | Плазменная очистка воздуха | Нет | Ультрафиолетовая стерилизация | Нет | Регулировка положения жалюзи с пульта ДУ | Нет | Управление c мобильного приложения по Wi-Fi | Да, опция | Дополнительные фильтры тонкой очистки в комплекте | Нет | Высота подъема конденсата встроенной дренажной помпой, мм | 500 | Встроенная дренажная помпа | Да | Противопылевой фильтр в комплекте | Да | Пульт управления в комплекте | Нет | [196 empty] | 59
60 | Внутренние блоки мульти-сплит-систем кассетного типа (R32) RAI-25RPE | НС-1305027/НС-1305016 | RAI-25RPE / P-AP56NAMS | Hitachi | https://breez.ru/images/catalog/hitachi/1_RAI-RPE_1.jpg¦https://breez.ru/images/catalog/hitachi/2_RAI-RPE_2.jpg¦https://breez.ru/images/catalog/hitachi/3_RAI-RPE_3.jpg¦https://breez.ru/images/catalog/hitachi/4_1607_33_SPX_WKT2_Screen_4.jpg¦https://breez.ru/images/catalog/hitachi/4_RAR-5E2_Low.jpg¦https://breez.ru/images/catalog/hitachi/5_RAR-5E_Closed_Low.jpg¦https://breez.ru/images/catalog/hitachi/6_SPX-RCDB_Lo.jpg | &#9679; от 27 дБ(А) — низкий уровень шума<br> &#9679; тихий режим<br> &#9679; продвинутый пульт с недельным таймером, индикацией энергопотребления и температуры в помещении (опция)<br> &#9679; можно заглушить одно или два выпускных отверстия<br> &#9679; дренажный насос в комплекте | <p>Внутренние блоки кассетного типа обладают низким уровнем звукового давления - на самой низкой скорости вентилятора (Super Low) уровень шума составляет всего 27 дБ(А).<p> <p>Комфортное воздухораспределение достигается благодаря автосвингу - автоматическому качанию створок жалюзи. Работу кондиционера легко программировать благодаря продвинутому пульту с недельным таймером: возможно запрограммировать до 6 включений/выключений в течение каждого дня недели с сохранением в памяти двух программ (зима/лето). Также пульт может отображать температуру в помещении, показатели энергопотребления и коды неисправностей.</p> <p>Функция сушки испарителя предотвращает появление плесени.</p> <p>Благодаря своим размерам кассетные внутренние блоки этой модели могут легко монтироваться вместо стандартной секции подвесного потолка размером 600x600, что значительно упрощает монтаж. Во время эксплуатации можно заглушить одно или два выпускных отверстия. Кроме того, можно использовать функцию «Адаптация к высоким потолкам» — при ее активации увеличивается мощность воздушного потока.</p> | Гарантия - 3 года. | Внутренние блоки мульти сплит-систем | https://breez.ru/files/biblio/hitachi/multizone-premium-r32/2021_Hitachi_booclet_MultizonePremium.pdf |  |  | 0 | Бренд | HITACHI | Модель внутреннего блока | RAI-25RPE | Модель декоративной панели | P-AP56NAMS | Инверторная технология | Да | Серия | Мульти сплит-системы кассетного типа | Тип внутреннего блока | Кассетный | Эффективен для помещ. площадью до, м | 25 | Холодопроизводительность, kBTU | 9 | Холодопроизводительность, кВт | 2.50 (0.90 - 3.00) | Потребляемый ток в режиме охлаждения, А | 0.18 | Потребляемая мощность в режиме охлаждения, кВт | 0.04 | Теплопроизводительность, kBTU | 12 | Теплопроизводительность, кВт | 3.50 (0.90 - 5.00) | Потребляемый ток в режиме нагрева, А | 0.18 | Потребляемая мощность в режиме нагрева, кВт | 0.04 | Электропитание, В/Гц/Ф | 230/50/1 | Расход воздуха внутреннего блока, м&lt;sup&gt;3&lt;/sup&gt;/ч | 360/505/590/660 | Минимальный расход воздуха внутреннего блока, м&lt;sup&gt;3&lt;/sup&gt;/ч | 360 | Уровень шума внутреннего блока, дБ(А) | 27/31/35/38 | Минимальный уровень шума внутреннего блока, дБ(А) | 27 | Объем конденсации, л/ч | 1.4 | Тип хладагента | R32 | Габаритные размеры внутреннего блока (ШхВхГ), мм | 570x285x570 | Габаритные размеры декоративной панели (ШхВхГ), мм | 620x30x620 | Габаритные размеры внутреннего блока в упаковке (ШхВхГ), мм | 690x312x602 | Габаритные размеры декоративной панели в упаковке (ШхВхГ), мм | 640x99x60 | Вес нетто внутреннего блока, кг | 17 | Вес нетто декоративной панели, кг | 2.5 | Вес брутто внутреннего блока, кг | 21 | Вес брутто декоративной панели, кг | 3.5 | Диаметр жидкостной трубы, мм (дюйм) | 6,35 (1/4&quot;) | Диаметр газовой трубы, мм (дюйм) | 9,53 (3/8&quot;) | Диаметр дренажной трубы, мм | 32 | Класс пылевлагозащиты, внутренний блок | IPX0 | Класс электрозащиты, внутренний блок | I класс | Страна производства | Испания | Срок гарантии, мес | 36 | Цвет внутреннего блока | Белый | Ионизатор воздуха | Нет | Плазменная очистка воздуха | Нет | Ультрафиолетовая стерилизация | Нет | Регулировка положения жалюзи с пульта ДУ | Нет | Управление c мобильного приложения по Wi-Fi | Да, опция | Дополнительные фильтры тонкой очистки в комплекте | Нет | Высота подъема конденсата встроенной дренажной помпой, мм | 850 | Встроенная дренажная помпа | Да | Противопылевой фильтр в комплекте | Да | Пульт управления в комплекте | Нет | [188 empty] | 60
61 | Внутренние блоки мульти-сплит-систем кассетного типа (R32) RAI-35RPE | НС-1305017/НС-1305027 | RAI-35RPE / P-AP56NAMS | Hitachi | https://breez.ru/images/catalog/hitachi/1_RAI-RPE_1.jpg¦https://breez.ru/images/catalog/hitachi/2_RAI-RPE_2.jpg¦https://breez.ru/images/catalog/hitachi/3_RAI-RPE_3.jpg¦https://breez.ru/images/catalog/hitachi/4_1607_33_SPX_WKT2_Screen_4.jpg¦ https://breez.ru/images/catalog/hitachi/4_RAR-5E2_Low.jpg¦https://breez.ru/images/catalog/hitachi/5_RAR-5E_Closed_Low.jpg¦https://breez.ru/images/catalog/hitachi/6_SPX-RCDB_Lo.jpg | &#9679; от 27 дБ(А) — низкий уровень шума<br> &#9679; тихий режим<br> &#9679; продвинутый пульт с недельным таймером, индикацией энергопотребления и температуры в помещении (опция)<br> &#9679; можно заглушить одно или два выпускных отверстия<br> &#9679; дренажный насос в комплекте | <p>Внутренние блоки кассетного типа обладают низким уровнем звукового давления - на самой низкой скорости вентилятора (Super Low) уровень шума составляет всего 27 дБ(А).<p> <p>Комфортное воздухораспределение достигается благодаря автосвингу - автоматическому качанию створок жалюзи. Работу кондиционера легко программировать благодаря продвинутому пульту с недельным таймером: возможно запрограммировать до 6 включений/выключений в течение каждого дня недели с сохранением в памяти двух программ (зима/лето). Также пульт может отображать температуру в помещении, показатели энергопотребления и коды неисправностей.</p> <p>Функция сушки испарителя предотвращает появление плесени.</p> <p>Благодаря своим размерам кассетные внутренние блоки этой модели могут легко монтироваться вместо стандартной секции подвесного потолка размером 600x600, что значительно упрощает монтаж. Во время эксплуатации можно заглушить одно или два выпускных отверстия. Кроме того, можно использовать функцию «Адаптация к высоким потолкам» — при ее активации увеличивается мощность воздушного потока.</p> | Гарантия - 3 года. | Внутренние блоки мульти сплит-систем | https://breez.ru/files/biblio/hitachi/multizone-premium-r32/2021_Hitachi_booclet_MultizonePremium.pdf |  |  | 0 | Бренд | HITACHI | Модель внутреннего блока | RAI-35RPE | Модель декоративной панели | P-AP56NAMS | Инверторная технология | Да | Серия | Мульти сплит-системы кассетного типа | Тип внутреннего блока | Кассетный | Эффективен для помещ. площадью до, м | 35 | Холодопроизводительность, kBTU | 12 | Холодопроизводительность, кВт | 3.50 (0.90 - 4.00) | Потребляемый ток в режиме охлаждения, А | 0.18 | Потребляемая мощность в режиме охлаждения, кВт | 0.04 | Теплопроизводительность, kBTU | 16 | Теплопроизводительность, кВт | 4.80 (0.90 - 6.60) | Потребляемый ток в режиме нагрева, А | 0.18 | Потребляемая мощность в режиме нагрева, кВт | 0.04 | Электропитание, В/Гц/Ф | 230/50/1 | Расход воздуха внутреннего блока, м&lt;sup&gt;3&lt;/sup&gt;/ч | 360/505/590/660 | Минимальный расход воздуха внутреннего блока, м&lt;sup&gt;3&lt;/sup&gt;/ч | 360 | Уровень шума внутреннего блока, дБ(А) | 27/33/37/40 | Минимальный уровень шума внутреннего блока, дБ(А) | 27 | Объем конденсации, л/ч | 2 | Тип хладагента | R32 | Габаритные размеры внутреннего блока (ШхВхГ), мм | 570x285x570 | Габаритные размеры декоративной панели (ШхВхГ), мм | 620x30x620 | Габаритные размеры внутреннего блока в упаковке (ШхВхГ), мм | 690x312x602 | Габаритные размеры декоративной панели в упаковке (ШхВхГ), мм | 640x99x60 | Вес нетто внутреннего блока, кг | 17 | Вес нетто декоративной панели, кг | 2.5 | Вес брутто внутреннего блока, кг | 21 | Вес брутто декоративной панели, кг | 3.5 | Диаметр жидкостной трубы, мм (дюйм) | 6,35 (1/4&quot;) | Диаметр газовой трубы, мм (дюйм) | 9,53 (3/8&quot;) | Диаметр дренажной трубы, мм | 32 | Класс пылевлагозащиты, внутренний блок | IPX0 | Класс электрозащиты, внутренний блок | I класс | Страна производства | Испания | Срок гарантии, мес | 36 | Цвет внутреннего блока | Белый | Ионизатор воздуха | Нет | Плазменная очистка воздуха | Нет | Ультрафиолетовая стерилизация | Нет | Регулировка положения жалюзи с пульта ДУ | Нет | Управление c мобильного приложения по Wi-Fi | Да, опция | Дополнительные фильтры тонкой очистки в комплекте | Нет | Высота подъема конденсата встроенной дренажной помпой, мм | 850 | Встроенная дренажная помпа | Да | Противопылевой фильтр в комплекте | Да | Пульт управления в комплекте | Нет | [188 empty] | 61
62 | Внутренние блоки мульти-сплит-систем кассетного типа (R32) RAI-50RPE | НС-1305018/НС-1305027 | RAI-50RPE / P-AP56NAMS | Hitachi | https://breez.ru/images/catalog/hitachi/1_RAI-RPE_1.jpg¦https://breez.ru/images/catalog/hitachi/2_RAI-RPE_2.jpg¦https://breez.ru/images/catalog/hitachi/3_RAI-RPE_3.jpg¦https://breez.ru/images/catalog/hitachi/4_1607_33_SPX_WKT2_Screen_4.jpg¦https://breez.ru/images/catalog/hitachi/4_RAR-5E2_Low.jpg¦https://breez.ru/images/catalog/hitachi/5_RAR-5E_Closed_Low.jpg¦https://breez.ru/images/catalog/hitachi/6_SPX-RCDB_Lo.jpg | &#9679; от 27 дБ(А) — низкий уровень шума<br> &#9679; тихий режим<br> &#9679; продвинутый пульт с недельным таймером, индикацией энергопотребления и температуры в помещении (опция)<br> &#9679; можно заглушить одно или два выпускных отверстия<br> &#9679; дренажный насос в комплекте | <p>Внутренние блоки кассетного типа обладают низким уровнем звукового давления - на самой низкой скорости вентилятора (Super Low) уровень шума составляет всего 27 дБ(А).<p> <p>Комфортное воздухораспределение достигается благодаря автосвингу - автоматическому качанию створок жалюзи. Работу кондиционера легко программировать благодаря продвинутому пульту с недельным таймером: возможно запрограммировать до 6 включений/выключений в течение каждого дня недели с сохранением в памяти двух программ (зима/лето). Также пульт может отображать температуру в помещении, показатели энергопотребления и коды неисправностей.</p> <p>Функция сушки испарителя предотвращает появление плесени.</p> <p>Благодаря своим размерам кассетные внутренние блоки этой модели могут легко монтироваться вместо стандартной секции подвесного потолка размером 600x600, что значительно упрощает монтаж. Во время эксплуатации можно заглушить одно или два выпускных отверстия. Кроме того, можно использовать функцию «Адаптация к высоким потолкам» — при ее активации увеличивается мощность воздушного потока.</p> | Гарантия - 3 года. | Внутренние блоки мульти сплит-систем | https://breez.ru/files/biblio/hitachi/multizone-premium-r32/2021_Hitachi_booclet_MultizonePremium.pdf |  |  | 0 | Бренд | HITACHI | Модель внутреннего блока | RAI-50RPE | Модель декоративной панели | P-AP56NAMS | Инверторная технология | Да | Серия | Мульти сплит-системы кассетного типа | Тип внутреннего блока | Кассетный | Эффективен для помещ. площадью до, м | 50 | Холодопроизводительность, kBTU | 17 | Холодопроизводительность, кВт | 5.00 (1.20 - 5.80) | Потребляемый ток в режиме охлаждения, А | 0.18 | Потребляемая мощность в режиме охлаждения, кВт | 0.04 | Теплопроизводительность, kBTU | 20 | Теплопроизводительность, кВт | 6.00 (1.20 - 6.80) | Потребляемый ток в режиме нагрева, А | 0.18 | Потребляемая мощность в режиме нагрева, кВт | 0.04 | Электропитание, В/Гц/Ф | 230/50/1 | Расход воздуха внутреннего блока, м&lt;sup&gt;3&lt;/sup&gt;/ч | 390/540/630/720 | Минимальный расход воздуха внутреннего блока, м&lt;sup&gt;3&lt;/sup&gt;/ч | 390 | Уровень шума внутреннего блока, дБ(А) | 29/35/39/43 | Минимальный уровень шума внутреннего блока, дБ(А) | 29 | Объем конденсации, л/ч | 2.8 | Тип хладагента | R32 | Габаритные размеры внутреннего блока (ШхВхГ), мм | 570x285x570 | Габаритные размеры декоративной панели (ШхВхГ), мм | 620x30x620 | Габаритные размеры внутреннего блока в упаковке (ШхВхГ), мм | 690x312x602 | Габаритные размеры декоративной панели в упаковке (ШхВхГ), мм | 640x99x60 | Вес нетто внутреннего блока, кг | 17 | Вес нетто декоративной панели, кг | 2.5 | Вес брутто внутреннего блока, кг | 21 | Вес брутто декоративной панели, кг | 3.5 | Диаметр жидкостной трубы, мм (дюйм) | 6,35 (1/4&quot;) | Диаметр газовой трубы, мм (дюйм) | 12,7 (1/2&quot;) | Диаметр дренажной трубы, мм | 32 | Класс пылевлагозащиты, внутренний блок | IPX0 | Класс электрозащиты, внутренний блок | I класс | Страна производства | Испания | Срок гарантии, мес | 36 | Цвет внутреннего блока | Белый | Ионизатор воздуха | Нет | Плазменная очистка воздуха | Нет | Ультрафиолетовая стерилизация | Нет | Регулировка положения жалюзи с пульта ДУ | Нет | Управление c мобильного приложения по Wi-Fi | Да, опция | Дополнительные фильтры тонкой очистки в комплекте | Нет | Высота подъема конденсата встроенной дренажной помпой, мм | 850 | Встроенная дренажная помпа | Да | Противопылевой фильтр в комплекте | Да | Пульт управления в комплекте | Нет | [188 empty] | 62
63 | Внутренние блоки мульти-сплит-систем кассетного типа (R32) RAI-60RPE | НС-1305019/НС-1305027 | RAI-60RPE / P-AP56NAMS | Hitachi | https://breez.ru/images/catalog/hitachi/1_RAI-RPE_1.jpg¦https://breez.ru/images/catalog/hitachi/2_RAI-RPE_2.jpg¦https://breez.ru/images/catalog/hitachi/3_RAI-RPE_3.jpg¦https://breez.ru/images/catalog/hitachi/4_1607_33_SPX_WKT2_Screen_4.jpg¦https://breez.ru/images/catalog/hitachi/4_RAR-5E2_Low.jpg¦https://breez.ru/images/catalog/hitachi/5_RAR-5E_Closed_Low.jpg¦https://breez.ru/images/catalog/hitachi/6_SPX-RCDB_Lo.jpg | &#9679; от 27 дБ(А) — низкий уровень шума<br> &#9679; тихий режим<br> &#9679; продвинутый пульт с недельным таймером, индикацией энергопотребления и температуры в помещении (опция)<br> &#9679; можно заглушить одно или два выпускных отверстия<br> &#9679; дренажный насос в комплекте | <p>Внутренние блоки кассетного типа обладают низким уровнем звукового давления - на самой низкой скорости вентилятора (Super Low) уровень шума составляет всего 27 дБ(А).<p> <p>Комфортное воздухораспределение достигается благодаря автосвингу - автоматическому качанию створок жалюзи. Работу кондиционера легко программировать благодаря продвинутому пульту с недельным таймером: возможно запрограммировать до 6 включений/выключений в течение каждого дня недели с сохранением в памяти двух программ (зима/лето). Также пульт может отображать температуру в помещении, показатели энергопотребления и коды неисправностей.</p> <p>Функция сушки испарителя предотвращает появление плесени.</p> <p>Благодаря своим размерам кассетные внутренние блоки этой модели могут легко монтироваться вместо стандартной секции подвесного потолка размером 600x600, что значительно упрощает монтаж. Во время эксплуатации можно заглушить одно или два выпускных отверстия. Кроме того, можно использовать функцию «Адаптация к высоким потолкам» — при ее активации увеличивается мощность воздушного потока.</p> | Гарантия - 3 года. | Внутренние блоки мульти сплит-систем | https://breez.ru/files/biblio/hitachi/multizone-premium-r32/2021_Hitachi_booclet_MultizonePremium.pdf |  |  | 0 | Бренд | HITACHI | Модель внутреннего блока | RAI-60RPE | Модель декоративной панели | P-AP56NAMS | Инверторная технология | Да | Серия | Мульти сплит-системы кассетного типа | Тип внутреннего блока | Кассетный | Эффективен для помещ. площадью до, м | 60 | Холодопроизводительность, kBTU | 20 | Холодопроизводительность, кВт | 6.00 (1.20 - 6.50) | Потребляемый ток в режиме охлаждения, А | 0.18 | Потребляемая мощность в режиме охлаждения, кВт | 0.04 | Теплопроизводительность, kBTU | 24 | Теплопроизводительность, кВт | 7.00 (1.20 - 8.00) | Потребляемый ток в режиме нагрева, А | 0.18 | Потребляемая мощность в режиме нагрева, кВт | 0.04 | Электропитание, В/Гц/Ф | 230/50/1 | Расход воздуха внутреннего блока, м&lt;sup&gt;3&lt;/sup&gt;/ч | 390/540/630/720 | Минимальный расход воздуха внутреннего блока, м&lt;sup&gt;3&lt;/sup&gt;/ч | 390 | Уровень шума внутреннего блока, дБ(А) | 29/35/39/43 | Минимальный уровень шума внутреннего блока, дБ(А) | 29 | Объем конденсации, л/ч | 3.8 | Тип хладагента | R32 | Габаритные размеры внутреннего блока (ШхВхГ), мм | 570x285x570 | Габаритные размеры декоративной панели (ШхВхГ), мм | 620x30xN | Габаритные размеры внутреннего блока в упаковке (ШхВхГ), мм | 690x312x602 | Габаритные размеры декоративной панели в упаковке (ШхВхГ), мм | 640x99x60 | Вес нетто внутреннего блока, кг | 17 | Вес нетто декоративной панели, кг | 2.5 | Вес брутто внутреннего блока, кг | 21 | Вес брутто декоративной панели, кг | 3.5 | Диаметр жидкостной трубы, мм (дюйм) | 6,35 (1/4&quot;) | Диаметр газовой трубы, мм (дюйм) | 12,7 (1/2&quot;) | Диаметр дренажной трубы, мм | 32 | Класс пылевлагозащиты, внутренний блок | IPX0 | Класс электрозащиты, внутренний блок | I класс | Страна производства | Испания | Срок гарантии, мес | 36 | Цвет внутреннего блока | Белый | Ионизатор воздуха | Нет | Плазменная очистка воздуха | Нет | Ультрафиолетовая стерилизация | Нет | Регулировка положения жалюзи с пульта ДУ | Нет | Управление c мобильного приложения по Wi-Fi | Да, опция | Дополнительные фильтры тонкой очистки в комплекте | Нет | Высота подъема конденсата встроенной дренажной помпой, мм | 850 | Встроенная дренажная помпа | Да | Противопылевой фильтр в комплекте | Да | Пульт управления в комплекте | Нет | [188 empty] | 63
64 | Внутренние блоки мульти-сплит-систем напольного типа (R32) RAF-25RXE | НС-1305009 | RAF-25RXE | Hitachi | https://breez.ru/images/catalog/hitachi/1_RAF-RXB_Right_Lo.jpg¦https://breez.ru/images/catalog/hitachi/2_RAF-RXB_Front_Lo.jpg¦https://breez.ru/images/catalog/hitachi/3_RAF-RXB_Left_Lo.jpg¦https://breez.ru/images/catalog/hitachi/4_RAR-6N4_Low.jpg¦https://breez.ru/images/catalog/hitachi/5_RAR-5E_Closed_Low.jpg¦https://breez.ru/images/catalog/hitachi/6_1607_33_SPX-WKT2_Screen_4.jpg¦https://breez.ru/images/catalog/hitachi/7_SPX-RCDB_Lo.jpg | &#9679; от 20 дБ(А) — низкий уровень шума<br> &#9679; идеальное сочетание с настенными блоками Akebono<br> &#9679; управление горизонтальными жалюзи с пульта ДУ<br> &#9679; универсальный монтаж — напольная или настенная установка<br> &#9679; продвинутый пульт с недельным таймером, индикацией энергопотребления и температуры в помещении | <p>Серия AKEBONO - это линейка кондиционеров с элегантным дизайном, изготовленная из высококачественных материалов. Внутренний блок может монтироваться на полу или на стене без подставки.</p> <p>Внутренние блоки обладают низким уровнем звукового давления - на самой низкой скорости вентилятора (Super Low) уровень шума составляет всего 20 дБ(А), что обеспечивает комфортный сон ночью.</p> <p>Комфортное воздухораспределение достигается благодаря автосвингу - автоматическому качанию створки жалюзи.</p> <p>Фильтры грубой очистки сделаны из нержавеющей стали, что обеспечивает максимальную чистоту обрабатываемого воздуха и препятствует размножению патогенных организмов. Благодаря использованию этого материала кондиционер остается чистым в течение многих лет. Работу кондиционера легко программировать благодаря продвинутому пульту с недельным таймером: возможно запрограммировать до 6 включений/выключений в течение каждого дня недели с сохранением в памяти двух программ (зима/лето). Также пульт может отображать температуру в помещении, показатели энергопотребления и коды неисправностей.</p> <p>Функция сушки испарителя предотвращает появление плесени.</p> | Гарантия - 3 года. | Внутренние блоки мульти сплит-систем | https://breez.ru/files/biblio/hitachi/multizone-premium-r32/2021_Hitachi_booclet_MultizonePremium.pdf |  |  | 88050 RUB | Бренд | HITACHI | Модель внутреннего блока | RAF-25RXE | Инверторная технология | Да | Серия | Мульти сплит-системы напольного типа | Тип внутреннего блока | Напольный | Эффективен для помещ. площадью до, м | 25 | Холодопроизводительность, kBTU | 9 | Холодопроизводительность, кВт | 2.50 (0.90 - 3.10) | Потребляемый ток в режиме охлаждения, А | 0.09 | Потребляемая мощность в режиме охлаждения, кВт | 0.02 | Теплопроизводительность, kBTU | 12 | Теплопроизводительность, кВт | 3.40 (0.90 - 4.40) | Потребляемый ток в режиме нагрева, А | 0.09 | Потребляемая мощность в режиме нагрева, кВт | 0.02 | Электропитание, В/Гц/Ф | 230/50/1 | Расход воздуха внутреннего блока, м&lt;sup&gt;3&lt;/sup&gt;/ч | 270/390/510/630 | Минимальный расход воздуха внутреннего блока, м&lt;sup&gt;3&lt;/sup&gt;/ч | 270 | Уровень шума внутреннего блока, дБ(А) | 20/26/31/38 | Минимальный уровень шума внутреннего блока, дБ(А) | 20 | Объем конденсации, л/ч | 1.4 | Тип хладагента | R32 | Габаритные размеры внутреннего блока (ШхВхГ), мм | 750x590x215 | Габаритные размеры внутреннего блока в упаковке (ШхВхГ), мм | 800x646x286 | Вес нетто внутреннего блока, кг | 15 | Вес брутто внутреннего блока, кг | 17 | Диаметр жидкостной трубы, мм (дюйм) | 6,35 (1/4&quot;) | Диаметр газовой трубы, мм (дюйм) | 9,53 (3/8&quot;) | Диаметр дренажной трубы, мм | 16 | Класс пылевлагозащиты, внутренний блок | IPX0 | Класс электрозащиты, внутренний блок | I класс | Страна производства | КНР | Срок гарантии, мес | 36 | Цвет внутреннего блока | Белый | Ионизатор воздуха | Нет | Плазменная очистка воздуха | Нет | Ультрафиолетовая стерилизация | Нет | Регулировка положения жалюзи с пульта ДУ | Только горизонтальные | Управление c мобильного приложения по Wi-Fi | Да, опция | Дополнительные фильтры тонкой очистки в комплекте | Нет | Встроенная дренажная помпа | Нет | Противопылевой фильтр в комплекте | Да | Пульт управления в комплекте | Да, беспроводной | [200 empty] | 64
65 | Внутренние блоки мульти-сплит-систем напольного типа (R32) RAF-35RXE | НС-1305164 | RAF-35RXE | Hitachi | https://breez.ru/images/catalog/hitachi/1_RAF-RXB_Right_Lo.jpg¦https://breez.ru/images/catalog/hitachi/2_RAF-RXB_Front_Lo.jpg¦https://breez.ru/images/catalog/hitachi/3_RAF-RXB_Left_Lo.jpg¦https://breez.ru/images/catalog/hitachi/4_RAR-6N4_Low.jpg¦https://breez.ru/images/catalog/hitachi/5_RAR-5E_Closed_Low.jpg¦https://breez.ru/images/catalog/hitachi/6_1607_33_SPX-WKT2_Screen_4.jpg¦https://breez.ru/images/catalog/hitachi/7_SPX-RCDB_Lo.jpg | &#9679; от 20 дБ(А) — низкий уровень шума<br> &#9679; идеальное сочетание с настенными блоками Akebono<br> &#9679; управление горизонтальными жалюзи с пульта ДУ<br> &#9679; универсальный монтаж — напольная или настенная установка<br> &#9679; продвинутый пульт с недельным таймером, индикацией энергопотребления и температуры в помещении | <p>Серия AKEBONO - это линейка кондиционеров с элегантным дизайном, изготовленная из высококачественных материалов. Внутренний блок может монтироваться на полу или на стене без подставки.</p> <p>Внутренние блоки обладают низким уровнем звукового давления - на самой низкой скорости вентилятора (Super Low) уровень шума составляет всего 20 дБ(А), что обеспечивает комфортный сон ночью.</p> <p>Комфортное воздухораспределение достигается благодаря автосвингу - автоматическому качанию створки жалюзи.</p> <p>Фильтры грубой очистки сделаны из нержавеющей стали, что обеспечивает максимальную чистоту обрабатываемого воздуха и препятствует размножению патогенных организмов. Благодаря использованию этого материала кондиционер остается чистым в течение многих лет. Работу кондиционера легко программировать благодаря продвинутому пульту с недельным таймером: возможно запрограммировать до 6 включений/выключений в течение каждого дня недели с сохранением в памяти двух программ (зима/лето). Также пульт может отображать температуру в помещении, показатели энергопотребления и коды неисправностей.</p> <p>Функция сушки испарителя предотвращает появление плесени.</p> | Гарантия - 3 года. | Внутренние блоки мульти сплит-систем | https://breez.ru/files/biblio/hitachi/multizone-premium-r32/2021_Hitachi_booclet_MultizonePremium.pdf |  |  | 95500 RUB | Бренд | HITACHI | Модель внутреннего блока | RAF-35RXE | Инверторная технология | Да | Серия | Мульти сплит-системы напольного типа | Тип внутреннего блока | Напольный | Эффективен для помещ. площадью до, м | 35 | Холодопроизводительность, kBTU | 12 | Холодопроизводительность, кВт | 3.50 (0.90 - 4.00) | Потребляемый ток в режиме охлаждения, А | 0.09 | Потребляемая мощность в режиме охлаждения, кВт | 0.02 | Теплопроизводительность, kBTU | 15 | Теплопроизводительность, кВт | 4.50 (0.90 - 5.00) | Потребляемый ток в режиме нагрева, А | 0.09 | Потребляемая мощность в режиме нагрева, кВт | 0.02 | Электропитание, В/Гц/Ф | 230/50/1 | Расход воздуха внутреннего блока, м&lt;sup&gt;3&lt;/sup&gt;/ч | 270/390/510/630 | Минимальный расход воздуха внутреннего блока, м&lt;sup&gt;3&lt;/sup&gt;/ч | 270 | Уровень шума внутреннего блока, дБ(А) | 20/26/31/39 | Минимальный уровень шума внутреннего блока, дБ(А) | 20 | Объем конденсации, л/ч | 1.9 | Тип хладагента | R32 | Габаритные размеры внутреннего блока (ШхВхГ), мм | 750x590x215 | Габаритные размеры внутреннего блока в упаковке (ШхВхГ), мм | 800x646x286 | Вес нетто внутреннего блока, кг | 15 | Вес брутто внутреннего блока, кг | 17 | Диаметр жидкостной трубы, мм (дюйм) | 6,35 (1/4&quot;) | Диаметр газовой трубы, мм (дюйм) | 9,53 (3/8&quot;) | Диаметр дренажной трубы, мм | 16 | Класс пылевлагозащиты, внутренний блок | IPX0 | Класс электрозащиты, внутренний блок | I класс | Страна производства | КНР | Срок гарантии, мес | 36 | Цвет внутреннего блока | Белый | Ионизатор воздуха | Нет | Плазменная очистка воздуха | Нет | Ультрафиолетовая стерилизация | Нет | Регулировка положения жалюзи с пульта ДУ | Только горизонтальные | Управление c мобильного приложения по Wi-Fi | Да, опция | Дополнительные фильтры тонкой очистки в комплекте | Нет | Встроенная дренажная помпа | Нет | Противопылевой фильтр в комплекте | Да | Пульт управления в комплекте | Да, беспроводной | [200 empty] | 65
66 | Внутренние блоки мульти-сплит-систем напольного типа (R32) RAF-50RXE | НС-1305011 | RAF-50RXE | Hitachi | https://breez.ru/images/catalog/hitachi/1_RAF-RXB_Right_Lo.jpg¦https://breez.ru/images/catalog/hitachi/2_RAF-RXB_Front_Lo.jpg¦https://breez.ru/images/catalog/hitachi/3_RAF-RXB_Left_Lo.jpg¦https://breez.ru/images/catalog/hitachi/4_RAR-6N4_Low.jpg¦https://breez.ru/images/catalog/hitachi/5_RAR-5E_Closed_Low.jpg¦https://breez.ru/images/catalog/hitachi/6_1607_33_SPX-WKT2_Screen_4.jpg¦https://breez.ru/images/catalog/hitachi/7_SPX-RCDB_Lo.jpg | &#9679; от 20 дБ(А) — низкий уровень шума<br> &#9679; идеальное сочетание с настенными блоками Akebono<br> &#9679; управление горизонтальными жалюзи с пульта ДУ<br> &#9679; универсальный монтаж — напольная или настенная установка<br> &#9679; продвинутый пульт с недельным таймером, индикацией энергопотребления и температуры в помещении | <p>Серия AKEBONO - это линейка кондиционеров с элегантным дизайном, изготовленная из высококачественных материалов. Внутренний блок может монтироваться на полу или на стене без подставки.</p> <p>Внутренние блоки обладают низким уровнем звукового давления - на самой низкой скорости вентилятора (Super Low) уровень шума составляет всего 20 дБ(А), что обеспечивает комфортный сон ночью.</p> <p>Комфортное воздухораспределение достигается благодаря автосвингу - автоматическому качанию створки жалюзи.</p> <p>Фильтры грубой очистки сделаны из нержавеющей стали, что обеспечивает максимальную чистоту обрабатываемого воздуха и препятствует размножению патогенных организмов. Благодаря использованию этого материала кондиционер остается чистым в течение многих лет. Работу кондиционера легко программировать благодаря продвинутому пульту с недельным таймером: возможно запрограммировать до 6 включений/выключений в течение каждого дня недели с сохранением в памяти двух программ (зима/лето). Также пульт может отображать температуру в помещении, показатели энергопотребления и коды неисправностей.</p> <p>Функция сушки испарителя предотвращает появление плесени.</p> | Гарантия - 3 года. | Внутренние блоки мульти сплит-систем | https://breez.ru/files/biblio/hitachi/multizone-premium-r32/2021_Hitachi_booclet_MultizonePremium.pdf |  |  | 108550 RUB | Бренд | HITACHI | Модель внутреннего блока | RAF-50RXE | Инверторная технология | Да | Серия | Мульти сплит-системы напольного типа | Тип внутреннего блока | Напольный | Эффективен для помещ. площадью до, м | 50 | Холодопроизводительность, kBTU | 17 | Холодопроизводительность, кВт | 5.00 (1.90 - 5.20) | Потребляемый ток в режиме охлаждения, А | 0.09 | Потребляемая мощность в режиме охлаждения, кВт | 0.02 | Теплопроизводительность, kBTU | 20 | Теплопроизводительность, кВт | 6.00 (0.90 - 8.10) | Потребляемый ток в режиме нагрева, А | 0.09 | Потребляемая мощность в режиме нагрева, кВт | 0.02 | Электропитание, В/Гц/Ф | 230/50/1 | Расход воздуха внутреннего блока, м&lt;sup&gt;3&lt;/sup&gt;/ч | 300/450/540/700 | Минимальный расход воздуха внутреннего блока, м&lt;sup&gt;3&lt;/sup&gt;/ч | 300 | Уровень шума внутреннего блока, дБ(А) | 22/29/36/43 | Минимальный уровень шума внутреннего блока, дБ(А) | 22 | Объем конденсации, л/ч | 2.8 | Тип хладагента | R32 | Габаритные размеры внутреннего блока (ШхВхГ), мм | 750x590x215 | Габаритные размеры внутреннего блока в упаковке (ШхВхГ), мм | 800x646x286 | Вес нетто внутреннего блока, кг | 15 | Вес брутто внутреннего блока, кг | 17 | Диаметр жидкостной трубы, мм (дюйм) | 6,35 (1/4&quot;) | Диаметр газовой трубы, мм (дюйм) | 12,7 (1/2&quot;) | Диаметр дренажной трубы, мм | 16 | Класс пылевлагозащиты, внутренний блок | IPX0 | Класс электрозащиты, внутренний блок | I класс | Страна производства | КНР | Срок гарантии, мес | 36 | Цвет внутреннего блока | Белый | Ионизатор воздуха | Нет | Плазменная очистка воздуха | Нет | Ультрафиолетовая стерилизация | Нет | Регулировка положения жалюзи с пульта ДУ | Только горизонтальные | Управление c мобильного приложения по Wi-Fi | Да, опция | Дополнительные фильтры тонкой очистки в комплекте | Нет | Встроенная дренажная помпа | Нет | Противопылевой фильтр в комплекте | Да | Пульт управления в комплекте | Да, беспроводной | [200 empty] | 66
67 | Внутренние блоки мульти-сплит-систем настенного типа серии AKEBONO (R32) RAK-18QXE | НС-1305044 | RAK-18QXE | Hitachi | https://breez.ru/images/catalog/hitachi/1_RAK-RXE_Right_Lo.jpg¦https://breez.ru/images/catalog/hitachi/2_RAK-RXE_Front_Lo.jpg¦https://breez.ru/images/catalog/hitachi/3_RAK-RXE_Left_Lo-1.jpg¦https://breez.ru/images/catalog/hitachi/4_RAK-RXE_Flap_Lo.jpg¦https://breez.ru/images/catalog/hitachi/1607_33(SPX-WKT2Screen_4).jpg¦https://breez.ru/images/catalog/hitachi/5_RAR-5E_Closed_Low.jpg¦https://breez.ru/images/catalog/hitachi/RAR-6N1_Low.jpg | &#9679; Элегантный дизайн — вставка из матового стекла на фронтальной панели;<br> &#9679; от 20 дБ(А) — низкий уровень шума;<br> &#9679; HEPA-фильтры и угольные фильтры Active Carbon в комплекте;<br> &#9679; управление горизонтальными и вертикальными жалюзи при помощи пульта ДУ;<br> &#9679; внутренние поверхности и фильтры из нержавеющей стали;<br> &#9679; датчик присутствия Eco Sensor - реальный ECO режим;<br> &#9679; продвинутый пульт с недельным таймером и настенным держателем;<br> &#9679; функция INFO выводит на дисплей пульта: температуру в помещении, показатели месячного энергопотребления, коды неисправностей при возникновении неполадок. | <p>Внутренние блоки cерии AKEBONO изготовлены из высококачественных материалов и отличаются элегантным дизайном. На фронтальной панели вставка из матового стекла.</p> <p>Модельный ряд включает модели холодопроизводительностью 1,8, 2,5, 3,5 и 5 кВт. Внутренние блоки обладают низким уровнем звукового давления - на самой низкой скорости вентилятора (Super Low) уровень шума составляет всего 20 дБ(А), что обеспечивает комфортный сон ночью. Комфортное воздухораспределение достигается благодаря горизонтальному и вертикальному автосвингу - автоматическому качанию горизонтальной (вверх-вниз) и вертикальных (влево-вправо) створок жалюзи.</p> <p>Встроенный во внутренний блок датчик присутствия Eco Sensor обеспечивает высокий уровень энергосбережения. Внутренняя поверхность узла подачи воздуха и фильтры грубой очистки выполнены из нержавеющей стали, что обеспечивает максимальную чистоту обрабатываемого воздуха и препятствует размножению патогенных организмов. Благодаря использованию этого материала кондиционер остается чистым в течение многих лет.</p> <p>Работу кондиционера легко программировать благодаря продвинутому пульту с недельным таймером: возможно запрограммировать до 6 включений/выключений в течение каждого дня недели с сохранением в памяти двух программ (зима/лето). Также пульт может отображать температуру в помещении, показатели энергопотребления и коды неисправностей.</p> <p>Функция сушки испарителя предотвращает появление плесени.</p> <p>Кондиционер оснащен функциями Eco и Powerful: пользователь может активировать либо режим повышенной производительности, либо режим с пониженным энергопотреблением.</p> | Гарантия - 3 года. | Внутренние блоки мульти сплит-систем | https://breez.ru/files/biblio/hitachi/multizone-premium-r32/2021_Hitachi_booclet_MultizonePremium.pdf | https://breez.ru/files/biblio/hitachi/akebono-vn-r32/akebono_nordic.zip |  | 44150 RUB | Бренд | HITACHI | Модель внутреннего блока | RAK-18QXE | Инверторная технология | Да | Серия | Akebono | Тип внутреннего блока | Настенный | Эффективен для помещ. площадью до, м | 18 | Холодопроизводительность, kBTU | 6 | Холодопроизводительность, кВт | 1.80 (1.00 - 2.50) | Потребляемый ток в режиме охлаждения, А | 0.09 | Потребляемая мощность в режиме охлаждения, кВт | 0.02 | Теплопроизводительность, kBTU | 9 | Теплопроизводительность, кВт | 2.50 (1.10 - 3.20) | Потребляемый ток в режиме нагрева, А | 0.09 | Потребляемая мощность в режиме нагрева, кВт | 0.02 | Электропитание, В/Гц/Ф | 230/50/1 | Расход воздуха внутреннего блока, м&lt;sup&gt;3&lt;/sup&gt;/ч | 312/350/400/440 | Минимальный расход воздуха внутреннего блока, м&lt;sup&gt;3&lt;/sup&gt;/ч | 312 | Уровень шума внутреннего блока, дБ(А) | 20/24/30/34 | Минимальный уровень шума внутреннего блока, дБ(А) | 20 | Объем конденсации, л/ч | 0.8 | Тип хладагента | R32 | Габаритные размеры внутреннего блока (ШхВхГ), мм | 900x295x210 | Габаритные размеры внутреннего блока в упаковке (ШхВхГ), мм | 954x290x360 | Вес нетто внутреннего блока, кг | 11 | Вес брутто внутреннего блока, кг | 13.5 | Диаметр жидкостной трубы, мм (дюйм) | 6,35 (1/4&quot;) | Диаметр газовой трубы, мм (дюйм) | 9,53 (3/8&quot;) | Диаметр дренажной трубы, мм | 16 | Класс пылевлагозащиты, внутренний блок | IPX0 | Класс электрозащиты, внутренний блок | I класс | Страна производства | КНР | Срок гарантии, мес | 36 | Цвет внутреннего блока | Белый | Ионизатор воздуха | Нет | Плазменная очистка воздуха | Нет | Ультрафиолетовая стерилизация | Нет | Регулировка положения жалюзи с пульта ДУ | Горизонтальные + Вертикальные | Управление c мобильного приложения по Wi-Fi | Да, опция | Дополнительные фильтры тонкой очистки в комплекте | Угольный фильтр, HEPA | Дополнительный фильтр тонкой очистки Угольный фильтр | Да | Дополнительный фильтр тонкой очистки HEPA | Да | Встроенная дренажная помпа | нет | Противопылевой фильтр в комплекте | Да | Пульт управления в комплекте | Да, беспроводной | [196 empty] | 67
68 | Внутренние блоки мульти-сплит-систем настенного типа серии AKEBONO (R32) RAK-25RXE | НС-1304582 | RAK-25RXE | Hitachi | https://breez.ru/images/catalog/hitachi/1_RAK-RXE_Right_Lo.jpg¦https://breez.ru/images/catalog/hitachi/2_RAK-RXE_Front_Lo.jpg¦https://breez.ru/images/catalog/hitachi/3_RAK-RXE_Left_Lo-1.jpg¦https://breez.ru/images/catalog/hitachi/4_RAK-RXE_Flap_Lo.jpg¦https://breez.ru/images/catalog/hitachi/1607_33(SPX-WKT2Screen_4).jpg¦https://breez.ru/images/catalog/hitachi/5_RAR-5E_Closed_Low.jpg¦https://breez.ru/images/catalog/hitachi/RAR-6N1_Low.jpg | &#9679; Элегантный дизайн — вставка из матового стекла на фронтальной панели;<br> &#9679; от 20 дБ(А) — низкий уровень шума;<br> &#9679; HEPA-фильтры и угольные фильтры Active Carbon в комплекте;<br> &#9679; управление горизонтальными и вертикальными жалюзи при помощи пульта ДУ;<br> &#9679; внутренние поверхности и фильтры из нержавеющей стали;<br> &#9679; датчик присутствия Eco Sensor - реальный ECO режим;<br> &#9679; продвинутый пульт с недельным таймером и настенным держателем;<br> &#9679; функция INFO выводит на дисплей пульта: температуру в помещении, показатели месячного энергопотребления, коды неисправностей при возникновении неполадок. | <p>Внутренние блоки cерии AKEBONO изготовлены из высококачественных материалов и отличаются элегантным дизайном. На фронтальной панели вставка из матового стекла.</p> <p>Модельный ряд включает модели холодопроизводительностью 1,8, 2,5, 3,5 и 5 кВт. Внутренние блоки обладают низким уровнем звукового давления - на самой низкой скорости вентилятора (Super Low) уровень шума составляет всего 20 дБ(А), что обеспечивает комфортный сон ночью. Комфортное воздухораспределение достигается благодаря горизонтальному и вертикальному автосвингу - автоматическому качанию горизонтальной (вверх-вниз) и вертикальных (влево-вправо) створок жалюзи.</p> <p>Встроенный во внутренний блок датчик присутствия Eco Sensor обеспечивает высокий уровень энергосбережения. Внутренняя поверхность узла подачи воздуха и фильтры грубой очистки выполнены из нержавеющей стали, что обеспечивает максимальную чистоту обрабатываемого воздуха и препятствует размножению патогенных организмов. Благодаря использованию этого материала кондиционер остается чистым в течение многих лет.</p> <p>Работу кондиционера легко программировать благодаря продвинутому пульту с недельным таймером: возможно запрограммировать до 6 включений/выключений в течение каждого дня недели с сохранением в памяти двух программ (зима/лето). Также пульт может отображать температуру в помещении, показатели энергопотребления и коды неисправностей.</p> <p>Функция сушки испарителя предотвращает появление плесени.</p> <p>Кондиционер оснащен функциями Eco и Powerful: пользователь может активировать либо режим повышенной производительности, либо режим с пониженным энергопотреблением.</p> | Гарантия - 3 года. | Внутренние блоки мульти сплит-систем | https://breez.ru/files/biblio/hitachi/multizone-premium-r32/2021_Hitachi_booclet_MultizonePremium.pdf | https://breez.ru/files/biblio/hitachi/akebono-vn-r32/akebono_nordic.zip |  | 51850 RUB | Бренд | HITACHI | Модель внутреннего блока | RAK-25RXE | Инверторная технология | Да | Серия | Akebono | Тип внутреннего блока | Настенный | Эффективен для помещ. площадью до, м | 25 | Холодопроизводительность, kBTU | 9 | Холодопроизводительность, кВт | 2.50 (0.90 - 3.10) | Потребляемый ток в режиме охлаждения, А | 0.09 | Потребляемая мощность в режиме охлаждения, кВт | 0.02 | Теплопроизводительность, kBTU | 11 | Теплопроизводительность, кВт | 3.20 (0.90 - 4.20) | Потребляемый ток в режиме нагрева, А | 0.09 | Потребляемая мощность в режиме нагрева, кВт | 0.02 | Электропитание, В/Гц/Ф | 230/50/1 | Расход воздуха внутреннего блока, м&lt;sup&gt;3&lt;/sup&gt;/ч | 300/330/510/600 | Минимальный расход воздуха внутреннего блока, м&lt;sup&gt;3&lt;/sup&gt;/ч | 300 | Уровень шума внутреннего блока, дБ(А) | 20/27/35/43 | Минимальный уровень шума внутреннего блока, дБ(А) | 20 | Объем конденсации, л/ч | 1.4 | Тип хладагента | R32 | Габаритные размеры внутреннего блока (ШхВхГ), мм | 900x295x210 | Габаритные размеры внутреннего блока в упаковке (ШхВхГ), мм | 954x290x360 | Вес нетто внутреннего блока, кг | 11 | Вес брутто внутреннего блока, кг | 13.5 | Диаметр жидкостной трубы, мм (дюйм) | 6,35 (1/4&quot;) | Диаметр газовой трубы, мм (дюйм) | 9,53 (3/8&quot;) | Диаметр дренажной трубы, мм | 16 | Класс пылевлагозащиты, внутренний блок | IPX0 | Класс электрозащиты, внутренний блок | I класс | Страна производства | КНР | Срок гарантии, мес | 36 | Цвет внутреннего блока | Белый | Ионизатор воздуха | Нет | Плазменная очистка воздуха | Нет | Ультрафиолетовая стерилизация | Нет | Регулировка положения жалюзи с пульта ДУ | Горизонтальные + Вертикальные | Управление c мобильного приложения по Wi-Fi | Да, опция | Дополнительные фильтры тонкой очистки в комплекте | Угольный фильтр, HEPA | Дополнительный фильтр тонкой очистки Угольный фильтр | Да | Дополнительный фильтр тонкой очистки HEPA | Да | Встроенная дренажная помпа | нет | Противопылевой фильтр в комплекте | Да | Пульт управления в комплекте | Да, беспроводной | [196 empty] | 68
69 | Внутренние блоки мульти-сплит-систем настенного типа серии AKEBONO (R32) RAK-35RXE | НС-1304583 | RAK-35RXE | Hitachi | https://breez.ru/images/catalog/hitachi/1_RAK-RXE_Right_Lo.jpg¦https://breez.ru/images/catalog/hitachi/2_RAK-RXE_Front_Lo.jpg¦https://breez.ru/images/catalog/hitachi/3_RAK-RXE_Left_Lo-1.jpg¦https://breez.ru/images/catalog/hitachi/4_RAK-RXE_Flap_Lo.jpg¦https://breez.ru/images/catalog/hitachi/1607_33(SPX-WKT2Screen_4).jpg¦https://breez.ru/images/catalog/hitachi/5_RAR-5E_Closed_Low.jpg¦https://breez.ru/images/catalog/hitachi/RAR-6N1_Low.jpg | &#9679; Элегантный дизайн — вставка из матового стекла на фронтальной панели;<br> &#9679; от 20 дБ(А) — низкий уровень шума;<br> &#9679; HEPA-фильтры и угольные фильтры Active Carbon в комплекте;<br> &#9679; управление горизонтальными и вертикальными жалюзи при помощи пульта ДУ;<br> &#9679; внутренние поверхности и фильтры из нержавеющей стали;<br> &#9679; датчик присутствия Eco Sensor - реальный ECO режим;<br> &#9679; продвинутый пульт с недельным таймером и настенным держателем;<br> &#9679; функция INFO выводит на дисплей пульта: температуру в помещении, показатели месячного энергопотребления, коды неисправностей при возникновении неполадок. | <p>Внутренние блоки cерии AKEBONO изготовлены из высококачественных материалов и отличаются элегантным дизайном. На фронтальной панели вставка из матового стекла.</p> <p>Модельный ряд включает модели холодопроизводительностью 1,8, 2,5, 3,5 и 5 кВт. Внутренние блоки обладают низким уровнем звукового давления - на самой низкой скорости вентилятора (Super Low) уровень шума составляет всего 20 дБ(А), что обеспечивает комфортный сон ночью. Комфортное воздухораспределение достигается благодаря горизонтальному и вертикальному автосвингу - автоматическому качанию горизонтальной (вверх-вниз) и вертикальных (влево-вправо) створок жалюзи.</p> <p>Встроенный во внутренний блок датчик присутствия Eco Sensor обеспечивает высокий уровень энергосбережения. Внутренняя поверхность узла подачи воздуха и фильтры грубой очистки выполнены из нержавеющей стали, что обеспечивает максимальную чистоту обрабатываемого воздуха и препятствует размножению патогенных организмов. Благодаря использованию этого материала кондиционер остается чистым в течение многих лет.</p> <p>Работу кондиционера легко программировать благодаря продвинутому пульту с недельным таймером: возможно запрограммировать до 6 включений/выключений в течение каждого дня недели с сохранением в памяти двух программ (зима/лето). Также пульт может отображать температуру в помещении, показатели энергопотребления и коды неисправностей.</p> <p>Функция сушки испарителя предотвращает появление плесени.</p> <p>Кондиционер оснащен функциями Eco и Powerful: пользователь может активировать либо режим повышенной производительности, либо режим с пониженным энергопотреблением.</p> | Гарантия - 3 года. | Внутренние блоки мульти сплит-систем | https://breez.ru/files/biblio/hitachi/multizone-premium-r32/2021_Hitachi_booclet_MultizonePremium.pdf | https://breez.ru/files/biblio/hitachi/akebono-vn-r32/akebono_nordic.zip |  | 56750 RUB | Бренд | HITACHI | Модель внутреннего блока | RAK-35RXE | Инверторная технология | Да | Серия | Akebono | Тип внутреннего блока | Настенный | Эффективен для помещ. площадью до, м | 35 | Холодопроизводительность, kBTU | 12 | Холодопроизводительность, кВт | 3.50 (0.90 - 4.00) | Потребляемый ток в режиме охлаждения, А | 0.09 | Потребляемая мощность в режиме охлаждения, кВт | 0.02 | Теплопроизводительность, kBTU | 14 | Теплопроизводительность, кВт | 4.00 (0.90 - 4.80) | Потребляемый ток в режиме нагрева, А | 0.09 | Потребляемая мощность в режиме нагрева, кВт | 0.02 | Электропитание, В/Гц/Ф | 230/50/1 | Расход воздуха внутреннего блока, м&lt;sup&gt;3&lt;/sup&gt;/ч | 320/340/520/660 | Минимальный расход воздуха внутреннего блока, м&lt;sup&gt;3&lt;/sup&gt;/ч | 320 | Уровень шума внутреннего блока, дБ(А) | 22/29/37/45 | Минимальный уровень шума внутреннего блока, дБ(А) | 22 | Объем конденсации, л/ч | 1.6 | Тип хладагента | R32 | Габаритные размеры внутреннего блока (ШхВхГ), мм | 900x295x210 | Габаритные размеры внутреннего блока в упаковке (ШхВхГ), мм | 954x290x360 | Вес нетто внутреннего блока, кг | 11 | Вес брутто внутреннего блока, кг | 13.5 | Диаметр жидкостной трубы, мм (дюйм) | 6,35 (1/4&quot;) | Диаметр газовой трубы, мм (дюйм) | 9,53 (3/8&quot;) | Диаметр дренажной трубы, мм | 16 | Класс пылевлагозащиты, внутренний блок | IPX0 | Класс электрозащиты, внутренний блок | I класс | Страна производства | КНР | Срок гарантии, мес | 36 | Цвет внутреннего блока | Белый | Ионизатор воздуха | Нет | Плазменная очистка воздуха | Нет | Ультрафиолетовая стерилизация | Нет | Регулировка положения жалюзи с пульта ДУ | Горизонтальные + Вертикальные | Управление c мобильного приложения по Wi-Fi | Да, опция | Дополнительные фильтры тонкой очистки в комплекте | Угольный фильтр, HEPA | Дополнительный фильтр тонкой очистки Угольный фильтр | Да | Дополнительный фильтр тонкой очистки HEPA | Да | Встроенная дренажная помпа | нет | Противопылевой фильтр в комплекте | Да | Пульт управления в комплекте | Да, беспроводной | [196 empty] | 69
70 | Внутренние блоки мульти-сплит-систем настенного типа серии AKEBONO (R32) RAK-50RXE | НС-1304989 | RAK-50RXE | Hitachi | https://breez.ru/images/catalog/hitachi/1_RAK-RXE_Right_Lo.jpg¦https://breez.ru/images/catalog/hitachi/2_RAK-RXE_Front_Lo.jpg¦https://breez.ru/images/catalog/hitachi/3_RAK-RXE_Left_Lo-1.jpg¦https://breez.ru/images/catalog/hitachi/4_RAK-RXE_Flap_Lo.jpg¦https://breez.ru/images/catalog/hitachi/1607_33(SPX-WKT2Screen_4).jpg¦https://breez.ru/images/catalog/hitachi/5_RAR-5E_Closed_Low.jpg¦https://breez.ru/images/catalog/hitachi/RAR-6N1_Low.jpg | &#9679; Элегантный дизайн — вставка из матового стекла на фронтальной панели;<br> &#9679; от 20 дБ(А) — низкий уровень шума;<br> &#9679; HEPA-фильтры и угольные фильтры Active Carbon в комплекте;<br> &#9679; управление горизонтальными и вертикальными жалюзи при помощи пульта ДУ;<br> &#9679; внутренние поверхности и фильтры из нержавеющей стали;<br> &#9679; датчик присутствия Eco Sensor - реальный ECO режим;<br> &#9679; продвинутый пульт с недельным таймером и настенным держателем;<br> &#9679; функция INFO выводит на дисплей пульта: температуру в помещении, показатели месячного энергопотребления, коды неисправностей при возникновении неполадок. | <p>Внутренние блоки cерии AKEBONO изготовлены из высококачественных материалов и отличаются элегантным дизайном. На фронтальной панели вставка из матового стекла.</p> <p>Модельный ряд включает модели холодопроизводительностью 1,8, 2,5, 3,5 и 5 кВт. Внутренние блоки обладают низким уровнем звукового давления - на самой низкой скорости вентилятора (Super Low) уровень шума составляет всего 20 дБ(А), что обеспечивает комфортный сон ночью. Комфортное воздухораспределение достигается благодаря горизонтальному и вертикальному автосвингу - автоматическому качанию горизонтальной (вверх-вниз) и вертикальных (влево-вправо) створок жалюзи.</p> <p>Встроенный во внутренний блок датчик присутствия Eco Sensor обеспечивает высокий уровень энергосбережения. Внутренняя поверхность узла подачи воздуха и фильтры грубой очистки выполнены из нержавеющей стали, что обеспечивает максимальную чистоту обрабатываемого воздуха и препятствует размножению патогенных организмов. Благодаря использованию этого материала кондиционер остается чистым в течение многих лет.</p> <p>Работу кондиционера легко программировать благодаря продвинутому пульту с недельным таймером: возможно запрограммировать до 6 включений/выключений в течение каждого дня недели с сохранением в памяти двух программ (зима/лето). Также пульт может отображать температуру в помещении, показатели энергопотребления и коды неисправностей.</p> <p>Функция сушки испарителя предотвращает появление плесени.</p> <p>Кондиционер оснащен функциями Eco и Powerful: пользователь может активировать либо режим повышенной производительности, либо режим с пониженным энергопотреблением.</p> | Гарантия - 3 года. | Внутренние блоки мульти сплит-систем | https://breez.ru/files/biblio/hitachi/multizone-premium-r32/2021_Hitachi_booclet_MultizonePremium.pdf | https://breez.ru/files/biblio/hitachi/akebono-vn-r32/akebono_nordic.zip |  | 102650 RUB | Бренд | HITACHI | Модель внутреннего блока | RAK-50RXE | Инверторная технология | Да | Серия | Akebono | Тип внутреннего блока | Настенный | Эффективен для помещ. площадью до, м | 50 | Холодопроизводительность, kBTU | 17 | Холодопроизводительность, кВт | 5.00 (1.90 - 5.20) | Потребляемый ток в режиме охлаждения, А | 0.09 | Потребляемая мощность в режиме охлаждения, кВт | 0.02 | Теплопроизводительность, kBTU | 20 | Теплопроизводительность, кВт | 5.80 (2.20 - 7.00) | Потребляемый ток в режиме нагрева, А | 0.09 | Потребляемая мощность в режиме нагрева, кВт | 0.02 | Электропитание, В/Гц/Ф | 230/50/1 | Расход воздуха внутреннего блока, м&lt;sup&gt;3&lt;/sup&gt;/ч | 350/400/580/720 | Минимальный расход воздуха внутреннего блока, м&lt;sup&gt;3&lt;/sup&gt;/ч | 350 | Уровень шума внутреннего блока, дБ(А) | 25/31/39/47 | Минимальный уровень шума внутреннего блока, дБ(А) | 25 | Объем конденсации, л/ч | 2 | Тип хладагента | R32 | Габаритные размеры внутреннего блока (ШхВхГ), мм | 900x295x210 | Габаритные размеры внутреннего блока в упаковке (ШхВхГ), мм | 954x290x360 | Вес нетто внутреннего блока, кг | 11 | Вес брутто внутреннего блока, кг | 13.5 | Диаметр жидкостной трубы, мм (дюйм) | 6,35 (1/4&quot;) | Диаметр газовой трубы, мм (дюйм) | 12,7 (1/2&quot;) | Диаметр дренажной трубы, мм | 16 | Класс пылевлагозащиты, внутренний блок | IPX0 | Класс электрозащиты, внутренний блок | I класс | Страна производства | КНР | Срок гарантии, мес | 36 | Цвет внутреннего блока | Белый | Ионизатор воздуха | Нет | Плазменная очистка воздуха | Нет | Ультрафиолетовая стерилизация | Нет | Регулировка положения жалюзи с пульта ДУ | Горизонтальные + Вертикальные | Управление c мобильного приложения по Wi-Fi | Да, опция | Дополнительные фильтры тонкой очистки в комплекте | Угольный фильтр, HEPA | Дополнительный фильтр тонкой очистки Угольный фильтр | Да | Дополнительный фильтр тонкой очистки HEPA | Да | Встроенная дренажная помпа | нет | Противопылевой фильтр в комплекте | Да | Пульт управления в комплекте | Да, беспроводной | [196 empty] | 70
71 | Внутренние блоки мульти-сплит-систем настенного типа серии SENDO (R32) RAK-15QPE | НС-1305045 | RAK-15QPE | Hitachi | https://breez.ru/images/catalog/hitachi/1_2021_HITACHI_Standard_R32_001.png¦https://breez.ru/images/catalog/hitachi/2_2021_HITACHI_Standard_R32_002.png¦https://breez.ru/images/catalog/hitachi/3_2021_HITACHI_Standard_R32_003.png¦https://breez.ru/images/catalog/hitachi/4_2021_HITACHI_Standard_R32_004.png¦https://breez.ru/images/catalog/hitachi/5_RAR-5E_Closed_Low.jpg¦https://breez.ru/images/catalog/hitachi/1607_33%20(SPX-WKT2%20Screen_4).jpg | &#9679; от 19 дБ(А) — низкий уровень шума;<br> &#9679; HEPA-фильтры и угольные фильтры Active Carbon в комплекте;<br> &#9679; управление горизонтальными и вертикальными жалюзи при помощи пульта ДУ;<br> &#9679; датчик присутствия Eco Sensor - реальный ECO режим;<br> &#9679; продвинутый пульт с недельным таймером и настенным держателем;<br> &#9679; функция INFO выводит на дисплей пульта: температуру в помещении, показатели месячного энергопотребления, коды неисправностей при возникновении неполадок. | <p>Внутренние блоки серии SENDO выполнены в едином форм-факторе с компактной шириной всего 78 см и обладают рекордно низким уровнем звукового давления - на самой низкой скорости вентилятора (Super Low) уровень шума составляет всего 19 дБ(А), что обеспечивает комфортный сон ночью.</p> <p>Широкий модельный ряд включает модели холодопроизводительностью 1,5, 2, 2,5, 3,5, 4,2 и 5 кВт.</p> <p>Комфортное воздухораспределение достигается благодаря горизонтальному и вертикальному автосвингу - автоматическому качанию горизонтальной (вверх-вниз) и вертикальных (влево-вправо) створок жалюзи.</p> <p>Встроенный во внутренний блок датчик присутствия Eco Sensor обеспечивает высокий уровень энергосбережения.</p> <p>Работу кондиционера легко программировать благодаря продвинутому пульту с недельным таймером: возможно запрограммировать до 6 включений/выключений в течение каждого дня недели с сохранением в памяти двух программ (зима/лето). Также пульт может отображать температуру в помещении, показатели энергопотребления и коды неисправностей.</p> <p>Функция сушки испарителя предотвращает появление плесени.</p> <p>Кондиционер оснащен функциями Eco и Powerful: пользователь может активировать либо режим повышенной производительности, либо режим с пониженным энергопотреблением.</p> | Гарантия - 3 года. | Внутренние блоки мульти сплит-систем | https://breez.ru/files/biblio/hitachi/multizone-premium-r32/2021_Hitachi_booclet_MultizonePremium.pdf | https://breez.ru/files/biblio/hitachi/sendo-r32/sendo.zip |  | 33000 RUB | Бренд | HITACHI | Модель внутреннего блока | RAK-15QPE | Инверторная технология | Да | Серия | Sendo | Тип внутреннего блока | Настенный | Эффективен для помещ. площадью до, м | 15 | Холодопроизводительность, kBTU | 5 | Холодопроизводительность, кВт | 1.50 (0.90 - 2.00) | Потребляемый ток в режиме охлаждения, А | 0.09 | Потребляемая мощность в режиме охлаждения, кВт | 0.02 | Теплопроизводительность, kBTU | 7 | Теплопроизводительность, кВт | 2.00 (1.00 - 2.50) | Потребляемый ток в режиме нагрева, А | 0.09 | Потребляемая мощность в режиме нагрева, кВт | 0.02 | Электропитание, В/Гц/Ф | 230/50/1 | Расход воздуха внутреннего блока, м&lt;sup&gt;3&lt;/sup&gt;/ч | 300/330/510/600 | Минимальный расход воздуха внутреннего блока, м&lt;sup&gt;3&lt;/sup&gt;/ч | 300 | Уровень шума внутреннего блока, дБ(А) | 20/27/35/43 | Минимальный уровень шума внутреннего блока, дБ(А) | 20 | Объем конденсации, л/ч | 1.1 | Тип хладагента | R32 | Габаритные размеры внутреннего блока (ШхВхГ), мм | 780x280x230 | Габаритные размеры внутреннего блока в упаковке (ШхВхГ), мм | 820x279x330 | Вес нетто внутреннего блока, кг | 8.5 | Вес брутто внутреннего блока, кг | 11 | Диаметр жидкостной трубы, мм (дюйм) | 6,35 (1/4&quot;) | Диаметр газовой трубы, мм (дюйм) | 9,53 (3/8&quot;) | Диаметр дренажной трубы, мм | 16 | Класс пылевлагозащиты, внутренний блок | IPX0 | Класс электрозащиты, внутренний блок | I класс | Страна производства | КНР | Срок гарантии, мес | 36 | Цвет внутреннего блока | Белый | Ионизатор воздуха | Нет | Плазменная очистка воздуха | Нет | Ультрафиолетовая стерилизация | Нет | Регулировка положения жалюзи с пульта ДУ | Горизонтальные + Вертикальные | Управление c мобильного приложения по Wi-Fi | Да, опция | Дополнительные фильтры тонкой очистки в комплекте | Угольный фильтр, HEPA | Дополнительный фильтр тонкой очистки Угольный фильтр | Да | Дополнительный фильтр тонкой очистки HEPA | Да | Встроенная дренажная помпа | нет | Противопылевой фильтр в комплекте | Да | Пульт управления в комплекте | Да, беспроводной | [196 empty] | 71
72 | Внутренние блоки мульти-сплит-систем настенного типа серии SENDO (R32) RAK-18RPE | НС-1348180 | RAK-18RPE | Hitachi | https://breez.ru/images/catalog/hitachi/1_2021_HITACHI_Standard_R32_001.png¦https://breez.ru/images/catalog/hitachi/2_2021_HITACHI_Standard_R32_002.png¦https://breez.ru/images/catalog/hitachi/3_2021_HITACHI_Standard_R32_003.png¦https://breez.ru/images/catalog/hitachi/4_2021_HITACHI_Standard_R32_004.png¦https://breez.ru/images/catalog/hitachi/5_RAR-5E_Closed_Low.jpg¦https://breez.ru/images/catalog/hitachi/1607_33%20(SPX-WKT2%20Screen_4).jpg | &#9679; от 19 дБ(А) — низкий уровень шума;<br> &#9679; HEPA-фильтры и угольные фильтры Active Carbon в комплекте;<br> &#9679; управление горизонтальными и вертикальными жалюзи при помощи пульта ДУ;<br> &#9679; датчик присутствия Eco Sensor - реальный ECO режим;<br> &#9679; продвинутый пульт с недельным таймером и настенным держателем;<br> &#9679; функция INFO выводит на дисплей пульта: температуру в помещении, показатели месячного энергопотребления, коды неисправностей при возникновении неполадок. | <p>Внутренние блоки серии SENDO выполнены в едином форм-факторе с компактной шириной всего 78 см и обладают рекордно низким уровнем звукового давления - на самой низкой скорости вентилятора (Super Low) уровень шума составляет всего 19 дБ(А), что обеспечивает комфортный сон ночью.</p> <p>Широкий модельный ряд включает модели холодопроизводительностью 1,5, 2, 2,5, 3,5, 4,2 и 5 кВт.</p> <p>Комфортное воздухораспределение достигается благодаря горизонтальному и вертикальному автосвингу - автоматическому качанию горизонтальной (вверх-вниз) и вертикальных (влево-вправо) створок жалюзи.</p> <p>Встроенный во внутренний блок датчик присутствия Eco Sensor обеспечивает высокий уровень энергосбережения.</p> <p>Работу кондиционера легко программировать благодаря продвинутому пульту с недельным таймером: возможно запрограммировать до 6 включений/выключений в течение каждого дня недели с сохранением в памяти двух программ (зима/лето). Также пульт может отображать температуру в помещении, показатели энергопотребления и коды неисправностей.</p> <p>Функция сушки испарителя предотвращает появление плесени.</p> <p>Кондиционер оснащен функциями Eco и Powerful: пользователь может активировать либо режим повышенной производительности, либо режим с пониженным энергопотреблением.</p> | Гарантия - 3 года. | Внутренние блоки мульти сплит-систем | https://breez.ru/files/biblio/hitachi/multizone-premium-r32/2021_Hitachi_booclet_MultizonePremium.pdf | https://breez.ru/files/biblio/hitachi/sendo-r32/sendo.zip |  | 34000 RUB | Бренд | HITACHI | Модель внутреннего блока | RAK-18RPE | Инверторная технология | да | Серия | Sendo | Тип внутреннего блока | Настенный | Эффективен для помещ. площадью до, м | 20 | Холодопроизводительность, kBTU | 7 | Холодопроизводительность, кВт | 2.00 (0.90 - 2.50) | Потребляемый ток в режиме охлаждения, А | 0.09 | Потребляемая мощность в режиме охлаждения, кВт | 0.02 | Теплопроизводительность, kBTU | 9 | Теплопроизводительность, кВт | 2.50 (0.90 - 3.20) | Потребляемый ток в режиме нагрева, А | 0.09 | Потребляемая мощность в режиме нагрева, кВт | 0.02 | Электропитание, В/Гц/Ф | 230/50/1 | Расход воздуха внутреннего блока, м&lt;sup&gt;3&lt;/sup&gt;/ч | 312/350/400/440 | Минимальный расход воздуха внутреннего блока, м&lt;sup&gt;3&lt;/sup&gt;/ч | 312 | Уровень шума внутреннего блока, дБ(А) | 19/22/33/38 | Минимальный уровень шума внутреннего блока, дБ(А) | 19 | Объем конденсации, л/ч | 1.2 | Тип хладагента | R32 | Габаритные размеры внутреннего блока (ШхВхГ), мм | 780x280x230 | Габаритные размеры внутреннего блока в упаковке (ШхВхГ), мм | 820x279x330 | Вес нетто внутреннего блока, кг | 8.5 | Вес брутто внутреннего блока, кг | 11 | Диаметр жидкостной трубы, мм (дюйм) | 6,35 (1/4&quot;) | Диаметр газовой трубы, мм (дюйм) | 9,53 (3/8&quot;) | Диаметр дренажной трубы, мм | 16 | Класс пылевлагозащиты, внутренний блок | IPX0 | Класс электрозащиты, внутренний блок | I класс | Страна производства | КНР | Срок гарантии, мес | 36 | Цвет внутреннего блока | Белый | Ионизатор воздуха | нет | Плазменная очистка воздуха | нет | Ультрафиолетовая стерилизация | нет | Регулировка положения жалюзи с пульта ДУ | Горизонтальные + Вертикальные | Управление c мобильного приложения по Wi-Fi | Да, опция | Дополнительные фильтры тонкой очистки в комплекте | Угольный фильтр, HEPA | Дополнительный фильтр тонкой очистки Угольный фильтр | да | Дополнительный фильтр тонкой очистки HEPA | да | Встроенная дренажная помпа | нет | Противопылевой фильтр в комплекте | да | Пульт управления в комплекте | Да, беспроводной | [196 empty] | 72
73 | Внутренние блоки мульти-сплит-систем настенного типа серии SENDO (R32) RAK-25RPE | НС-1348191 | RAK-25RPE | Hitachi | https://breez.ru/images/catalog/hitachi/1_2021_HITACHI_Standard_R32_001.png¦https://breez.ru/images/catalog/hitachi/2_2021_HITACHI_Standard_R32_002.png¦https://breez.ru/images/catalog/hitachi/3_2021_HITACHI_Standard_R32_003.png¦https://breez.ru/images/catalog/hitachi/4_2021_HITACHI_Standard_R32_004.png¦https://breez.ru/images/catalog/hitachi/5_RAR-5E_Closed_Low.jpg¦https://breez.ru/images/catalog/hitachi/1607_33%20(SPX-WKT2%20Screen_4).jpg | &#9679; от 19 дБ(А) — низкий уровень шума;<br> &#9679; HEPA-фильтры и угольные фильтры Active Carbon в комплекте;<br> &#9679; управление горизонтальными и вертикальными жалюзи при помощи пульта ДУ;<br> &#9679; датчик присутствия Eco Sensor - реальный ECO режим;<br> &#9679; продвинутый пульт с недельным таймером и настенным держателем;<br> &#9679; функция INFO выводит на дисплей пульта: температуру в помещении, показатели месячного энергопотребления, коды неисправностей при возникновении неполадок. | <p>Внутренние блоки серии SENDO выполнены в едином форм-факторе с компактной шириной всего 78 см и обладают рекордно низким уровнем звукового давления - на самой низкой скорости вентилятора (Super Low) уровень шума составляет всего 19 дБ(А), что обеспечивает комфортный сон ночью.</p> <p>Широкий модельный ряд включает модели холодопроизводительностью 1,5, 2, 2,5, 3,5, 4,2 и 5 кВт.</p> <p>Комфортное воздухораспределение достигается благодаря горизонтальному и вертикальному автосвингу - автоматическому качанию горизонтальной (вверх-вниз) и вертикальных (влево-вправо) створок жалюзи.</p> <p>Встроенный во внутренний блок датчик присутствия Eco Sensor обеспечивает высокий уровень энергосбережения.</p> <p>Работу кондиционера легко программировать благодаря продвинутому пульту с недельным таймером: возможно запрограммировать до 6 включений/выключений в течение каждого дня недели с сохранением в памяти двух программ (зима/лето). Также пульт может отображать температуру в помещении, показатели энергопотребления и коды неисправностей.</p> <p>Функция сушки испарителя предотвращает появление плесени.</p> <p>Кондиционер оснащен функциями Eco и Powerful: пользователь может активировать либо режим повышенной производительности, либо режим с пониженным энергопотреблением.</p> | Гарантия - 3 года. | Внутренние блоки мульти сплит-систем | https://breez.ru/files/biblio/hitachi/multizone-premium-r32/2021_Hitachi_booclet_MultizonePremium.pdf | https://breez.ru/files/biblio/hitachi/sendo-r32/sendo.zip |  | 37100 RUB | Бренд | HITACHI | Модель внутреннего блока | RAK-25RPE | Инверторная технология | да | Серия | Sendo | Тип внутреннего блока | Настенный | Эффективен для помещ. площадью до, м | 25 | Холодопроизводительность, kBTU | 9 | Холодопроизводительность, кВт | 2.50 (0.90 - 3.10) | Потребляемый ток в режиме охлаждения, А | 0.09 | Потребляемая мощность в режиме охлаждения, кВт | 0.02 | Теплопроизводительность, kBTU | 12 | Теплопроизводительность, кВт | 3.40 (0.90 - 4.40) | Потребляемый ток в режиме нагрева, А | 0.09 | Потребляемая мощность в режиме нагрева, кВт | 0.02 | Электропитание, В/Гц/Ф | 230/50/1 | Расход воздуха внутреннего блока, м&lt;sup&gt;3&lt;/sup&gt;/ч | 333/370/430/510 | Минимальный расход воздуха внутреннего блока, м&lt;sup&gt;3&lt;/sup&gt;/ч | 333 | Уровень шума внутреннего блока, дБ(А) | 20/23/34/41 | Минимальный уровень шума внутреннего блока, дБ(А) | 20 | Объем конденсации, л/ч | 1.4 | Тип хладагента | R32 | Габаритные размеры внутреннего блока (ШхВхГ), мм | 780x280x230 | Габаритные размеры внутреннего блока в упаковке (ШхВхГ), мм | 820x279x330 | Вес нетто внутреннего блока, кг | 8.5 | Вес брутто внутреннего блока, кг | 11 | Диаметр жидкостной трубы, мм (дюйм) | 6,35 (1/4&quot;) | Диаметр газовой трубы, мм (дюйм) | 9,53 (3/8&quot;) | Диаметр дренажной трубы, мм | 16 | Класс пылевлагозащиты, внутренний блок | IPX0 | Класс электрозащиты, внутренний блок | I класс | Страна производства | КНР | Срок гарантии, мес | 36 | Цвет внутреннего блока | Белый | Ионизатор воздуха | нет | Плазменная очистка воздуха | нет | Ультрафиолетовая стерилизация | нет | Регулировка положения жалюзи с пульта ДУ | Горизонтальные + Вертикальные | Управление c мобильного приложения по Wi-Fi | Да, опция | Дополнительные фильтры тонкой очистки в комплекте | Угольный фильтр, HEPA | Дополнительный фильтр тонкой очистки Угольный фильтр | да | Дополнительный фильтр тонкой очистки HEPA | да | Встроенная дренажная помпа | нет | Противопылевой фильтр в комплекте | да | Пульт управления в комплекте | Да, беспроводной | [196 empty] | 73
74 | Внутренние блоки мульти-сплит-систем настенного типа серии SENDO (R32) RAK-35RPE | НС-1348193 | RAK-35RPE | Hitachi | https://breez.ru/images/catalog/hitachi/1_2021_HITACHI_Standard_R32_001.png¦https://breez.ru/images/catalog/hitachi/2_2021_HITACHI_Standard_R32_002.png¦https://breez.ru/images/catalog/hitachi/3_2021_HITACHI_Standard_R32_003.png¦https://breez.ru/images/catalog/hitachi/4_2021_HITACHI_Standard_R32_004.png¦https://breez.ru/images/catalog/hitachi/5_RAR-5E_Closed_Low.jpg¦https://breez.ru/images/catalog/hitachi/1607_33%20(SPX-WKT2%20Screen_4).jpg | &#9679; от 19 дБ(А) — низкий уровень шума;<br> &#9679; HEPA-фильтры и угольные фильтры Active Carbon в комплекте;<br> &#9679; управление горизонтальными и вертикальными жалюзи при помощи пульта ДУ;<br> &#9679; датчик присутствия Eco Sensor - реальный ECO режим;<br> &#9679; продвинутый пульт с недельным таймером и настенным держателем;<br> &#9679; функция INFO выводит на дисплей пульта: температуру в помещении, показатели месячного энергопотребления, коды неисправностей при возникновении неполадок. | <p>Внутренние блоки серии SENDO выполнены в едином форм-факторе с компактной шириной всего 78 см и обладают рекордно низким уровнем звукового давления - на самой низкой скорости вентилятора (Super Low) уровень шума составляет всего 19 дБ(А), что обеспечивает комфортный сон ночью.</p> <p>Широкий модельный ряд включает модели холодопроизводительностью 1,5, 2, 2,5, 3,5, 4,2 и 5 кВт.</p> <p>Комфортное воздухораспределение достигается благодаря горизонтальному и вертикальному автосвингу - автоматическому качанию горизонтальной (вверх-вниз) и вертикальных (влево-вправо) створок жалюзи.</p> <p>Встроенный во внутренний блок датчик присутствия Eco Sensor обеспечивает высокий уровень энергосбережения.</p> <p>Работу кондиционера легко программировать благодаря продвинутому пульту с недельным таймером: возможно запрограммировать до 6 включений/выключений в течение каждого дня недели с сохранением в памяти двух программ (зима/лето). Также пульт может отображать температуру в помещении, показатели энергопотребления и коды неисправностей.</p> <p>Функция сушки испарителя предотвращает появление плесени.</p> <p>Кондиционер оснащен функциями Eco и Powerful: пользователь может активировать либо режим повышенной производительности, либо режим с пониженным энергопотреблением.</p> | Гарантия - 3 года. | Внутренние блоки мульти сплит-систем | https://breez.ru/files/biblio/hitachi/multizone-premium-r32/2021_Hitachi_booclet_MultizonePremium.pdf | https://breez.ru/files/biblio/hitachi/sendo-r32/sendo.zip |  | 41100 RUB | Бренд | HITACHI | Модель внутреннего блока | RAK-35RPE | Инверторная технология | да | Серия | Sendo | Тип внутреннего блока | Настенный | Эффективен для помещ. площадью до, м | 35 | Холодопроизводительность, kBTU | 12 | Холодопроизводительность, кВт | 3.50 (0.90 - 4.00) | Потребляемый ток в режиме охлаждения, А | 0.09 | Потребляемая мощность в режиме охлаждения, кВт | 0.02 | Теплопроизводительность, kBTU | 14 | Теплопроизводительность, кВт | 4.20 (0.90 - 5.00) | Потребляемый ток в режиме нагрева, А | 0.09 | Потребляемая мощность в режиме нагрева, кВт | 0.02 | Электропитание, В/Гц/Ф | 230/50/1 | Расход воздуха внутреннего блока, м&lt;sup&gt;3&lt;/sup&gt;/ч | 353/420/485/680 | Минимальный расход воздуха внутреннего блока, м&lt;sup&gt;3&lt;/sup&gt;/ч | 353 | Уровень шума внутреннего блока, дБ(А) | 25/26/36/43 | Минимальный уровень шума внутреннего блока, дБ(А) | 25 | Объем конденсации, л/ч | 1.6 | Тип хладагента | R32 | Габаритные размеры внутреннего блока (ШхВхГ), мм | 780x280x230 | Габаритные размеры внутреннего блока в упаковке (ШхВхГ), мм | 820x279x330 | Вес нетто внутреннего блока, кг | 8.5 | Вес брутто внутреннего блока, кг | 11 | Диаметр жидкостной трубы, мм (дюйм) | 6,35 (1/4&quot;) | Диаметр газовой трубы, мм (дюйм) | 9,53 (3/8&quot;) | Диаметр дренажной трубы, мм | 16 | Класс пылевлагозащиты, внутренний блок | IPX0 | Класс электрозащиты, внутренний блок | I класс | Страна производства | КНР | Срок гарантии, мес | 36 | Цвет внутреннего блока | Белый | Ионизатор воздуха | нет | Плазменная очистка воздуха | нет | Ультрафиолетовая стерилизация | нет | Регулировка положения жалюзи с пульта ДУ | Горизонтальные + Вертикальные | Управление c мобильного приложения по Wi-Fi | Да, опция | Дополнительные фильтры тонкой очистки в комплекте | Угольный фильтр, HEPA | Дополнительный фильтр тонкой очистки Угольный фильтр | да | Дополнительный фильтр тонкой очистки HEPA | да | Встроенная дренажная помпа | нет | Противопылевой фильтр в комплекте | да | Пульт управления в комплекте | Да, беспроводной | [196 empty] | 74
75 | Внутренние блоки мульти-сплит-систем настенного типа серии SENDO (R32) RAK-42RPE | НС-1348196 | RAK-42RPE | Hitachi | https://breez.ru/images/catalog/hitachi/1_2021_HITACHI_Standard_R32_001.png¦https://breez.ru/images/catalog/hitachi/2_2021_HITACHI_Standard_R32_002.png¦https://breez.ru/images/catalog/hitachi/3_2021_HITACHI_Standard_R32_003.png¦https://breez.ru/images/catalog/hitachi/4_2021_HITACHI_Standard_R32_004.png¦https://breez.ru/images/catalog/hitachi/5_RAR-5E_Closed_Low.jpg¦https://breez.ru/images/catalog/hitachi/1607_33%20(SPX-WKT2%20Screen_4).jpg | &#9679; от 19 дБ(А) — низкий уровень шума;<br> &#9679; HEPA-фильтры и угольные фильтры Active Carbon в комплекте;<br> &#9679; управление горизонтальными и вертикальными жалюзи при помощи пульта ДУ;<br> &#9679; датчик присутствия Eco Sensor - реальный ECO режим;<br> &#9679; продвинутый пульт с недельным таймером и настенным держателем;<br> &#9679; функция INFO выводит на дисплей пульта: температуру в помещении, показатели месячного энергопотребления, коды неисправностей при возникновении неполадок. | <p>Внутренние блоки серии SENDO выполнены в едином форм-факторе с компактной шириной всего 78 см и обладают рекордно низким уровнем звукового давления - на самой низкой скорости вентилятора (Super Low) уровень шума составляет всего 19 дБ(А), что обеспечивает комфортный сон ночью.</p> <p>Широкий модельный ряд включает модели холодопроизводительностью 1,5, 2, 2,5, 3,5, 4,2 и 5 кВт.</p> <p>Комфортное воздухораспределение достигается благодаря горизонтальному и вертикальному автосвингу - автоматическому качанию горизонтальной (вверх-вниз) и вертикальных (влево-вправо) створок жалюзи.</p> <p>Встроенный во внутренний блок датчик присутствия Eco Sensor обеспечивает высокий уровень энергосбережения.</p> <p>Работу кондиционера легко программировать благодаря продвинутому пульту с недельным таймером: возможно запрограммировать до 6 включений/выключений в течение каждого дня недели с сохранением в памяти двух программ (зима/лето). Также пульт может отображать температуру в помещении, показатели энергопотребления и коды неисправностей.</p> <p>Функция сушки испарителя предотвращает появление плесени.</p> <p>Кондиционер оснащен функциями Eco и Powerful: пользователь может активировать либо режим повышенной производительности, либо режим с пониженным энергопотреблением.</p> | Гарантия - 3 года. | Внутренние блоки мульти сплит-систем | https://breez.ru/files/biblio/hitachi/multizone-premium-r32/2021_Hitachi_booclet_MultizonePremium.pdf | https://breez.ru/files/biblio/hitachi/sendo-r32/sendo.zip |  | 52600 RUB | Бренд | HITACHI | Модель внутреннего блока | RAK-42RPE | Инверторная технология | да | Серия | Sendo | Тип внутреннего блока | Настенный | Эффективен для помещ. площадью до, м | 42 | Холодопроизводительность, kBTU | 14 | Холодопроизводительность, кВт | 4.20 (1.70 - 5.00) | Потребляемый ток в режиме охлаждения, А | 0.09 | Потребляемая мощность в режиме охлаждения, кВт | 0.02 | Теплопроизводительность, kBTU | 18 | Теплопроизводительность, кВт | 5.40 (1.70 - 6.00) | Потребляемый ток в режиме нагрева, А | 0.09 | Потребляемая мощность в режиме нагрева, кВт | 0.02 | Электропитание, В/Гц/Ф | 230/50/1 | Расход воздуха внутреннего блока, м&lt;sup&gt;3&lt;/sup&gt;/ч | 353/410/540/720 | Минимальный расход воздуха внутреннего блока, м&lt;sup&gt;3&lt;/sup&gt;/ч | 353 | Уровень шума внутреннего блока, дБ(А) | 25/28/39/46 | Минимальный уровень шума внутреннего блока, дБ(А) | 25 | Объем конденсации, л/ч | 1.8 | Тип хладагента | R32 | Габаритные размеры внутреннего блока (ШхВхГ), мм | 780x280x230 | Габаритные размеры внутреннего блока в упаковке (ШхВхГ), мм | 820x279x330 | Вес нетто внутреннего блока, кг | 8.5 | Вес брутто внутреннего блока, кг | 11 | Диаметр жидкостной трубы, мм (дюйм) | 6,35 (1/4&quot;) | Диаметр газовой трубы, мм (дюйм) | 12,7 (1/2&quot;) | Диаметр дренажной трубы, мм | 16 | Класс пылевлагозащиты, внутренний блок | IPX0 | Класс электрозащиты, внутренний блок | I класс | Страна производства | КНР | Срок гарантии, мес | 36 | Цвет внутреннего блока | Белый | Ионизатор воздуха | нет | Плазменная очистка воздуха | нет | Ультрафиолетовая стерилизация | нет | Регулировка положения жалюзи с пульта ДУ | Горизонтальные + Вертикальные | Управление c мобильного приложения по Wi-Fi | Да, опция | Дополнительные фильтры тонкой очистки в комплекте | Угольный фильтр, HEPA | Дополнительный фильтр тонкой очистки Угольный фильтр | да | Дополнительный фильтр тонкой очистки HEPA | да | Встроенная дренажная помпа | нет | Противопылевой фильтр в комплекте | да | Пульт управления в комплекте | Да, беспроводной | [196 empty] | 75
76 | Внутренние блоки мульти-сплит-систем настенного типа серии SENDO (R32) RAK-50RPE | НС-1348197 | RAK-50RPE | Hitachi | https://breez.ru/images/catalog/hitachi/1_2021_HITACHI_Standard_R32_001.png¦https://breez.ru/images/catalog/hitachi/2_2021_HITACHI_Standard_R32_002.png¦https://breez.ru/images/catalog/hitachi/3_2021_HITACHI_Standard_R32_003.png¦https://breez.ru/images/catalog/hitachi/4_2021_HITACHI_Standard_R32_004.png¦https://breez.ru/images/catalog/hitachi/5_RAR-5E_Closed_Low.jpg¦https://breez.ru/images/catalog/hitachi/1607_33%20(SPX-WKT2%20Screen_4).jpg | &#9679; от 19 дБ(А) — низкий уровень шума;<br> &#9679; HEPA-фильтры и угольные фильтры Active Carbon в комплекте;<br> &#9679; управление горизонтальными и вертикальными жалюзи при помощи пульта ДУ;<br> &#9679; датчик присутствия Eco Sensor - реальный ECO режим;<br> &#9679; продвинутый пульт с недельным таймером и настенным держателем;<br> &#9679; функция INFO выводит на дисплей пульта: температуру в помещении, показатели месячного энергопотребления, коды неисправностей при возникновении неполадок. | <p>Внутренние блоки серии SENDO выполнены в едином форм-факторе с компактной шириной всего 78 см и обладают рекордно низким уровнем звукового давления - на самой низкой скорости вентилятора (Super Low) уровень шума составляет всего 19 дБ(А), что обеспечивает комфортный сон ночью.</p> <p>Широкий модельный ряд включает модели холодопроизводительностью 1,5, 2, 2,5, 3,5, 4,2 и 5 кВт.</p> <p>Комфортное воздухораспределение достигается благодаря горизонтальному и вертикальному автосвингу - автоматическому качанию горизонтальной (вверх-вниз) и вертикальных (влево-вправо) створок жалюзи.</p> <p>Встроенный во внутренний блок датчик присутствия Eco Sensor обеспечивает высокий уровень энергосбережения.</p> <p>Работу кондиционера легко программировать благодаря продвинутому пульту с недельным таймером: возможно запрограммировать до 6 включений/выключений в течение каждого дня недели с сохранением в памяти двух программ (зима/лето). Также пульт может отображать температуру в помещении, показатели энергопотребления и коды неисправностей.</p> <p>Функция сушки испарителя предотвращает появление плесени.</p> <p>Кондиционер оснащен функциями Eco и Powerful: пользователь может активировать либо режим повышенной производительности, либо режим с пониженным энергопотреблением.</p> | Гарантия - 3 года. | Внутренние блоки мульти сплит-систем | https://breez.ru/files/biblio/hitachi/multizone-premium-r32/2021_Hitachi_booclet_MultizonePremium.pdf | https://breez.ru/files/biblio/hitachi/sendo-r32/sendo.zip |  | 60800 RUB | Бренд | HITACHI | Модель внутреннего блока | RAK-50RPE | Инверторная технология | да | Серия | Sendo | Тип внутреннего блока | Настенный | Эффективен для помещ. площадью до, м | 50 | Холодопроизводительность, kBTU | 17 | Холодопроизводительность, кВт | 5.00 (1.90 - 5.20) | Потребляемый ток в режиме охлаждения, А | 0.09 | Потребляемая мощность в режиме охлаждения, кВт | 0.02 | Теплопроизводительность, kBTU | 20 | Теплопроизводительность, кВт | 6.00 (2.20 - 7.30) | Потребляемый ток в режиме нагрева, А | 0.09 | Потребляемая мощность в режиме нагрева, кВт | 0.02 | Электропитание, В/Гц/Ф | 230/50/1 | Расход воздуха внутреннего блока, м&lt;sup&gt;3&lt;/sup&gt;/ч | 353/410/540/750 | Минимальный расход воздуха внутреннего блока, м&lt;sup&gt;3&lt;/sup&gt;/ч | 353 | Уровень шума внутреннего блока, дБ(А) | 25/28/39/46 | Минимальный уровень шума внутреннего блока, дБ(А) | 25 | Объем конденсации, л/ч | 2 | Тип хладагента | R32 | Габаритные размеры внутреннего блока (ШхВхГ), мм | 780x280x230 | Габаритные размеры внутреннего блока в упаковке (ШхВхГ), мм | 820x279x330 | Вес нетто внутреннего блока, кг | 8.5 | Вес брутто внутреннего блока, кг | 11 | Диаметр жидкостной трубы, мм (дюйм) | 6,35 (1/4&quot;) | Диаметр газовой трубы, мм (дюйм) | 12,7 (1/2&quot;) | Диаметр дренажной трубы, мм | 16 | Класс пылевлагозащиты, внутренний блок | IPX0 | Класс электрозащиты, внутренний блок | I класс | Страна производства | КНР | Срок гарантии, мес | 36 | Цвет внутреннего блока | Белый | Ионизатор воздуха | нет | Плазменная очистка воздуха | нет | Ультрафиолетовая стерилизация | нет | Регулировка положения жалюзи с пульта ДУ | Горизонтальные + Вертикальные | Управление c мобильного приложения по Wi-Fi | Да, опция | Дополнительные фильтры тонкой очистки в комплекте | Угольный фильтр, HEPA | Дополнительный фильтр тонкой очистки Угольный фильтр | да | Дополнительный фильтр тонкой очистки HEPA | да | Встроенная дренажная помпа | нет | Противопылевой фильтр в комплекте | да | Пульт управления в комплекте | Да, беспроводной | [196 empty] | 76
77 | Внутренние блоки мульти-сплит-систем настенного типа серии X-COMFORT (R32) RAK-18REF | НС-1308004 | RAK-18REF | Hitachi | https://breez.ru/images/catalog/hitachi/2021_HITACHI_X_Comfort_001.png¦https://breez.ru/images/catalog/hitachi/2021_HITACHI_X_Comfort_002.png¦https://breez.ru/images/catalog/hitachi/2021_HITACHI_X_Comfort_003.png¦https://breez.ru/images/catalog/hitachi/2021_HITACHI_X_Comfort_004.png¦https://breez.ru/images/catalog/hitachi/Pult-DU_RAR-7PE1.png¦https://breez.ru/images/catalog/hitachi/2021_HITACHI_Cassrtniy_split_systemy_001_pult.png | &#9679; от 19 дБ(А) — низкий уровень шума;<br> &#9679; управление горизонтальными жалюзи при помощи пульта ДУ;<br> &#9679; функция ECO — режим с пониженным энергопотреблением;<br> &#9679; современный пульт с 12-часовым таймером | <p>Внутренние блоки серии X-COMFORT выполнены в едином форм-факторе с компактной шириной всего 78 см и обладают рекордно низким уровнем звукового давления - на самой низкой скорости вентилятора (Super Low) уровень шума составляет всего 19 дБ(А), что обеспечивает комфортный сон ночью.</p> <p>Широкий модельный ряд включает модели холодопроизводительностью 2, 2,5, 3,5 и 5 кВт.</p> <p>Комфортное воздухораспределение достигается благодаря горизонтальному автосвингу - автоматическому качанию горизонтальной створки жалюзи (вверх-вниз). Направление воздушного потока по вертикали (влево-вправо) регулируется ручной установкой вертикальных створок жалюзи в требуемое положение.</p> <p>Работу кондиционера в течение дня легко программировать благодаря функции 12-часовго таймера, активируемой с пульта.</p> <p>Функция сушки испарителя предотвращает появление плесени. Кондиционер оснащен функциями Eco и Powerful: пользователь может активировать либо режим повышенной производительности, либо режим с пониженным энергопотреблением.</p> | Гарантия - 3 года. | Внутренние блоки мульти сплит-систем | https://breez.ru/files/biblio/hitachi/multizone-comfort-r32/2021_Hitachi_booclet_MultizoneComfort.pdf | https://breez.ru/files/biblio/hitachi/x-comfort-r32/x_comfort.zip |  | 18200 RUB | Бренд | HITACHI | Модель внутреннего блока | RAK-18REF | Инверторная технология | Да | Серия | X-Comfort | Тип внутреннего блока | Настенный | Эффективен для помещ. площадью до, м | 20 | Холодопроизводительность, kBTU | 7 | Холодопроизводительность, кВт | 2.00 (0.90 - 2.50) | Потребляемый ток в режиме охлаждения, А | 0.09 | Потребляемая мощность в режиме охлаждения, кВт | 0.02 | Теплопроизводительность, kBTU | 9 | Теплопроизводительность, кВт | 2.50 (0.90 - 3.20) | Потребляемый ток в режиме нагрева, А | 0.09 | Потребляемая мощность в режиме нагрева, кВт | 0.02 | Электропитание, В/Гц/Ф | 230/50/1 | Расход воздуха внутреннего блока, м&lt;sup&gt;3&lt;/sup&gt;/ч | 312/350/400/440 | Минимальный расход воздуха внутреннего блока, м&lt;sup&gt;3&lt;/sup&gt;/ч | 312 | Уровень шума внутреннего блока, дБ(А) | 19/22/33/38 | Минимальный уровень шума внутреннего блока, дБ(А) | 19 | Объем конденсации, л/ч | 1.2 | Тип хладагента | R32 | Габаритные размеры внутреннего блока (ШхВхГ), мм | 780x280x215 | Габаритные размеры внутреннего блока в упаковке (ШхВхГ), мм | 820x259x330 | Вес нетто внутреннего блока, кг | 7.7 | Вес брутто внутреннего блока, кг | 8.7 | Диаметр жидкостной трубы, мм (дюйм) | 6,35 (1/4&quot;) | Диаметр газовой трубы, мм (дюйм) | 9,53 (3/8&quot;) | Диаметр дренажной трубы, мм | 16 | Класс пылевлагозащиты, внутренний блок | IPX0 | Класс электрозащиты, внутренний блок | I класс | Страна производства | КНР | Срок гарантии, мес | 36 | Цвет внутреннего блока | Белый | Ионизатор воздуха | Нет | Плазменная очистка воздуха | Нет | Ультрафиолетовая стерилизация | Нет | Регулировка положения жалюзи с пульта ДУ | Только горизонтальные | Управление c мобильного приложения по Wi-Fi | Да, опция | Дополнительные фильтры тонкой очистки в комплекте | нет | Встроенная дренажная помпа | нет | Противопылевой фильтр в комплекте | Да | Пульт управления в комплекте | Да, беспроводной | [200 empty] | 77
78 | Внутренние блоки мульти-сплит-систем настенного типа серии X-COMFORT (R32) RAK-25REF | НС-1308006 | RAK-25REF | Hitachi | https://breez.ru/images/catalog/hitachi/2021_HITACHI_X_Comfort_001.png¦https://breez.ru/images/catalog/hitachi/2021_HITACHI_X_Comfort_002.png¦https://breez.ru/images/catalog/hitachi/2021_HITACHI_X_Comfort_003.png¦https://breez.ru/images/catalog/hitachi/2021_HITACHI_X_Comfort_004.png¦https://breez.ru/images/catalog/hitachi/Pult-DU_RAR-7PE1.png¦https://breez.ru/images/catalog/hitachi/2021_HITACHI_Cassrtniy_split_systemy_001_pult.png | &#9679; от 19 дБ(А) — низкий уровень шума;<br> &#9679; управление горизонтальными жалюзи при помощи пульта ДУ;<br> &#9679; функция ECO — режим с пониженным энергопотреблением;<br> &#9679; современный пульт с 12-часовым таймером | <p>Внутренние блоки серии X-COMFORT выполнены в едином форм-факторе с компактной шириной всего 78 см и обладают рекордно низким уровнем звукового давления - на самой низкой скорости вентилятора (Super Low) уровень шума составляет всего 19 дБ(А), что обеспечивает комфортный сон ночью.</p> <p>Широкий модельный ряд включает модели холодопроизводительностью 2, 2,5, 3,5 и 5 кВт.</p> <p>Комфортное воздухораспределение достигается благодаря горизонтальному автосвингу - автоматическому качанию горизонтальной створки жалюзи (вверх-вниз). Направление воздушного потока по вертикали (влево-вправо) регулируется ручной установкой вертикальных створок жалюзи в требуемое положение.</p> <p>Работу кондиционера в течение дня легко программировать благодаря функции 12-часовго таймера, активируемой с пульта.</p> <p>Функция сушки испарителя предотвращает появление плесени. Кондиционер оснащен функциями Eco и Powerful: пользователь может активировать либо режим повышенной производительности, либо режим с пониженным энергопотреблением.</p> | Гарантия - 3 года. | Внутренние блоки мульти сплит-систем | https://breez.ru/files/biblio/hitachi/multizone-comfort-r32/2021_Hitachi_booclet_MultizoneComfort.pdf | https://breez.ru/files/biblio/hitachi/x-comfort-r32/x_comfort.zip |  | 18900 RUB | Бренд | HITACHI | Модель внутреннего блока | RAK-25REF | Инверторная технология | Да | Серия | X-Comfort | Тип внутреннего блока | Настенный | Эффективен для помещ. площадью до, м | 25 | Холодопроизводительность, kBTU | 9 | Холодопроизводительность, кВт | 2.50 (0.90 - 3.10) | Потребляемый ток в режиме охлаждения, А | 0.09 | Потребляемая мощность в режиме охлаждения, кВт | 0.02 | Теплопроизводительность, kBTU | 12 | Теплопроизводительность, кВт | 3.40 (0.90 - 4.40) | Потребляемый ток в режиме нагрева, А | 0.09 | Потребляемая мощность в режиме нагрева, кВт | 0.02 | Электропитание, В/Гц/Ф | 230/50/1 | Расход воздуха внутреннего блока, м&lt;sup&gt;3&lt;/sup&gt;/ч | 333/370/430/510 | Минимальный расход воздуха внутреннего блока, м&lt;sup&gt;3&lt;/sup&gt;/ч | 333 | Уровень шума внутреннего блока, дБ(А) | 20/23/34/41 | Минимальный уровень шума внутреннего блока, дБ(А) | 20 | Объем конденсации, л/ч | 1.4 | Тип хладагента | R32 | Габаритные размеры внутреннего блока (ШхВхГ), мм | 780x280x215 | Габаритные размеры внутреннего блока в упаковке (ШхВхГ), мм | 820x259x330 | Вес нетто внутреннего блока, кг | 7.7 | Вес брутто внутреннего блока, кг | 8.7 | Диаметр жидкостной трубы, мм (дюйм) | 6,35 (1/4&quot;) | Диаметр газовой трубы, мм (дюйм) | 9,53 (3/8&quot;) | Диаметр дренажной трубы, мм | 16 | Класс пылевлагозащиты, внутренний блок | IPX0 | Класс электрозащиты, внутренний блок | I класс | Страна производства | КНР | Срок гарантии, мес | 36 | Цвет внутреннего блока | Белый | Ионизатор воздуха | Нет | Плазменная очистка воздуха | Нет | Ультрафиолетовая стерилизация | Нет | Регулировка положения жалюзи с пульта ДУ | Только горизонтальные | Управление c мобильного приложения по Wi-Fi | Да, опция | Дополнительные фильтры тонкой очистки в комплекте | нет | Встроенная дренажная помпа | нет | Противопылевой фильтр в комплекте | Да | Пульт управления в комплекте | Да, беспроводной | [200 empty] | 78
79 | Внутренние блоки мульти-сплит-систем настенного типа серии X-COMFORT (R32) RAK-35REF | НС-1308008 | RAK-35REF | Hitachi | https://breez.ru/images/catalog/hitachi/2021_HITACHI_X_Comfort_001.png¦https://breez.ru/images/catalog/hitachi/2021_HITACHI_X_Comfort_002.png¦https://breez.ru/images/catalog/hitachi/2021_HITACHI_X_Comfort_003.png¦https://breez.ru/images/catalog/hitachi/2021_HITACHI_X_Comfort_004.png¦https://breez.ru/images/catalog/hitachi/Pult-DU_RAR-7PE1.png¦https://breez.ru/images/catalog/hitachi/2021_HITACHI_Cassrtniy_split_systemy_001_pult.png | &#9679; от 19 дБ(А) — низкий уровень шума;<br> &#9679; управление горизонтальными жалюзи при помощи пульта ДУ;<br> &#9679; функция ECO — режим с пониженным энергопотреблением;<br> &#9679; современный пульт с 12-часовым таймером | <p>Внутренние блоки серии X-COMFORT выполнены в едином форм-факторе с компактной шириной всего 78 см и обладают рекордно низким уровнем звукового давления - на самой низкой скорости вентилятора (Super Low) уровень шума составляет всего 19 дБ(А), что обеспечивает комфортный сон ночью.</p> <p>Широкий модельный ряд включает модели холодопроизводительностью 2, 2,5, 3,5 и 5 кВт.</p> <p>Комфортное воздухораспределение достигается благодаря горизонтальному автосвингу - автоматическому качанию горизонтальной створки жалюзи (вверх-вниз). Направление воздушного потока по вертикали (влево-вправо) регулируется ручной установкой вертикальных створок жалюзи в требуемое положение.</p> <p>Работу кондиционера в течение дня легко программировать благодаря функции 12-часовго таймера, активируемой с пульта.</p> <p>Функция сушки испарителя предотвращает появление плесени. Кондиционер оснащен функциями Eco и Powerful: пользователь может активировать либо режим повышенной производительности, либо режим с пониженным энергопотреблением.</p> | Гарантия - 3 года. | Внутренние блоки мульти сплит-систем | https://breez.ru/files/biblio/hitachi/multizone-comfort-r32/2021_Hitachi_booclet_MultizoneComfort.pdf | https://breez.ru/files/biblio/hitachi/x-comfort-r32/x_comfort.zip |  | 20900 RUB | Бренд | HITACHI | Модель внутреннего блока | RAK-35REF | Инверторная технология | Да | Серия | X-Comfort | Тип внутреннего блока | Настенный | Эффективен для помещ. площадью до, м | 35 | Холодопроизводительность, kBTU | 12 | Холодопроизводительность, кВт | 3.50 (0.90 - 4.00) | Потребляемый ток в режиме охлаждения, А | 0.09 | Потребляемая мощность в режиме охлаждения, кВт | 0.02 | Теплопроизводительность, kBTU | 14 | Теплопроизводительность, кВт | 4.20 (0.90 - 5.00) | Потребляемый ток в режиме нагрева, А | 0.09 | Потребляемая мощность в режиме нагрева, кВт | 0.02 | Электропитание, В/Гц/Ф | 230/50/1 | Расход воздуха внутреннего блока, м&lt;sup&gt;3&lt;/sup&gt;/ч | 333/400/485/600 | Минимальный расход воздуха внутреннего блока, м&lt;sup&gt;3&lt;/sup&gt;/ч | 333 | Уровень шума внутреннего блока, дБ(А) | 25/26/36/43 | Минимальный уровень шума внутреннего блока, дБ(А) | 25 | Объем конденсации, л/ч | 1.6 | Тип хладагента | R32 | Габаритные размеры внутреннего блока (ШхВхГ), мм | 780x280x215 | Габаритные размеры внутреннего блока в упаковке (ШхВхГ), мм | 820x259x330 | Вес нетто внутреннего блока, кг | 7.7 | Вес брутто внутреннего блока, кг | 8.7 | Диаметр жидкостной трубы, мм (дюйм) | 6,35 (1/4&quot;) | Диаметр газовой трубы, мм (дюйм) | 9,53 (3/8&quot;) | Диаметр дренажной трубы, мм | 16 | Класс пылевлагозащиты, внутренний блок | IPX0 | Класс электрозащиты, внутренний блок | I класс | Страна производства | КНР | Срок гарантии, мес | 36 | Цвет внутреннего блока | Белый | Ионизатор воздуха | Нет | Плазменная очистка воздуха | Нет | Ультрафиолетовая стерилизация | Нет | Регулировка положения жалюзи с пульта ДУ | Только горизонтальные | Управление c мобильного приложения по Wi-Fi | Да, опция | Дополнительные фильтры тонкой очистки в комплекте | нет | Встроенная дренажная помпа | нет | Противопылевой фильтр в комплекте | Да | Пульт управления в комплекте | Да, беспроводной | [200 empty] | 79
80 | Внутренние блоки мульти-сплит-систем настенного типа серии X-COMFORT (R32) RAK-50REF | НС-1308013 | RAK-50REF | Hitachi | https://breez.ru/images/catalog/hitachi/2021_HITACHI_X_Comfort_001.png¦https://breez.ru/images/catalog/hitachi/2021_HITACHI_X_Comfort_002.png¦https://breez.ru/images/catalog/hitachi/2021_HITACHI_X_Comfort_003.png¦https://breez.ru/images/catalog/hitachi/2021_HITACHI_X_Comfort_004.png¦https://breez.ru/images/catalog/hitachi/Pult-DU_RAR-7PE1.png¦https://breez.ru/images/catalog/hitachi/2021_HITACHI_Cassrtniy_split_systemy_001_pult.png | &#9679; от 19 дБ(А) — низкий уровень шума;<br> &#9679; управление горизонтальными жалюзи при помощи пульта ДУ;<br> &#9679; функция ECO — режим с пониженным энергопотреблением;<br> &#9679; современный пульт с 12-часовым таймером | <p>Внутренние блоки серии X-COMFORT выполнены в едином форм-факторе с компактной шириной всего 78 см и обладают рекордно низким уровнем звукового давления - на самой низкой скорости вентилятора (Super Low) уровень шума составляет всего 19 дБ(А), что обеспечивает комфортный сон ночью.</p> <p>Широкий модельный ряд включает модели холодопроизводительностью 2, 2,5, 3,5 и 5 кВт.</p> <p>Комфортное воздухораспределение достигается благодаря горизонтальному автосвингу - автоматическому качанию горизонтальной створки жалюзи (вверх-вниз). Направление воздушного потока по вертикали (влево-вправо) регулируется ручной установкой вертикальных створок жалюзи в требуемое положение.</p> <p>Работу кондиционера в течение дня легко программировать благодаря функции 12-часовго таймера, активируемой с пульта.</p> <p>Функция сушки испарителя предотвращает появление плесени. Кондиционер оснащен функциями Eco и Powerful: пользователь может активировать либо режим повышенной производительности, либо режим с пониженным энергопотреблением.</p> | Гарантия - 3 года. | Внутренние блоки мульти сплит-систем | https://breez.ru/files/biblio/hitachi/multizone-comfort-r32/2021_Hitachi_booclet_MultizoneComfort.pdf | https://breez.ru/files/biblio/hitachi/x-comfort-r32/x_comfort.zip |  | 21300 RUB | Бренд | HITACHI | Модель внутреннего блока | RAK-50REF | Инверторная технология | Да | Серия | X-Comfort | Тип внутреннего блока | Настенный | Эффективен для помещ. площадью до, м | 50 | Холодопроизводительность, kBTU | 17 | Холодопроизводительность, кВт | 5.00 (1.90 - 5.20) | Потребляемый ток в режиме охлаждения, А | 0.09 | Потребляемая мощность в режиме охлаждения, кВт | 0.02 | Теплопроизводительность, kBTU | 20 | Теплопроизводительность, кВт | 6.00 (2.20 - 7.30) | Потребляемый ток в режиме нагрева, А | 0.09 | Потребляемая мощность в режиме нагрева, кВт | 0.02 | Электропитание, В/Гц/Ф | 230/50/1 | Расход воздуха внутреннего блока, м&lt;sup&gt;3&lt;/sup&gt;/ч | 333/450/600/700 | Минимальный расход воздуха внутреннего блока, м&lt;sup&gt;3&lt;/sup&gt;/ч | 333 | Уровень шума внутреннего блока, дБ(А) | 25/30/39/47 | Минимальный уровень шума внутреннего блока, дБ(А) | 25 | Объем конденсации, л/ч | 2 | Тип хладагента | R32 | Габаритные размеры внутреннего блока (ШхВхГ), мм | 780x280x215 | Габаритные размеры внутреннего блока в упаковке (ШхВхГ), мм | 820x259x330 | Вес нетто внутреннего блока, кг | 8.2 | Вес брутто внутреннего блока, кг | 9.2 | Диаметр жидкостной трубы, мм (дюйм) | 6,35 (1/4&quot;) | Диаметр газовой трубы, мм (дюйм) | 12,7 (1/2&quot;) | Диаметр дренажной трубы, мм | 16 | Класс пылевлагозащиты, внутренний блок | IPX0 | Класс электрозащиты, внутренний блок | I класс | Страна производства | КНР | Срок гарантии, мес | 36 | Цвет внутреннего блока | Белый | Ионизатор воздуха | Нет | Плазменная очистка воздуха | Нет | Ультрафиолетовая стерилизация | Нет | Регулировка положения жалюзи с пульта ДУ | Только горизонтальные | Управление c мобильного приложения по Wi-Fi | Да, опция | Дополнительные фильтры тонкой очистки в комплекте | нет | Встроенная дренажная помпа | нет | Противопылевой фильтр в комплекте | Да | Пульт управления в комплекте | Да, беспроводной | [200 empty] | 80
81 | Инверторная сплит-система+бризер серии ROYAL FRESH FULL DC EU INVERTER RCI-RF30HN | НС-1413579 | RCI-RF30HN | ROYAL Clima | https://breez.ru/images/catalog/rc/royal-fresh-full-dc-inverter/Render_Project_Fresh_RC_003.png¦https://breez.ru/images/catalog/rc/royal-fresh-full-dc-inverter/Render_Project_Fresh_RC_001.png¦https://breez.ru/images/catalog/rc/royal-fresh-full-dc-inverter/Render_Project_Fresh_RC_002.png¦https://breez.ru/images/catalog/rc/royal-fresh-full-dc-inverter/Render_Project_Fresh_RC_004.png¦https://breez.ru/images/catalog/rc/royal-fresh-full-dc-inverter/Render_Project_Fresh_RC_006.png¦https://breez.ru/images/catalog/rc/royal-fresh-full-dc-inverter/Render_Project_Fresh_RC_007.png¦https://breez.ru/images/catalog/rc/royal-fresh-full-dc-inverter/Render_Project_Fresh_RC_014.png¦https://breez.ru/images/catalog/rc/royal-fresh-full-dc-inverter/Render_Project_Fresh_RC_Ext_Box_001.png¦https://breez.ru/images/catalog/rc/royal-fresh-full-dc-inverter/Render_RC_Fresh_001.png¦https://breez.ru/images/catalog/rc/royal-fresh-full-dc-inverter/2022_RC-FRESH-pult_front.png¦https://breez.ru/images/catalog/rc/royal-fresh-full-dc-inverter/2022_RC-FRESH-pult_side.png | &#9679; Функция притока и очистки свежего воздуха (производительность в режиме притока 60 м3/ч)<br> &#9679; Высокоэффективный приточный фильтр НЕРА Н11<br> &#9679; УФ-обработка воздуха и теплообменника<br> &#9679; Функция мягкого обдува<br> &#9679; 3D FULL любое направление потока воздуха<br> &#9679; Встроенный Wi-Fi модуль (приложение «SmartLife – SmartHome»)<br> &#9679; 7 скоростей вентилятора внутреннего блока<br> &#9679; Низкий уровень шума (от18дб(А) на минимальной скорости)<br> &#9679; Интеллектуальные датчики освещенности<br> &#9679; Сезонная энергоэффективность класса А+++<br> &#9679; Технология Full DC EU Inverter<br> &#9679; Функция самоочистки внутреннего и наружного блоков<br> &#9679; Покрытие теплообменника Golden fin<br> &#9679; Расширенная гарантия - 3 года гарантия + 2 года бесплатное сервисное обслуживание. | <p>Сплит-системы с притоком свежего воздуха ROYAl FRESH позволяют не только охлаждать и нагревать рециркулирующий в помещении воздух, но и насыщать пространство приточным воздухом с улицы, предварительно производя его очистку благодаря высокоэффективному HEPA фильтру. Производительность устройства в режиме приточной вентиляции составляет 60 м<sup>3</sup>/ч.</p> <p>Кондиционеры ROYAL FRESH оснащены УФ излучателями, отвечающими за стерилизацию воздушного потока. УФ излучение эффективно и быстро уничтожает болезнетворные бактерии, споры грибов, а так же штаммы вирусов гриппа и новой коронавирусной инфекции SARS-COV-2. УФ-обработке подвергается не только проходящий через кондиционер воздух, но и теплообменник устройства, что особенно актуально, ведь именно на этой детали образуется влага в виде конденсата. А влажная среда может способствовать активному размножению микроорганизмов, являющихся возбудителями различных серьезных заболеваний. В том числе пневмонии.</p> <p>Сплит система имеет рекордно низкий уровень шума внутреннего блока от 18 дБа. и интеллектуальные датчики освещенности, регулирующие подсветку дисплея.</p> <p>Воздуховыпускное отверстие расположенное под углом уменьшает вентиляционные потери, обеспечивая выход большего объема воздуха. Эксклюзивный дизайн перфорированных вертикальных жалюзи позволяют равномерно разбивать воздушный поток, тем самым делая процесс охлаждения комфортным для пользователя. А функция 3D FULL позволяет выбрать любое направление воздушного потока. Отличная мощность с идеально распределенным мягким и объемным обдувом. Забудьте о сквозняках, наслаждайтесь прохладой.<p> <p>Управлять кондиционером удобно и приятно с помощью пульта ДУ эргономичной формы с большим информативным дисплеем, а также удаленно благодаря встроенному Wi-Fi модулю с использованием мобильного приложения SmartLife-SmartHome.</p> | Расширенная гарантия - 3 года гарантия + 2 года бесплатное сервисное обслуживание. | Бытовые сплит-системы | https://breez.ru/files/biblio/royal-clima/list_RC_FRESH_2022.pdf | https://breez.ru/files/biblio/royal-clima/royal-fresh-full-dc-inverter/2022_RC_Fresh_manual.pdf |  | 60390 RUB | Бренд | ROYAL Clima | Модель | RCI-RF30HN | Модель внутреннего блока | RCI-RF30HN/IN | Модель наружного блока | RCI-RF30HN/OUT | Инверторная технология | да | Серия | ROYAL FRESH FULL DC EU Inverter | Тип внутреннего блока | Настенный | Эффективен для помещений площадью до, м | 29 | Холодопроизводительность, kBTU | 10 | Холодопроизводительность, кВт | 2.90 (0.80 - 3.50) | Потребляемый ток в режиме охлаждения, A | 3.85 (1.20 - 8.10) | Потребляемая мощность в режиме охлаждения, кВт | 0.682 (0.24 - 1.45) | Коэффициент энергоэффективности EER, Вт/Вт | 4,25 / A | Класс энергоэффективности EER (охлаждение) | 8,50 / A+++ | Теплопроизводительность, kBTU | 11 | Теплопроизводительность, кВт | 3.10 (1.00 - 3.90) | Потребляемый ток в режиме нагрева, A | 4.03 (1.20 - 9.00) | Потребляемая мощность в режиме нагрева, кВт | 0.695 (0.24 - 1.58) | Коэффициент энергоэффективности COP, Вт/Вт | 4,46 / A | Класс энергоэффективности COP (нагрев) | 4,60 / A++ | Электропитание, В/Гц/Ф | 220-240/50/1 | Расход воздуха внутреннего блока, м&lt;sup&gt;3&lt;/sup&gt;/ч | 300/350/390/450/500/560/620 | Минимальный расход воздуха внутреннего блока, м&lt;sup&gt;3&lt;/sup&gt;/ч | 300 | Расход свежего воздуха, м&lt;sup&gt;3&lt;/sup&gt;/ч | 60 | Уровень шума внутреннего блока, дБ(А) | 18/24/27/31/33/36/38 | Минимальный уровень шума внутреннего блока, дБ(А) | 18 | Объем конденсации, л/ч | 1 | Расход воздуха наружного блока, м&lt;sup&gt;3&lt;/sup&gt;/ч | 2200 | Уровень шума наружного блока, дБ(А) | 51 | Марка компрессора | RECHI | Тип компрессора | Ротационный | Модель компрессора | 35W2ALLB9F#MC | Тип хладагента | R32 | Заводская заправка хладагента, г | 620 | Дозаправка хладагента (сверх номинальной длины трассы), г/м | 15 | Габаритные размеры внутреннего блока (ШхВхГ), мм | 960x316x198 | Габаритные размеры наружного блока (ШхВхГ), мм | 795x549x305 | Габаритные размеры внутреннего блока в упаковке (ШхВхГ), мм | 1035x360x390 | Габаритные размеры наружного блока в упаковке (ШхВхГ), мм | 835x585x340 | Вес нетто внутреннего блока, кг | 13 | Вес нетто наружного блока, кг | 22 | Вес брутто внутреннего блока, кг | 15 | Вес брутто наружного блока, кг | 25 | Диаметр жидкостной трубы, мм (дюйм) | 6,35 (1/4&quot;) | Диаметр газовой трубы, мм (дюйм) | 9,53 (3/8&quot;) | Максимальная длина трассы, м | 25 | Максимальный перепад по высоте между внутренним и наружным блоками, м | 10 | Минимальная длина трассы, м | 3 | Номинальная длина трассы, м | 5 | Стандартная длина воздуховода свежего воздуха, м | 2 | Максимальная длина воздуховода свежего воздуха, м | 2 | Наружный диаметр воздуховода свежего воздуха (с учетом теплоизоляции), мм | 55 | Диаметр дренажной трубы, мм | 16 | Рабочие температурные границы наружного воздуха (охлаждение), °C | -15 ~ +53 | Рабочие температурные границы наружного воздуха (нагрев), °C | -20 ~ +30 | Рабочие температурные границы внутреннего воздуха (охлаждение), °C | +16 ~ +31 | Рабочие температурные границы внутреннего воздуха (нагрев), °C | 0 ~ +31 | Подключение электропитания | Внутренний блок | Межблочный кабель, мм&lt;sup&gt;2&lt;/sup&gt; | 4*2,5 | Силовой кабель, мм&lt;sup&gt;2&lt;/sup&gt; | 3*2,5 | Автомат защиты, А | 16 | Максимальная потребляемая мощность, кВт | 1.58 | Максимальный потребляемый ток, А | 9 | Класс пылевлагозащиты, внутренний / наружный блок | IPX0 / IPX4 | Класс электрозащиты, внутренний / наружный блок | I класс / I класс | Монтажный размер наружного блока, мм | 433,8*278 | Страна производства | КНР | Срок гарантии, мес | 5 лет | Цвет внутреннего блока | Белый | Цвет наружного блока | Белый | Тип дросселирующего устройства | Капиллярная трубка | Ионизатор воздуха | нет | Плазменная очистка воздуха | нет | Ультрафиолетовая стерилизация | да | Регулировка положения жалюзи с пульта ДУ | Горизонтальные + Вертикальные | Управление c мобильного приложения по Wi-Fi | да, встроенное | Дополнительные фильтры тонкой очистки в комплекте | HEPA фильтр класса Н11 | Дополнительный фильтр тонкой очистки HEPA | да | Противопылевой фильтр в комплекте | да | Пульт управления в комплекте | Да, беспроводной | [124 empty] | 81
82 | Инверторная сплит-система+бризер серии ROYAL FRESH FULL DC EU INVERTER RCI-RF40HN | НС-1413580 | RCI-RF40HN | ROYAL Clima | https://breez.ru/images/catalog/rc/royal-fresh-full-dc-inverter/Render_Project_Fresh_RC_003.png¦https://breez.ru/images/catalog/rc/royal-fresh-full-dc-inverter/Render_Project_Fresh_RC_001.png¦https://breez.ru/images/catalog/rc/royal-fresh-full-dc-inverter/Render_Project_Fresh_RC_002.png¦https://breez.ru/images/catalog/rc/royal-fresh-full-dc-inverter/Render_Project_Fresh_RC_004.png¦https://breez.ru/images/catalog/rc/royal-fresh-full-dc-inverter/Render_Project_Fresh_RC_006.png¦https://breez.ru/images/catalog/rc/royal-fresh-full-dc-inverter/Render_Project_Fresh_RC_007.png¦https://breez.ru/images/catalog/rc/royal-fresh-full-dc-inverter/Render_Project_Fresh_RC_014.png¦https://breez.ru/images/catalog/rc/royal-fresh-full-dc-inverter/Render_Project_Fresh_RC_Ext_Box_001.png¦https://breez.ru/images/catalog/rc/royal-fresh-full-dc-inverter/Render_RC_Fresh_001.png¦https://breez.ru/images/catalog/rc/royal-fresh-full-dc-inverter/2022_RC-FRESH-pult_front.png¦https://breez.ru/images/catalog/rc/royal-fresh-full-dc-inverter/2022_RC-FRESH-pult_side.png | &#9679; Функция притока и очистки свежего воздуха (производительность в режиме притока 60 м3/ч)<br> &#9679; Высокоэффективный приточный фильтр НЕРА Н11<br> &#9679; УФ-обработка воздуха и теплообменника<br> &#9679; Функция мягкого обдува<br> &#9679; 3D FULL любое направление потока воздуха<br> &#9679; Встроенный Wi-Fi модуль (приложение «SmartLife – SmartHome»)<br> &#9679; 7 скоростей вентилятора внутреннего блока<br> &#9679; Низкий уровень шума (от18дб(А) на минимальной скорости)<br> &#9679; Интеллектуальные датчики освещенности<br> &#9679; Сезонная энергоэффективность класса А+++<br> &#9679; Технология Full DC EU Inverter<br> &#9679; Функция самоочистки внутреннего и наружного блоков<br> &#9679; Покрытие теплообменника Golden fin<br> &#9679; Расширенная гарантия - 3 года гарантия + 2 года бесплатное сервисное обслуживание. | <p>Сплит-системы с притоком свежего воздуха ROYAl FRESH позволяют не только охлаждать и нагревать рециркулирующий в помещении воздух, но и насыщать пространство приточным воздухом с улицы, предварительно производя его очистку благодаря высокоэффективному HEPA фильтру. Производительность устройства в режиме приточной вентиляции составляет 60 м<sup>3</sup>/ч.</p> <p>Кондиционеры ROYAL FRESH оснащены УФ излучателями, отвечающими за стерилизацию воздушного потока. УФ излучение эффективно и быстро уничтожает болезнетворные бактерии, споры грибов, а так же штаммы вирусов гриппа и новой коронавирусной инфекции SARS-COV-2. УФ-обработке подвергается не только проходящий через кондиционер воздух, но и теплообменник устройства, что особенно актуально, ведь именно на этой детали образуется влага в виде конденсата. А влажная среда может способствовать активному размножению микроорганизмов, являющихся возбудителями различных серьезных заболеваний. В том числе пневмонии.</p> <p>Сплит система имеет рекордно низкий уровень шума внутреннего блока от 18 дБа. и интеллектуальные датчики освещенности, регулирующие подсветку дисплея.</p> <p>Воздуховыпускное отверстие расположенное под углом уменьшает вентиляционные потери, обеспечивая выход большего объема воздуха. Эксклюзивный дизайн перфорированных вертикальных жалюзи позволяют равномерно разбивать воздушный поток, тем самым делая процесс охлаждения комфортным для пользователя. А функция 3D FULL позволяет выбрать любое направление воздушного потока. Отличная мощность с идеально распределенным мягким и объемным обдувом. Забудьте о сквозняках, наслаждайтесь прохладой.</p> <p>Управлять кондиционером удобно и приятно с помощью пульта ДУ эргономичной формы с большим информативным дисплеем, а также удаленно благодаря встроенному Wi-Fi модулю с использованием мобильного приложения SmartLife-SmartHome.</p> | Расширенная гарантия - 3 года гарантия + 2 года бесплатное сервисное обслуживание. | Бытовые сплит-системы | https://breez.ru/files/biblio/royal-clima/list_RC_FRESH_2022.pdf | https://breez.ru/files/biblio/royal-clima/royal-fresh-full-dc-inverter/2022_RC_Fresh_manual.pdf |  | 67390 RUB | Бренд | ROYAL Clima | Модель | RCI-RF40HN | Модель внутреннего блока | RCI-RF40HN/IN | Модель наружного блока | RCI-RF40HN/OUT | Инверторная технология | да | Серия | ROYAL FRESH FULL DC EU Inverter | Тип внутреннего блока | Настенный | Эффективен для помещений площадью до, м | 39 | Холодопроизводительность, kBTU | 13 | Холодопроизводительность, кВт | 3.90 (1.00 - 4.00) | Потребляемый ток в режиме охлаждения, A | 4.81 (1.50 - 9.20) | Потребляемая мощность в режиме охлаждения, кВт | 0.942 (0.29 - 1.51) | Коэффициент энергоэффективности EER, Вт/Вт | 4,14 / A | Класс энергоэффективности EER (охлаждение) | 8,50 / A+++ | Теплопроизводительность, kBTU | 14 | Теплопроизводительность, кВт | 4.10 (1.00 - 4.50) | Потребляемый ток в режиме нагрева, A | 5.11 (1.50 - 10.00) | Потребляемая мощность в режиме нагрева, кВт | 0.995 (0.29 - 1.95) | Коэффициент энергоэффективности COP, Вт/Вт | 4,12 / A | Класс энергоэффективности COP (нагрев) | 4,60 / A++ | Электропитание, В/Гц/Ф | 220-240/50/1 | Расход воздуха внутреннего блока, м&lt;sup&gt;3&lt;/sup&gt;/ч | 310/365/405/470/555/625/660 | Минимальный расход воздуха внутреннего блока, м&lt;sup&gt;3&lt;/sup&gt;/ч | 310 | Расход свежего воздуха, м&lt;sup&gt;3&lt;/sup&gt;/ч | 60 | Уровень шума внутреннего блока, дБ(А) | 18/24/27/31/34/36,5/38 | Минимальный уровень шума внутреннего блока, дБ(А) | 18 | Объем конденсации, л/ч | 1.2 | Расход воздуха наружного блока, м&lt;sup&gt;3&lt;/sup&gt;/ч | 2200 | Уровень шума наружного блока, дБ(А) | 51 | Марка компрессора | GMCC | Тип компрессора | Ротационный | Модель компрессора | KSN98D64UEZ3 | Тип хладагента | R32 | Заводская заправка хладагента, г | 805 | Дозаправка хладагента (сверх номинальной длины трассы), г/м | 15 | Габаритные размеры внутреннего блока (ШхВхГ), мм | 960x316x198 | Габаритные размеры наружного блока (ШхВхГ), мм | 795x549x305 | Габаритные размеры внутреннего блока в упаковке (ШхВхГ), мм | 1035x360x390 | Габаритные размеры наружного блока в упаковке (ШхВхГ), мм | 835x585x340 | Вес нетто внутреннего блока, кг | 13 | Вес нетто наружного блока, кг | 26.5 | Вес брутто внутреннего блока, кг | 15 | Вес брутто наружного блока, кг | 29.5 | Диаметр жидкостной трубы, мм (дюйм) | 6,35 (1/4&quot;) | Диаметр газовой трубы, мм (дюйм) | 9,53 (3/8&quot;) | Максимальная длина трассы, м | 25 | Максимальный перепад по высоте между внутренним и наружным блоками, м | 10 | Минимальная длина трассы, м | 3 | Номинальная длина трассы, м | 5 | Стандартная длина воздуховода свежего воздуха, м | 2 | Максимальная длина воздуховода свежего воздуха, м | 2 | Наружный диаметр воздуховода свежего воздуха (с учетом теплоизоляции), мм | 55 | Диаметр дренажной трубы, мм | 16 | Рабочие температурные границы наружного воздуха (охлаждение), °C | -15 ~ +53 | Рабочие температурные границы наружного воздуха (нагрев), °C | -20 ~ +30 | Рабочие температурные границы внутреннего воздуха (охлаждение), °C | +16 ~ +31 | Рабочие температурные границы внутреннего воздуха (нагрев), °C | 0 ~ +31 | Подключение электропитания | Внутренний блок | Межблочный кабель, мм&lt;sup&gt;2&lt;/sup&gt; | 4*2,5 | Силовой кабель, мм&lt;sup&gt;2&lt;/sup&gt; | 3*2,5 | Автомат защиты, А | 16 | Максимальная потребляемая мощность, кВт | 1.95 | Максимальный потребляемый ток, А | 10 | Класс пылевлагозащиты, внутренний / наружный блок | IPX0 / IPX4 | Класс электрозащиты, внутренний / наружный блок | I класс / I класс | Монтажный размер наружного блока, мм | 433,8*278 | Страна производства | КНР | Срок гарантии, мес | 5 лет | Цвет внутреннего блока | Белый | Цвет наружного блока | Белый | Тип дросселирующего устройства | Капиллярная трубка | Ионизатор воздуха | нет | Плазменная очистка воздуха | нет | Ультрафиолетовая стерилизация | да | Регулировка положения жалюзи с пульта ДУ | Горизонтальные + Вертикальные | Управление c мобильного приложения по Wi-Fi | да, встроенное | Дополнительные фильтры тонкой очистки в комплекте | HEPA фильтр класса Н12 | Дополнительный фильтр тонкой очистки HEPA | да | Противопылевой фильтр в комплекте | да | Пульт управления в комплекте | да, беспроводной | [124 empty] | 82
83 | Инверторная сплит-система+бризер серии ROYAL FRESH STANDARD Full DC EU Inverter RCI-RFS28HN | НС-1510574 | RCI-RFS28HN | ROYAL Clima | https://breez.ru/images/catalog/rc/royal-fresh-standart-full-dc-inverter/2023_RC_Fresh_Standart_004-1.png¦ https://breez.ru/images/catalog/rc/royal-fresh-standart-full-dc-inverter/2023_RC_Fresh_Standart_005.png¦ https://breez.ru/images/catalog/rc/royal-fresh-standart-full-dc-inverter/2023_RC_Fresh_Standart_004.png¦ https://breez.ru/images/catalog/rc/royal-fresh-standart-full-dc-inverter/2023_RC_Fresh_Standart_001.png¦ https://breez.ru/images/catalog/rc/royal-fresh-standart-full-dc-inverter/2023_RC_Fresh_Standart_013.png¦ https://breez.ru/images/catalog/rc/royal-fresh-standart-full-dc-inverter/2023_RC_Fresh_Standart_008.png¦ https://breez.ru/images/catalog/rc/royal-fresh-standart-full-dc-inverter/2023_RC_Fresh_Standart_014.png¦ https://breez.ru/images/catalog/rc/royal-fresh-standart-full-dc-inverter/2023_RC_Fresh_Standart_018.png¦ https://breez.ru/images/catalog/rc/royal-fresh-standart-full-dc-inverter/2023_RC_Fresh_Standart_012.png¦ https://breez.ru/images/catalog/rc/royal-fresh-standart-full-dc-inverter/Render_Project_Fresh_RC_Ext_Box_001.png¦ https://breez.ru/images/catalog/rc/royal-fresh-standart-full-dc-inverter/2022_RC-FRESH-pult_front.png¦ https://breez.ru/images/catalog/rc/royal-fresh-standart-full-dc-inverter/2022_RC-FRESH-pult_side.png | &#9679; Функция притока и очистки свежего воздуха (производительность в режиме притока 60 м<sup>3</sup>/ч)<br> &#9679; Высокоэффективный приточный фильтр НЕРА Н11<br> &#9679; Функция мягкого обдува<br> &#9679; 3D AUTO AIR - позволяет выбрать любое направление воздушного потока<br> &#9679; Встроенный Wi-Fi модуль (приложение «SmartLife – SmartHome»)<br> &#9679; 7 скоростей вентилятора внутреннего блока<br> &#9679; Низкий уровень шума (от 19,5 дб(А) на минимальной скорости)<br> &#9679; Интеллектуальные датчики освещенности<br> &#9679; Сезонная энергоэффективность класса А+++<br> &#9679; Технология Full DC EU Inverter<br> &#9679; Функция самоочистки внутреннего и наружного блоков<br> &#9679; Покрытие теплообменника Golden fin<br> &#9679; Информативный LED - дисплей<br> &#9679; Расширенная гарантия - 3 года гарантия + 2 года бесплатное сервисное обслуживание. | <p>Сплит-системы с функцией притока и очистки свежего воздуха ROYAL FRESH STANDARD позволяют не только охлаждать и нагревать рециркулирующий в помещении воздух, но и насыщать пространство приточным воздухом с улицы, предварительно производя его очистку благодаря высокоэффективному HEPA фильтру. Он задерживает до 95% мельчайших частиц пыли, сажи, пыльцы, спор грибов и других загрязнений размером до 3 мкм.</p> <p>Производительность устройства в режиме приточной вентиляции составляет 60 м<sup>3</sup>/ч.</p> <p>Кондиционеры ROYAL FRESH STANDARD c низким уровнем шума внутреннего блока от 19,5 дБ(А), оснащены интеллектуальным датчиками освещенности, регулирующие подсветку дисплея. Высокоинформативный модуль индикации отображает режимы работы кондиционера, меняя цвет.</p> <p>Эксклюзивный дизайн перфорированных вертикальных жалюзи позволяют равномерно разбивать воздушный поток, тем самым делая процесс охлаждения комфортным для пользователя. А функция равномерного распределения воздушного потока 3D AUTO AIR позволяет управлять горизонтальными и вертикальными жалюзи внутреннего блока с пульта управления. Отличная мощность с идеально распределенным мягким и объемным обдувом - забудьте о сквозняках, наслаждайтесь прохладой.</p> <p>Управлять кондиционером удобно и приятно с помощью пульта ДУ эргономичной формы с большим информативным дисплеем и точностью установки температуры 0,5 &deg;С, а также удаленно благодаря встроенному Wi-Fi модулю с использованием мобильного приложения SmartLife-SmartHome.</p> | Расширенная гарантия - 3 года гарантия + 2 года бесплатное сервисное обслуживание. | Бытовые сплит-системы | https://breez.ru/files/biblio/royal-clima/royal-fresh-standart-full-dc-inverter/2023_RC_RoyalFresh_cat_A5_press.pdf | https://breez.ru/files/biblio/royal-clima/royal-fresh-standart-full-dc-inverter/2023_RC_ROYAL_FRESH_STANDARD_manual-3_press.pdf |  | 53790 RUB | Бренд | ROYAL FRESH | Модель | RCI-RFS28HN | Модель внутреннего блока | RCI-RFS28HN/IN | Модель наружного блока | RCI-RFS28HN/OUT | Инверторная технология | Да | Серия | ROYAL FRESH STANDARD | Тип внутреннего блока | Настенный | Эффективен для помещений площадью до, м | 28 | Холодопроизводительность, kBTU | 9 | Холодопроизводительность, кВт | 2.75 (0.8 - 3.5) | Потребляемый ток в режиме охлаждения, A | 3.97 (1.2 - 7) | Потребляемая мощность в режиме охлаждения, кВт | 0.679 (0.24 - 1.5) | Коэффициент энергоэффективности EER, Вт/Вт | 4,05 | Коэффициент сезонной энергоэффективности SEER, Вт/Вт | 8.5 | Класс энергоэффективности EER (охлаждение) | A | Класс сезонной энергоэффективности SEER (охлаждение) | A+++ | Теплопроизводительность, kBTU | 10 | Теплопроизводительность, кВт | 2.95 (1 - 3.9) | Потребляемый ток в режиме нагрева, A | 4.15 (1.2 - 7.5) | Потребляемая мощность в режиме нагрева, кВт | 0.694 (0.24 - 1.62) | Коэффициент энергоэффективности COP, Вт/Вт | 4,25 | Коэффициент энергоэффективности SCOP (усредненный), Вт/Вт | 4.6 | Класс энергоэффективности COP (нагрев) | A | Класс сезонной энергоэффективности SCOP (нагрев, усредненный) | A++ | Электропитание, В/Гц/Ф | 220-240/50/1 | Расход воздуха внутреннего блока, м&lt;sup&gt;3&lt;/sup&gt;/ч | 450/480/510/540/570/595/620 | Минимальный расход воздуха внутреннего блока, м&lt;sup&gt;3&lt;/sup&gt;/ч | 450 | Уровень шума внутреннего блока, дБ(А) | 19,5/25/28/31/34/36/39 | Минимальный уровень шума внутреннего блока, дБ(А) | 19.5 | Объем конденсации, л/ч | 1 | Расход воздуха наружного блока, м&lt;sup&gt;3&lt;/sup&gt;/ч | 1900 | Уровень шума наружного блока, дБ(А) | 50 | Марка компрессора | GMCC | Тип компрессора | Ротационный | Модель компрессора | KSK82D26UEZE3 | Тип хладагента | R32 | Заводская заправка хладагента, г | 510 | Дозаправка хладагента (сверх номинальной длины трассы), г/м | 15 | Габаритные размеры внутреннего блока (ШхВхГ), мм | 888x313x205 | Габаритные размеры наружного блока (ШхВхГ), мм | 777x498x290 | Габаритные размеры внутреннего блока в упаковке (ШхВхГ), мм | 988x389x328 | Габаритные размеры наружного блока в упаковке (ШхВхГ), мм | 838x540x338 | Вес нетто внутреннего блока, кг | 10.5 | Вес нетто наружного блока, кг | 20.5 | Вес брутто внутреннего блока, кг | 12.5 | Вес брутто наружного блока, кг | 23.5 | Диаметр жидкостной трубы, мм (дюйм) | 6,35 (1/4&quot;) | Диаметр газовой трубы, мм (дюйм) | 9,53 (3/8&quot;) | Максимальная длина трассы, м | 25 | Максимальный перепад по высоте между внутренним и наружным блоками, м | 10 | Минимальная длина трассы, м | 3 | Номинальная длина трассы, м | 5 | Диаметр дренажной трубы, мм | 16 | Рабочие температурные границы наружного воздуха (охлаждение), °C | -15 ~ +53 | Рабочие температурные границы наружного воздуха (нагрев), °C | -20 ~ +30 | Рабочие температурные границы наружного воздуха (функция притока свежего воздуха), °C | -15 ~ +53 | Рабочие температурные границы внутреннего воздуха (охлаждение), °C | +16 ~ +31 | Рабочие температурные границы внутреннего воздуха (нагрев), °C | 0 ~ +31 | Подключение электропитания | Внутренний блок | Межблочный кабель, мм&lt;sup&gt;2&lt;/sup&gt; | 4*2,5 | Силовой кабель, мм&lt;sup&gt;2&lt;/sup&gt; | 3*2,5 | Автомат защиты, А | 16 | Максимальная потребляемая мощность, кВт | 1.62 | Максимальный потребляемый ток, А | 7.5 | Класс пылевлагозащиты, внутренний / наружный блок | IPX0 / IPX4 | Класс электрозащиты, внутренний / наружный блок | I класс / I класс | Монтажный размер наружного блока, мм | 415*263 | Страна производства | КНР | Срок гарантии, мес | 36 | Цвет внутреннего блока | Белый | Цвет наружного блока | Белый | Тип дросселирующего устройства | Капиллярная трубка | Ионизатор воздуха | Нет | Плазменная очистка воздуха | Нет | Ультрафиолетовая стерилизация | Нет | Регулировка положения жалюзи с пульта ДУ | Горизонтальные + Вертикальные | Управление c мобильного приложения по Wi-Fi | Да | Дополнительные фильтры тонкой очистки в комплекте | Да | Дополнительный фильтр тонкой очистки HEPA | Да | Противопылевой фильтр в комплекте | Да | Пульт управления в комплекте | Да, беспроводной | [122 empty] | 83
84 | Инверторная сплит-система+бризер серии ROYAL FRESH STANDARD Full DC EU Inverter RCI-RFS35HN | НС-1510573 | RCI-RFS35HN | ROYAL Clima | https://breez.ru/images/catalog/rc/royal-fresh-standart-full-dc-inverter/2023_RC_Fresh_Standart_004-1.png¦ https://breez.ru/images/catalog/rc/royal-fresh-standart-full-dc-inverter/2023_RC_Fresh_Standart_005.png¦ https://breez.ru/images/catalog/rc/royal-fresh-standart-full-dc-inverter/2023_RC_Fresh_Standart_004.png¦ https://breez.ru/images/catalog/rc/royal-fresh-standart-full-dc-inverter/2023_RC_Fresh_Standart_001.png¦ https://breez.ru/images/catalog/rc/royal-fresh-standart-full-dc-inverter/2023_RC_Fresh_Standart_013.png¦ https://breez.ru/images/catalog/rc/royal-fresh-standart-full-dc-inverter/2023_RC_Fresh_Standart_008.png¦ https://breez.ru/images/catalog/rc/royal-fresh-standart-full-dc-inverter/2023_RC_Fresh_Standart_014.png¦ https://breez.ru/images/catalog/rc/royal-fresh-standart-full-dc-inverter/2023_RC_Fresh_Standart_018.png¦ https://breez.ru/images/catalog/rc/royal-fresh-standart-full-dc-inverter/2023_RC_Fresh_Standart_012.png¦ https://breez.ru/images/catalog/rc/royal-fresh-standart-full-dc-inverter/Render_Project_Fresh_RC_Ext_Box_001.png¦ https://breez.ru/images/catalog/rc/royal-fresh-standart-full-dc-inverter/2022_RC-FRESH-pult_front.png¦ https://breez.ru/images/catalog/rc/royal-fresh-standart-full-dc-inverter/2022_RC-FRESH-pult_side.png | &#9679; Функция притока и очистки свежего воздуха (производительность в режиме притока 60 м<sup>3</sup>/ч)<br> &#9679; Высокоэффективный приточный фильтр НЕРА Н11<br> &#9679; Функция мягкого обдува<br> &#9679; 3D AUTO AIR - позволяет выбрать любое направление воздушного потока<br> &#9679; Встроенный Wi-Fi модуль (приложение «SmartLife – SmartHome»)<br> &#9679; 7 скоростей вентилятора внутреннего блока<br> &#9679; Низкий уровень шума (от 19,5 дб(А) на минимальной скорости)<br> &#9679; Интеллектуальные датчики освещенности<br> &#9679; Сезонная энергоэффективность класса А+++<br> &#9679; Технология Full DC EU Inverter<br> &#9679; Функция самоочистки внутреннего и наружного блоков<br> &#9679; Покрытие теплообменника Golden fin<br> &#9679; Информативный LED - дисплей<br> &#9679; Расширенная гарантия - 3 года гарантия + 2 года бесплатное сервисное обслуживание. | <p>Сплит-системы с функцией притока и очистки свежего воздуха ROYAL FRESH STANDARD позволяют не только охлаждать и нагревать рециркулирующий в помещении воздух, но и насыщать пространство приточным воздухом с улицы, предварительно производя его очистку благодаря высокоэффективному HEPA фильтру. Он задерживает до 95% мельчайших частиц пыли, сажи, пыльцы, спор грибов и других загрязнений размером до 3 мкм.</p> <p>Производительность устройства в режиме приточной вентиляции составляет 60 м<sup>3</sup>/ч.</p> <p>Кондиционеры ROYAL FRESH STANDARD c низким уровнем шума внутреннего блока от 19,5 дБ(А), оснащены интеллектуальным датчиками освещенности, регулирующие подсветку дисплея. Высокоинформативный модуль индикации отображает режимы работы кондиционера, меняя цвет.</p> <p>Эксклюзивный дизайн перфорированных вертикальных жалюзи позволяют равномерно разбивать воздушный поток, тем самым делая процесс охлаждения комфортным для пользователя. А функция равномерного распределения воздушного потока 3D AUTO AIR позволяет управлять горизонтальными и вертикальными жалюзи внутреннего блока с пульта управления. Отличная мощность с идеально распределенным мягким и объемным обдувом - забудьте о сквозняках, наслаждайтесь прохладой.</p> <p>Управлять кондиционером удобно и приятно с помощью пульта ДУ эргономичной формы с большим информативным дисплеем и точностью установки температуры 0,5 &deg;С, а также удаленно благодаря встроенному Wi-Fi модулю с использованием мобильного приложения SmartLife-SmartHome.</p> | Расширенная гарантия - 3 года гарантия + 2 года бесплатное сервисное обслуживание. | Бытовые сплит-системы | https://breez.ru/files/biblio/royal-clima/royal-fresh-standart-full-dc-inverter/2023_RC_RoyalFresh_cat_A5_press.pdf | https://breez.ru/files/biblio/royal-clima/royal-fresh-standart-full-dc-inverter/2023_RC_ROYAL_FRESH_STANDARD_manual-3_press.pdf |  | 60690 RUB | Бренд | ROYAL FRESH | Модель | RCI-RFS35HN | Модель внутреннего блока | RCI-RFS35HN/IN | Модель наружного блока | RCI-RFS35HN/OUT | Инверторная технология | Да | Серия | ROYAL FRESH STANDARD | Тип внутреннего блока | Настенный | Эффективен для помещений площадью до, м | 36 | Холодопроизводительность, kBTU | 12 | Холодопроизводительность, кВт | 3.6 (1 - 4) | Потребляемый ток в режиме охлаждения, A | 4.79 (1.5 - 9.2) | Потребляемая мощность в режиме охлаждения, кВт | 0.914 (0.29 - 1.65) | Коэффициент энергоэффективности EER, Вт/Вт | 3,94 | Коэффициент сезонной энергоэффективности SEER, Вт/Вт | 8.5 | Класс энергоэффективности EER (охлаждение) | A | Класс сезонной энергоэффективности SEER (охлаждение) | A+++ | Теплопроизводительность, kBTU | 13 | Теплопроизводительность, кВт | 3.8 (1 - 4.5) | Потребляемый ток в режиме нагрева, A | 5.1 (1.5 - 10) | Потребляемая мощность в режиме нагрева, кВт | 0.969 (0.29 - 1.93) | Коэффициент энергоэффективности COP, Вт/Вт | 3,92 | Коэффициент энергоэффективности SCOP (усредненный), Вт/Вт | 4.6 | Класс энергоэффективности COP (нагрев) | A | Класс сезонной энергоэффективности SCOP (нагрев, усредненный) | A++ | Электропитание, В/Гц/Ф | 220-240/50/1 | Расход воздуха внутреннего блока, м&lt;sup&gt;3&lt;/sup&gt;/ч | 450/480/510/540/570/595/620 | Минимальный расход воздуха внутреннего блока, м&lt;sup&gt;3&lt;/sup&gt;/ч | 450 | Уровень шума внутреннего блока, дБ(А) | 19,5/25/28/31/34/36/39 | Минимальный уровень шума внутреннего блока, дБ(А) | 19.5 | Объем конденсации, л/ч | 1.2 | Расход воздуха наружного блока, м&lt;sup&gt;3&lt;/sup&gt;/ч | 2200 | Уровень шума наружного блока, дБ(А) | 51 | Марка компрессора | HIGHLY | Тип компрессора | Ротационный | Модель компрессора | GSD095TKTF6JT6B | Тип хладагента | R32 | Заводская заправка хладагента, г | 605 | Дозаправка хладагента (сверх номинальной длины трассы), г/м | 15 | Габаритные размеры внутреннего блока (ШхВхГ), мм | 888x313x205 | Габаритные размеры наружного блока (ШхВхГ), мм | 795x549x305 | Габаритные размеры внутреннего блока в упаковке (ШхВхГ), мм | 988x389x328 | Габаритные размеры наружного блока в упаковке (ШхВхГ), мм | 852x600x358 | Вес нетто внутреннего блока, кг | 11 | Вес нетто наружного блока, кг | 24.5 | Вес брутто внутреннего блока, кг | 13 | Вес брутто наружного блока, кг | 26.5 | Диаметр жидкостной трубы, мм (дюйм) | 6,35 (1/4&quot;) | Диаметр газовой трубы, мм (дюйм) | 9,53 (3/8&quot;) | Максимальная длина трассы, м | 25 | Максимальный перепад по высоте между внутренним и наружным блоками, м | 10 | Минимальная длина трассы, м | 3 | Номинальная длина трассы, м | 5 | Диаметр дренажной трубы, мм | 16 | Рабочие температурные границы наружного воздуха (охлаждение), °C | -15 ~ +53 | Рабочие температурные границы наружного воздуха (нагрев), °C | -20 ~ +30 | Рабочие температурные границы наружного воздуха (функция притока свежего воздуха), °C | -15 ~ +53 | Рабочие температурные границы внутреннего воздуха (охлаждение), °C | +16 ~ +31 | Рабочие температурные границы внутреннего воздуха (нагрев), °C | 0 ~ +31 | Подключение электропитания | Внутренний блок | Межблочный кабель, мм&lt;sup&gt;2&lt;/sup&gt; | 4*2,5 | Силовой кабель, мм&lt;sup&gt;2&lt;/sup&gt; | 3*2,5 | Автомат защиты, А | 16 | Максимальная потребляемая мощность, кВт | 1.93 | Максимальный потребляемый ток, А | 10 | Класс пылевлагозащиты, внутренний / наружный блок | IPX0 / IPX4 | Класс электрозащиты, внутренний / наружный блок | I класс / I класс | Монтажный размер наружного блока, мм | 433,8*278 | Страна производства | КНР | Срок гарантии, мес | 36 | Цвет внутреннего блока | Белый | Цвет наружного блока | Белый | Тип дросселирующего устройства | Капиллярная трубка | Ионизатор воздуха | Нет | Плазменная очистка воздуха | Нет | Ультрафиолетовая стерилизация | Нет | Регулировка положения жалюзи с пульта ДУ | Горизонтальные + Вертикальные | Управление c мобильного приложения по Wi-Fi | Да | Дополнительные фильтры тонкой очистки в комплекте | Да | Дополнительный фильтр тонкой очистки HEPA | Да | Противопылевой фильтр в комплекте | Да | Пульт управления в комплекте | Да, беспроводной | [122 empty] | 84
85 | Инверторные сплит-системы серии ATTICA NERO Inverter RCI-AN22HN | НС-1413763 | RCI-AN22HN | ROYAL Clima | https://breez.ru/images/catalog/attica-nero-inverter/2022_RC_ATTICA_Nero_inv_Ionizer_front.png¦ https://breez.ru/images/catalog/attica-nero-inverter/2022_RC_ATTICA_Nero_inv_Ionizer_34.png¦ https://breez.ru/images/catalog/attica-nero-inverter/2022_RC_ATTICA_Nero_inv_Ionizer_front-open.png¦ https://breez.ru/images/catalog/attica-nero-inverter/2022_RC_ATTICA_Nero_inv_Ionizer_34-r.png¦ https://breez.ru/images/catalog/attica-nero-inverter/2022_RC_ATTICA_Nero_inv_Ionizer_side.png¦ https://breez.ru/images/catalog/attica-nero-inverter/2022_RC_ATTICA_Nero_inv_Ionizer_top.png¦ https://breez.ru/images/catalog/attica-nero-inverter/2022_RC_ATTICA_Nero_inv_Outdoor.png¦ https://breez.ru/images/catalog/attica-nero-inverter/2022_RC_Attica_Nero_pult.png | &#9679; Энергоэффективность класса А;<br> &#9679; Японские технологии;<br> &#9679; Низкий уровень шума;<br> &#9679; Встроенный ионизатор воздуха<br> &#9679; Фильтр Active Carbone<br> &#9679; Фильтр Silver Ion<br> &#9679; 5 скоростей вентилятора внут. блока<br> &#9679; Функция анти-плесень<br> &#9679; 3D AUTO AIR<br> &#9679; Скрытый LED-дисплей<br> &#9679; I Feel<br> &#9679; Дополнительная шумоизоляция компрессора<br> &#9679; Антикоррозийное покрытие теплообменников Blue Fin | <p>В сплит-системах серии ATTICA NERO Inverter объединены самые современные инверторные технологии и изысканный дизайн. Внутренний блок, выполненный в строгом черном цвете, с матовым корпусом и глянцевой лицевой панелью, отлично впишется в любой интерьер от современного до классического и станет лаконичным акцентом в любой обстановке. Неоспоримым преимуществом серии является многоуровневая система очистки воздуха с помощью фильтров Silver Ion и Active Carbon, а так же его ионизация. Многоступенчатый 5-ти скоростной вентилятор внутреннего блока позволяет выбрать максимально комфортные настройки скорости воздушного потока, а функция 3D AUTO AIR позволит равномерно распределить воздух по всему помещению или зафиксировать поток воздуха в одном необходимо направлении.</p> | Гарантия - 36 месяцев | Бытовые сплит-системы | https://breez.ru/files/biblio/royal-clima/list_RC_Attica_Inverter_2022.pdf | https://breez.ru/files/biblio/2022_RC_ATTICA_Nero_inv_manual.pdf |  | 43690 RUB | Бренд | ROYAL Clima | Модель | RCI-AN22HN | Модель внутреннего блока | RCI-AN22HN/IN | Модель наружного блока | RCI-AN22HN/OUT | Инверторная технология | да | Серия | ATTICA NERO Inverter | Тип внутреннего блока | Настенный | Эффективен для помещений площадью до, м | 22 | Холодопроизводительность, kBTU | 7 | Холодопроизводительность, кВт | 2.18 (0.65 - 2.80) | Потребляемый ток в режиме охлаждения, A | 3.21 (1.20 - 7.50) | Потребляемая мощность в режиме охлаждения, кВт | 0.679 (0.24 - 1.05) | Коэффициент энергоэффективности EER, Вт/Вт | 3.21 | Класс энергоэффективности EER (охлаждение) | A | Теплопроизводительность, kBTU | 8 | Теплопроизводительность, кВт | 2.42 (0.65 - 2.95) | Потребляемый ток в режиме нагрева, A | 3.09 (1.20 - 8.00) | Потребляемая мощность в режиме нагрева, кВт | 0.67 (0.24 - 1.15) | Коэффициент энергоэффективности COP, Вт/Вт | 3.61 | Класс энергоэффективности COP (нагрев) | A | Электропитание, В/Гц/Ф | 220-240/50/5 | Расход воздуха внутреннего блока, м&lt;sup&gt;3&lt;/sup&gt;/ч | 275/315/350/390/430 | Минимальный расход воздуха внутреннего блока, м&lt;sup&gt;3&lt;/sup&gt;/ч | 275 | Уровень шума внутреннего блока, дБ(А) | 21/23/28/30/33 | Минимальный уровень шума внутреннего блока, дБ(А) | 21 | Объем конденсации, л/ч | 0.8 | Расход воздуха наружного блока, м&lt;sup&gt;3&lt;/sup&gt;/ч | 1400 | Уровень шума наружного блока, дБ(А) | 48 | Марка компрессора | RECHI | Тип компрессора | Ротационный | Модель компрессора | 35W2ALLB9F#MC | Тип хладагента | R410A | Заводская заправка хладагента, г | 480 | Дозаправка хладагента (сверх номинальной длины трассы), г/м | 20 | Габаритные размеры внутреннего блока (ШхВхГ), мм | 698x255x190 | Габаритные размеры наружного блока (ШхВхГ), мм | 712x459x276 | Габаритные размеры внутреннего блока в упаковке (ШхВхГ), мм | 764x257x325 | Габаритные размеры наружного блока в упаковке (ШхВхГ), мм | 765x481x310 | Вес нетто внутреннего блока, кг | 6.5 | Вес нетто наружного блока, кг | 20.5 | Вес брутто внутреннего блока, кг | 8.5 | Вес брутто наружного блока, кг | 23 | Диаметр жидкостной трубы, мм (дюйм) | 6,35 (1/4&quot;) | Диаметр газовой трубы, мм (дюйм) | 9,53 (3/8&quot;) | Максимальная длина трассы, м | 20 | Максимальный перепад по высоте между внутренним и наружным блоками, м | 8 | Минимальная длина трассы, м | 3 | Номинальная длина трассы, м | 5 | Диаметр дренажной трубы, мм | 16 | Рабочие температурные границы наружного воздуха (охлаждение), °C | 0 ~ +53 | Рабочие температурные границы наружного воздуха (нагрев), °C | -15 ~ +30 | Рабочие температурные границы внутреннего воздуха (охлаждение), °C | +16 ~ +31 | Рабочие температурные границы внутреннего воздуха (нагрев), °C | 0 ~ +31 | Подключение электропитания | Внутренний блок | Межблочный кабель, мм&lt;sup&gt;2&lt;/sup&gt; | 4*1,5 | Силовой кабель, мм&lt;sup&gt;2&lt;/sup&gt; | 3*1,5 | Автомат защиты, А | 10 | Максимальная потребляемая мощность, кВт | 1.15 | Максимальный потребляемый ток, А | 8 | Класс пылевлагозащиты, внутренний / наружный блок | IPX0 / IPX4 | Класс электрозащиты, внутренний / наружный блок | I класс / I класс | Монтажный размер наружного блока, мм | 362*256 | Страна производства | КНР | Срок гарантии, мес | 36 | Цвет внутреннего блока | Черный | Цвет наружного блока | Белый | Тип дросселирующего устройства | Капиллярная трубка | Ионизатор воздуха | да | Плазменная очистка воздуха | нет | Ультрафиолетовая стерилизация | нет | Регулировка положения жалюзи с пульта ДУ | Горизонтальные + Вертикальные | Управление c мобильного приложения по Wi-Fi | нет | Дополнительные фильтры тонкой очистки в комплекте | Угольный фильтр, Фильтр с ионами серебра | Дополнительный фильтр тонкой очистки Угольный фильтр | да | Дополнительный фильтр тонкой очистки С ионами серебра | да | Противопылевой фильтр в комплекте | да | Пульт управления в комплекте | Да, беспроводной | [130 empty] | 85
86 | Инверторные сплит-системы серии ATTICA NERO Inverter RCI-AN28HN | НС-1413765 | RCI-AN28HN | ROYAL Clima | https://breez.ru/images/catalog/attica-nero-inverter/2022_RC_ATTICA_Nero_inv_Ionizer_front.png¦ https://breez.ru/images/catalog/attica-nero-inverter/2022_RC_ATTICA_Nero_inv_Ionizer_34.png¦ https://breez.ru/images/catalog/attica-nero-inverter/2022_RC_ATTICA_Nero_inv_Ionizer_front-open.png¦ https://breez.ru/images/catalog/attica-nero-inverter/2022_RC_ATTICA_Nero_inv_Ionizer_34-r.png¦ https://breez.ru/images/catalog/attica-nero-inverter/2022_RC_ATTICA_Nero_inv_Ionizer_side.png¦ https://breez.ru/images/catalog/attica-nero-inverter/2022_RC_ATTICA_Nero_inv_Ionizer_top.png¦ https://breez.ru/images/catalog/attica-nero-inverter/2022_RC_ATTICA_Nero_inv_Outdoor.png¦ https://breez.ru/images/catalog/attica-nero-inverter/2022_RC_Attica_Nero_pult.png | &#9679; Энергоэффективность класса А;<br> &#9679; Японские технологии;<br> &#9679; Низкий уровень шума;<br> &#9679; Встроенный ионизатор воздуха<br> &#9679; Фильтр Active Carbone<br> &#9679; Фильтр Silver Ion<br> &#9679; 5 скоростей вентилятора внут. блока<br> &#9679; Функция анти-плесень<br> &#9679; 3D AUTO AIR<br> &#9679; Скрытый LED-дисплей<br> &#9679; I Feel<br> &#9679; Дополнительная шумоизоляция компрессора<br> &#9679; Антикоррозийное покрытие теплообменников Blue Fin | <p>В сплит-системах серии ATTICA NERO Inverter объединены самые современные инверторные технологии и изысканный дизайн. Внутренний блок, выполненный в строгом черном цвете, с матовым корпусом и глянцевой лицевой панелью, отлично впишется в любой интерьер от современного до классического и станет лаконичным акцентом в любой обстановке. Неоспоримым преимуществом серии является многоуровневая система очистки воздуха с помощью фильтров Silver Ion и Active Carbon, а так же его ионизация. Многоступенчатый 5-ти скоростной вентилятор внутреннего блока позволяет выбрать максимально комфортные настройки скорости воздушного потока, а функция 3D AUTO AIR позволит равномерно распределить воздух по всему помещению или зафиксировать поток воздуха в одном необходимо направлении.</p> | Гарантия - 36 месяцев | Бытовые сплит-системы | https://breez.ru/files/biblio/royal-clima/list_RC_Attica_Inverter_2022.pdf | https://breez.ru/files/biblio/2022_RC_ATTICA_Nero_inv_manual.pdf |  | 46490 RUB | Бренд | ROYAL Clima | Модель | RCI-AN28HN | Модель внутреннего блока | RCI-AN28HN/IN | Модель наружного блока | RCI-AN28HN/OUT | Инверторная технология | да | Серия | ATTICA NERO Inverter | Тип внутреннего блока | Настенный | Эффективен для помещений площадью до, м | 27 | Холодопроизводительность, kBTU | 9 | Холодопроизводительность, кВт | 2.65 (0.82 - 3.37) | Потребляемый ток в режиме охлаждения, A | 3.75 (1.20 - 8.00) | Потребляемая мощность в режиме охлаждения, кВт | 0.809 (0.24 - 1.25) | Коэффициент энергоэффективности EER, Вт/Вт | 3.28 | Класс энергоэффективности EER (охлаждение) | A | Теплопроизводительность, kBTU | 10 | Теплопроизводительность, кВт | 2.80 (0.94 - 3.66) | Потребляемый ток в режиме нагрева, A | 3.62 (1.20 - 8.50) | Потребляемая мощность в режиме нагрева, кВт | 0.775 (0.24 - 1.35) | Коэффициент энергоэффективности COP, Вт/Вт | 3.61 | Класс энергоэффективности COP (нагрев) | A | Электропитание, В/Гц/Ф | 220-240/50/6 | Расход воздуха внутреннего блока, м&lt;sup&gt;3&lt;/sup&gt;/ч | 275/315/350/390/430 | Минимальный расход воздуха внутреннего блока, м&lt;sup&gt;3&lt;/sup&gt;/ч | 275 | Уровень шума внутреннего блока, дБ(А) | 21/23/28/31/33 | Минимальный уровень шума внутреннего блока, дБ(А) | 21 | Объем конденсации, л/ч | 1 | Расход воздуха наружного блока, м&lt;sup&gt;3&lt;/sup&gt;/ч | 1400 | Уровень шума наружного блока, дБ(А) | 48 | Марка компрессора | RECHI | Тип компрессора | Ротационный | Модель компрессора | 35W2ALLB9F#MC | Тип хладагента | R410A | Заводская заправка хладагента, г | 480 | Дозаправка хладагента (сверх номинальной длины трассы), г/м | 20 | Габаритные размеры внутреннего блока (ШхВхГ), мм | 698x255x190 | Габаритные размеры наружного блока (ШхВхГ), мм | 712x459x276 | Габаритные размеры внутреннего блока в упаковке (ШхВхГ), мм | 764x257x325 | Габаритные размеры наружного блока в упаковке (ШхВхГ), мм | 765x481x310 | Вес нетто внутреннего блока, кг | 6.5 | Вес нетто наружного блока, кг | 20.5 | Вес брутто внутреннего блока, кг | 8.5 | Вес брутто наружного блока, кг | 23 | Диаметр жидкостной трубы, мм (дюйм) | 6,35 (1/4&quot;) | Диаметр газовой трубы, мм (дюйм) | 9,53 (3/8&quot;) | Максимальная длина трассы, м | 20 | Максимальный перепад по высоте между внутренним и наружным блоками, м | 8 | Минимальная длина трассы, м | 3 | Номинальная длина трассы, м | 5 | Диаметр дренажной трубы, мм | 16 | Рабочие температурные границы наружного воздуха (охлаждение), °C | 0 ~ +53 | Рабочие температурные границы наружного воздуха (нагрев), °C | -15 ~ +30 | Рабочие температурные границы внутреннего воздуха (охлаждение), °C | +16 ~ +31 | Рабочие температурные границы внутреннего воздуха (нагрев), °C | 0 ~ +31 | Подключение электропитания | Внутренний блок | Межблочный кабель, мм&lt;sup&gt;2&lt;/sup&gt; | 4*1,5 | Силовой кабель, мм&lt;sup&gt;2&lt;/sup&gt; | 3*1,5 | Автомат защиты, А | 10 | Максимальная потребляемая мощность, кВт | 1.35 | Максимальный потребляемый ток, А | 8.5 | Класс пылевлагозащиты, внутренний / наружный блок | IPX0 / IPX4 | Класс электрозащиты, внутренний / наружный блок | I класс / I класс | Монтажный размер наружного блока, мм | 362*256 | Страна производства | КНР | Срок гарантии, мес | 36 | Цвет внутреннего блока | Черный | Цвет наружного блока | Белый | Тип дросселирующего устройства | Капиллярная трубка | Ионизатор воздуха | да | Плазменная очистка воздуха | нет | Ультрафиолетовая стерилизация | нет | Регулировка положения жалюзи с пульта ДУ | Горизонтальные + Вертикальные | Управление c мобильного приложения по Wi-Fi | нет | Дополнительные фильтры тонкой очистки в комплекте | Угольный фильтр, Фильтр с ионами серебра | Дополнительный фильтр тонкой очистки Угольный фильтр | да | Дополнительный фильтр тонкой очистки С ионами серебра | да | Противопылевой фильтр в комплекте | да | Пульт управления в комплекте | Да, беспроводной | [130 empty] | 86
87 | Инверторные сплит-системы серии ATTICA NERO Inverter RCI-AN35HN | НС-1413768 | RCI-AN35HN | ROYAL Clima | https://breez.ru/images/catalog/attica-nero-inverter/2022_RC_ATTICA_Nero_inv_Ionizer_front.png¦ https://breez.ru/images/catalog/attica-nero-inverter/2022_RC_ATTICA_Nero_inv_Ionizer_34.png¦ https://breez.ru/images/catalog/attica-nero-inverter/2022_RC_ATTICA_Nero_inv_Ionizer_front-open.png¦ https://breez.ru/images/catalog/attica-nero-inverter/2022_RC_ATTICA_Nero_inv_Ionizer_34-r.png¦ https://breez.ru/images/catalog/attica-nero-inverter/2022_RC_ATTICA_Nero_inv_Ionizer_side.png¦ https://breez.ru/images/catalog/attica-nero-inverter/2022_RC_ATTICA_Nero_inv_Ionizer_top.png¦ https://breez.ru/images/catalog/attica-nero-inverter/2022_RC_ATTICA_Nero_inv_Outdoor.png¦ https://breez.ru/images/catalog/attica-nero-inverter/2022_RC_Attica_Nero_pult.png | &#9679; Энергоэффективность класса А;<br> &#9679; Японские технологии;<br> &#9679; Низкий уровень шума;<br> &#9679; Встроенный ионизатор воздуха<br> &#9679; Фильтр Active Carbone<br> &#9679; Фильтр Silver Ion<br> &#9679; 5 скоростей вентилятора внут. блока<br> &#9679; Функция анти-плесень<br> &#9679; 3D AUTO AIR<br> &#9679; Скрытый LED-дисплей<br> &#9679; I Feel<br> &#9679; Дополнительная шумоизоляция компрессора<br> &#9679; Антикоррозийное покрытие теплообменников Blue Fin | <p>В сплит-системах серии ATTICA NERO Inverter объединены самые современные инверторные технологии и изысканный дизайн. Внутренний блок, выполненный в строгом черном цвете, с матовым корпусом и глянцевой лицевой панелью, отлично впишется в любой интерьер от современного до классического и станет лаконичным акцентом в любой обстановке. Неоспоримым преимуществом серии является многоуровневая система очистки воздуха с помощью фильтров Silver Ion и Active Carbon, а так же его ионизация. Многоступенчатый 5-ти скоростной вентилятор внутреннего блока позволяет выбрать максимально комфортные настройки скорости воздушного потока, а функция 3D AUTO AIR позволит равномерно распределить воздух по всему помещению или зафиксировать поток воздуха в одном необходимо направлении.</p> | Гарантия - 36 месяцев | Бытовые сплит-системы | https://breez.ru/files/biblio/royal-clima/list_RC_Attica_Inverter_2022.pdf | https://breez.ru/files/biblio/2022_RC_ATTICA_Nero_inv_manual.pdf |  | 50490 RUB | Бренд | ROYAL Clima | Модель | RCI-AN35HN | Модель внутреннего блока | RCI-AN35HN/IN | Модель наружного блока | RCI-AN35HN/OUT | Инверторная технология | да | Серия | ATTICA NERO Inverter | Тип внутреннего блока | Настенный | Эффективен для помещений площадью до, м | 35 | Холодопроизводительность, kBTU | 12 | Холодопроизводительность, кВт | 3.47 (1.00 - 3.81) | Потребляемый ток в режиме охлаждения, A | 5.03 (1.40 - 9.00) | Потребляемая мощность в режиме охлаждения, кВт | 1.081 (0.30 - 1.98) | Коэффициент энергоэффективности EER, Вт/Вт | 3.21 | Класс энергоэффективности EER (охлаждение) | A | Теплопроизводительность, kBTU | 12 | Теплопроизводительность, кВт | 3.60 (1.02 - 3.96) | Потребляемый ток в режиме нагрева, A | 4.62 (1.40 - 9.00) | Потребляемая мощность в режиме нагрева, кВт | 0.997 (0.30 - 1.98) | Коэффициент энергоэффективности COP, Вт/Вт | 3.61 | Класс энергоэффективности COP (нагрев) | A | Электропитание, В/Гц/Ф | 220-240/50/7 | Расход воздуха внутреннего блока, м&lt;sup&gt;3&lt;/sup&gt;/ч | 330/375/420/505/550 | Минимальный расход воздуха внутреннего блока, м&lt;sup&gt;3&lt;/sup&gt;/ч | 330 | Уровень шума внутреннего блока, дБ(А) | 21,5/25/29/32/35 | Минимальный уровень шума внутреннего блока, дБ(А) | 21.5 | Объем конденсации, л/ч | 1.2 | Расход воздуха наружного блока, м&lt;sup&gt;3&lt;/sup&gt;/ч | 1400 | Уровень шума наружного блока, дБ(А) | 49 | Марка компрессора | GMCC | Тип компрессора | Ротационный | Модель компрессора | KSK103D33UEZC3 | Тип хладагента | R410A | Заводская заправка хладагента, г | 570 | Дозаправка хладагента (сверх номинальной длины трассы), г/м | 20 | Габаритные размеры внутреннего блока (ШхВхГ), мм | 777x250x201 | Габаритные размеры наружного блока (ШхВхГ), мм | 712x459x276 | Габаритные размеры внутреннего блока в упаковке (ШхВхГ), мм | 850x275x320 | Габаритные размеры наружного блока в упаковке (ШхВхГ), мм | 765x481x310 | Вес нетто внутреннего блока, кг | 7.5 | Вес нетто наружного блока, кг | 21 | Вес брутто внутреннего блока, кг | 9.5 | Вес брутто наружного блока, кг | 23.5 | Диаметр жидкостной трубы, мм (дюйм) | 6,35 (1/4&quot;) | Диаметр газовой трубы, мм (дюйм) | 9,53 (3/8&quot;) | Максимальная длина трассы, м | 25 | Максимальный перепад по высоте между внутренним и наружным блоками, м | 10 | Минимальная длина трассы, м | 3 | Номинальная длина трассы, м | 5 | Диаметр дренажной трубы, мм | 16 | Рабочие температурные границы наружного воздуха (охлаждение), °C | 0 ~ +53 | Рабочие температурные границы наружного воздуха (нагрев), °C | -15 ~ +30 | Рабочие температурные границы внутреннего воздуха (охлаждение), °C | +16 ~ +31 | Рабочие температурные границы внутреннего воздуха (нагрев), °C | 0 ~ +31 | Подключение электропитания | Внутренний блок | Межблочный кабель, мм&lt;sup&gt;2&lt;/sup&gt; | 4*2,5 | Силовой кабель, мм&lt;sup&gt;2&lt;/sup&gt; | 3*2,5 | Автомат защиты, А | 16 | Максимальная потребляемая мощность, кВт | 1.98 | Максимальный потребляемый ток, А | 9 | Класс пылевлагозащиты, внутренний / наружный блок | IPX0 / IPX4 | Класс электрозащиты, внутренний / наружный блок | I класс / I класс | Монтажный размер наружного блока, мм | 362*256 | Страна производства | КНР | Срок гарантии, мес | 36 | Цвет внутреннего блока | Черный | Цвет наружного блока | Белый | Тип дросселирующего устройства | Капиллярная трубка | Ионизатор воздуха | да | Плазменная очистка воздуха | нет | Ультрафиолетовая стерилизация | нет | Регулировка положения жалюзи с пульта ДУ | Горизонтальные + Вертикальные | Управление c мобильного приложения по Wi-Fi | нет | Дополнительные фильтры тонкой очистки в комплекте | Угольный фильтр, Фильтр с ионами серебра | Дополнительный фильтр тонкой очистки Угольный фильтр | да | Дополнительный фильтр тонкой очистки С ионами серебра | да | Противопылевой фильтр в комплекте | да | Пульт управления в комплекте | Да, беспроводной | [130 empty] | 87
88 | Инверторные сплит-системы серии GLORIA INVERTER UPGRADE RCI-GL22HN | НС-1430446 | RCI-GL22HN | ROYAL Clima | https://breez.ru/images/catalog/rc/_Render_Gloria_Inverter_Royal_Clima_001.png¦ https://breez.ru/images/catalog/rc/_Render_Gloria_Inverter_Royal_Clima_002.png¦ https://breez.ru/images/catalog/rc/Gloria-pult-34.png¦ https://breez.ru/images/catalog/rc/Gloria-pult-front.png¦ https://breez.ru/images/catalog/rc/2021_RC_Gloria-out.png | &#9679; Энергоэффективность класса А<br> &#9679; Японские технологии<br> &#9679; Супернизкий уровень шума<br> &#9679; Встроенный ионизатор воздуха<br> &#9679; Фильтр Active Carbone (Только для моделей с индексами 22, 28, 35)<br> &#9679; Фильтр Silver Ion (Только для моделей с индексами 22, 28, 35)<br> &#9679; 5 скоростей вентилятора внут. блока<br> &#9679; Функция анти-плесень<br> &#9679; 3D AUTO AIR (Только для моделей с индексами 22, 28, 35)<br> &#9679; Скрытый LED-дисплей<br> &#9679; I Feel<br> &#9679; Дополнительная шумоизоляция компрессора<br> &#9679; Антикоррозийное покрытие теплообменников Blue Fin<br> | <p>Кондиционеры GLORIA Inverter – воплощение передовых инновационных технологий и изысканного дизайна. Модели серии имеют самые продвинутые функции и превосходные характеристики для инверторных сплит-систем.</p> <p>О здоровье позаботится трехступенчатая очистка воздуха и функция ионизации. Высокая энергоэффективность класса A обеспечит максимальную экономию электроэнергии. Пятискоростной вентилятор внутреннего блока для оптимальной настройки воздушного потока.</p> <p>Низкий уровень шума внутреннего блока 21 дБ(А) для комфорта пользователя даже в ночное время. Покрытие теплообменников Blue Fin обеспечит надежную защиту от коррозии и длительный срок службы устройства.</p> | Гарантия - 36 месяцев. | Бытовые сплит-системы | https://breez.ru/files/biblio/royal-clima/list_RC_Gloria_Inverter_2022.pdf | https://breez.ru/files/biblio/gloria-inv-new/RC_GLORIA_Inverter_manual.pdf |  | 36590 RUB | Бренд | ROYAL Clima | Модель | RCI-GL22HN | Модель внутреннего блока | RCI-GL22HN/IN | Модель наружного блока | RCI-GL22HN/OUT | Инверторная технология | да | Серия | GLORIA Inverter | Тип внутреннего блока | Настенный | Эффективен для помещений площадью до, м | 22 | Холодопроизводительность, kBTU | 7 | Холодопроизводительность, кВт | 2.18 (0.65 - 2.80) | Потребляемый ток в режиме охлаждения, A | 3.21 (1.20 - 7.50) | Потребляемая мощность в режиме охлаждения, кВт | 0.679 (0.24 - 1.05) | Коэффициент энергоэффективности EER, Вт/Вт | 3.21 | Класс энергоэффективности EER (охлаждение) | A | Теплопроизводительность, kBTU | 8 | Теплопроизводительность, кВт | 2.42 (0.65 - 2.95) | Потребляемый ток в режиме нагрева, A | 3.09 (1.20 - 8.00) | Потребляемая мощность в режиме нагрева, кВт | 0.670 (0.24 - 1.15) | Коэффициент энергоэффективности COP, Вт/Вт | 3.61 | Класс энергоэффективности COP (нагрев) | A | Электропитание, В/Гц/Ф | 220-240/50/1 | Расход воздуха внутреннего блока, м&lt;sup&gt;3&lt;/sup&gt;/ч | 275/315/350/390/430 | Минимальный расход воздуха внутреннего блока, м&lt;sup&gt;3&lt;/sup&gt;/ч | 275 | Уровень шума внутреннего блока, дБ(А) | 21/23/28/30/33 | Минимальный уровень шума внутреннего блока, дБ(А) | 21 | Объем конденсации, л/ч | 0.8 | Расход воздуха наружного блока, м&lt;sup&gt;3&lt;/sup&gt;/ч | 1400 | Уровень шума наружного блока, дБ(А) | 48 | Марка компрессора | RECHI | Тип компрессора | Ротационный | Модель компрессора | 35W2ALLB9F#MC | Тип хладагента | R410A | Заводская заправка хладагента, г | 480 | Дозаправка хладагента (сверх номинальной длины трассы), г/м | 20 | Габаритные размеры внутреннего блока (ШхВхГ), мм | 698x255x190 | Габаритные размеры наружного блока (ШхВхГ), мм | 712x459x276 | Габаритные размеры внутреннего блока в упаковке (ШхВхГ), мм | 764x257x325 | Габаритные размеры наружного блока в упаковке (ШхВхГ), мм | 765x481x310 | Вес нетто внутреннего блока, кг | 6.5 | Вес нетто наружного блока, кг | 20.5 | Вес брутто внутреннего блока, кг | 8.5 | Вес брутто наружного блока, кг | 23 | Диаметр жидкостной трубы, мм (дюйм) | 6,35 (1/4&quot;) | Диаметр газовой трубы, мм (дюйм) | 9,53 (3/8&quot;) | Максимальная длина трассы, м | 20 | Максимальный перепад по высоте между внутренним и наружным блоками, м | 8 | Минимальная длина трассы, м | 3 | Номинальная длина трассы, м | 5 | Диаметр дренажной трубы, мм | 16 | Рабочие температурные границы наружного воздуха (охлаждение), °C | 0 ~ +53 | Рабочие температурные границы наружного воздуха (нагрев), °C | -15 ~ +30 | Рабочие температурные границы внутреннего воздуха (охлаждение), °C | +16 ~ +31 | Рабочие температурные границы внутреннего воздуха (нагрев), °C | 0 ~ +31 | Подключение электропитания | Внутренний блок | Межблочный кабель, мм&lt;sup&gt;2&lt;/sup&gt; | 4*1,5 | Силовой кабель, мм&lt;sup&gt;2&lt;/sup&gt; | 3*1,5 | Автомат защиты, А | 10 | Максимальная потребляемая мощность, кВт | 1.15 | Максимальный потребляемый ток, А | 8 | Класс пылевлагозащиты, внутренний / наружный блок | IPX0 / IPX4 | Класс электрозащиты, внутренний / наружный блок | I класс / I класс | Монтажный размер наружного блока, мм | 362*256 | Страна производства | КНР | Срок гарантии, мес | 36 | Цвет внутреннего блока | Белый | Цвет наружного блока | Белый | Тип дросселирующего устройства | Капиллярная трубка | Ионизатор воздуха | да | Плазменная очистка воздуха | нет | Ультрафиолетовая стерилизация | нет | Регулировка положения жалюзи с пульта ДУ | Горизонтальные + Вертикальные | Управление c мобильного приложения по Wi-Fi | нет | Дополнительные фильтры тонкой очистки в комплекте | Угольный фильтр, Фильтр с ионами серебра | Дополнительный фильтр тонкой очистки Угольный фильтр | да | Дополнительный фильтр тонкой очистки С ионами серебра | да | Противопылевой фильтр в комплекте | да | Пульт управления в комплекте | да | [130 empty] | 88
89 | Инверторные сплит-системы серии GLORIA INVERTER UPGRADE RCI-GL28HN | НС-1430456 | RCI-GL28HN | ROYAL Clima | https://breez.ru/images/catalog/rc/_Render_Gloria_Inverter_Royal_Clima_001.png¦ https://breez.ru/images/catalog/rc/_Render_Gloria_Inverter_Royal_Clima_002.png¦ https://breez.ru/images/catalog/rc/Gloria-pult-34.png¦ https://breez.ru/images/catalog/rc/Gloria-pult-front.png¦ https://breez.ru/images/catalog/rc/2021_RC_Gloria-out.png | &#9679; Энергоэффективность класса А<br> &#9679; Японские технологии<br> &#9679; Супернизкий уровень шума<br> &#9679; Встроенный ионизатор воздуха<br> &#9679; Фильтр Active Carbone (Только для моделей с индексами 22, 28, 35)<br> &#9679; Фильтр Silver Ion (Только для моделей с индексами 22, 28, 35)<br> &#9679; 5 скоростей вентилятора внут. блока<br> &#9679; Функция анти-плесень<br> &#9679; 3D AUTO AIR (Только для моделей с индексами 22, 28, 35)<br> &#9679; Скрытый LED-дисплей<br> &#9679; I Feel<br> &#9679; Дополнительная шумоизоляция компрессора<br> &#9679; Антикоррозийное покрытие теплообменников Blue Fin<br> | <p>Кондиционеры GLORIA Inverter – воплощение передовых инновационных технологий и изысканного дизайна. Модели серии имеют самые продвинутые функции и превосходные характеристики для инверторных сплит-систем.</p> <p>О здоровье позаботится трехступенчатая очистка воздуха и функция ионизации. Высокая энергоэффективность класса A обеспечит максимальную экономию электроэнергии. Пятискоростной вентилятор внутреннего блока для оптимальной настройки воздушного потока.</p> <p>Низкий уровень шума внутреннего блока 21 дБ(А) для комфорта пользователя даже в ночное время. Покрытие теплообменников Blue Fin обеспечит надежную защиту от коррозии и длительный срок службы устройства.</p> | Гарантия - 36 месяцев. | Бытовые сплит-системы | https://breez.ru/files/biblio/royal-clima/list_RC_Gloria_Inverter_2022.pdf | https://breez.ru/files/biblio/gloria-inv-new/RC_GLORIA_Inverter_manual.pdf |  | 39090 RUB | Бренд | ROYAL Clima | Модель | RCI-GL28HN | Модель внутреннего блока | RCI-GL28HN/IN | Модель наружного блока | RCI-GL28HN/OUT | Инверторная технология | да | Серия | GLORIA Inverter | Тип внутреннего блока | Настенный | Эффективен для помещений площадью до, м | 27 | Холодопроизводительность, kBTU | 9 | Холодопроизводительность, кВт | 2.65 (0.82 - 3.37) | Потребляемый ток в режиме охлаждения, A | 3.75 (1.20 - 8.00) | Потребляемая мощность в режиме охлаждения, кВт | 0.809 (0.24 - 1.25) | Коэффициент энергоэффективности EER, Вт/Вт | 3.28 | Класс энергоэффективности EER (охлаждение) | A | Теплопроизводительность, kBTU | 10 | Теплопроизводительность, кВт | 2.80 (0.94 - 3.66) | Потребляемый ток в режиме нагрева, A | 3.62 (1.20 - 8.50) | Потребляемая мощность в режиме нагрева, кВт | 0.775 (0.24 - 1.35) | Коэффициент энергоэффективности COP, Вт/Вт | 3.61 | Класс энергоэффективности COP (нагрев) | A | Электропитание, В/Гц/Ф | 220-240/50/1 | Расход воздуха внутреннего блока, м&lt;sup&gt;3&lt;/sup&gt;/ч | 275/315/350/390/430 | Минимальный расход воздуха внутреннего блока, м&lt;sup&gt;3&lt;/sup&gt;/ч | 275 | Уровень шума внутреннего блока, дБ(А) | 21/23/28/31/33 | Минимальный уровень шума внутреннего блока, дБ(А) | 21 | Объем конденсации, л/ч | 1 | Расход воздуха наружного блока, м&lt;sup&gt;3&lt;/sup&gt;/ч | 1400 | Уровень шума наружного блока, дБ(А) | 48 | Марка компрессора | RECHI | Тип компрессора | Ротационный | Модель компрессора | 35W2ALLB9F#MC | Тип хладагента | R410A | Заводская заправка хладагента, г | 480 | Дозаправка хладагента (сверх номинальной длины трассы), г/м | 20 | Габаритные размеры внутреннего блока (ШхВхГ), мм | 698x255x190 | Габаритные размеры наружного блока (ШхВхГ), мм | 712x459x276 | Габаритные размеры внутреннего блока в упаковке (ШхВхГ), мм | 764x257x325 | Габаритные размеры наружного блока в упаковке (ШхВхГ), мм | 765x481x310 | Вес нетто внутреннего блока, кг | 6.5 | Вес нетто наружного блока, кг | 20.5 | Вес брутто внутреннего блока, кг | 8.5 | Вес брутто наружного блока, кг | 23 | Диаметр жидкостной трубы, мм (дюйм) | 6,35 (1/4&quot;) | Диаметр газовой трубы, мм (дюйм) | 9,53 (3/8&quot;) | Максимальная длина трассы, м | 20 | Максимальный перепад по высоте между внутренним и наружным блоками, м | 8 | Минимальная длина трассы, м | 3 | Номинальная длина трассы, м | 5 | Диаметр дренажной трубы, мм | 16 | Рабочие температурные границы наружного воздуха (охлаждение), °C | 0 ~ +53 | Рабочие температурные границы наружного воздуха (нагрев), °C | -15 ~ +30 | Рабочие температурные границы внутреннего воздуха (охлаждение), °C | +16 ~ +31 | Рабочие температурные границы внутреннего воздуха (нагрев), °C | 0 ~ +31 | Подключение электропитания | Внутренний блок | Межблочный кабель, мм&lt;sup&gt;2&lt;/sup&gt; | 4*1,5 | Силовой кабель, мм&lt;sup&gt;2&lt;/sup&gt; | 3*1,5 | Автомат защиты, А | 10 | Максимальная потребляемая мощность, кВт | 1.35 | Максимальный потребляемый ток, А | 8.5 | Класс пылевлагозащиты, внутренний / наружный блок | IPX0 / IPX4 | Класс электрозащиты, внутренний / наружный блок | I класс / I класс | Монтажный размер наружного блока, мм | 362*256 | Страна производства | КНР | Срок гарантии, мес | 36 | Цвет внутреннего блока | Белый | Цвет наружного блока | Белый | Тип дросселирующего устройства | Капиллярная трубка | Ионизатор воздуха | да | Плазменная очистка воздуха | нет | Ультрафиолетовая стерилизация | нет | Регулировка положения жалюзи с пульта ДУ | Горизонтальные + Вертикальные | Управление c мобильного приложения по Wi-Fi | нет | Дополнительные фильтры тонкой очистки в комплекте | Угольный фильтр, Фильтр с ионами серебра | Дополнительный фильтр тонкой очистки Угольный фильтр | да | Дополнительный фильтр тонкой очистки С ионами серебра | да | Противопылевой фильтр в комплекте | да | Пульт управления в комплекте | да | [130 empty] | 89
90 | Инверторные сплит-системы серии GLORIA INVERTER UPGRADE RCI-GL35HN | НС-1430458 | RCI-GL35HN | ROYAL Clima | https://breez.ru/images/catalog/rc/_Render_Gloria_Inverter_Royal_Clima_001.png¦ https://breez.ru/images/catalog/rc/_Render_Gloria_Inverter_Royal_Clima_002.png¦ https://breez.ru/images/catalog/rc/Gloria-pult-34.png¦ https://breez.ru/images/catalog/rc/Gloria-pult-front.png¦ https://breez.ru/images/catalog/rc/2021_RC_Gloria-out.png | &#9679; Энергоэффективность класса А<br> &#9679; Японские технологии<br> &#9679; Супернизкий уровень шума<br> &#9679; Встроенный ионизатор воздуха<br> &#9679; Фильтр Active Carbone (Только для моделей с индексами 22, 28, 35)<br> &#9679; Фильтр Silver Ion (Только для моделей с индексами 22, 28, 35)<br> &#9679; 5 скоростей вентилятора внут. блока<br> &#9679; Функция анти-плесень<br> &#9679; 3D AUTO AIR (Только для моделей с индексами 22, 28, 35)<br> &#9679; Скрытый LED-дисплей<br> &#9679; I Feel<br> &#9679; Дополнительная шумоизоляция компрессора<br> &#9679; Антикоррозийное покрытие теплообменников Blue Fin<br> | <p>Кондиционеры GLORIA Inverter – воплощение передовых инновационных технологий и изысканного дизайна. Модели серии имеют самые продвинутые функции и превосходные характеристики для инверторных сплит-систем.</p> <p>О здоровье позаботится трехступенчатая очистка воздуха и функция ионизации. Высокая энергоэффективность класса A обеспечит максимальную экономию электроэнергии. Пятискоростной вентилятор внутреннего блока для оптимальной настройки воздушного потока.</p> <p>Низкий уровень шума внутреннего блока 21 дБ(А) для комфорта пользователя даже в ночное время. Покрытие теплообменников Blue Fin обеспечит надежную защиту от коррозии и длительный срок службы устройства.</p> | Гарантия - 36 месяцев. | Бытовые сплит-системы | https://breez.ru/files/biblio/royal-clima/list_RC_Gloria_Inverter_2022.pdf | https://breez.ru/files/biblio/gloria-inv-new/RC_GLORIA_Inverter_manual.pdf |  | 43790 RUB | Бренд | ROYAL Clima | Модель | RCI-GL35HN | Модель внутреннего блока | RCI-GL35HN/IN | Модель наружного блока | RCI-GL35HN/OUT | Инверторная технология | да | Серия | GLORIA Inverter | Тип внутреннего блока | Настенный | Эффективен для помещений площадью до, м | 35 | Холодопроизводительность, kBTU | 12 | Холодопроизводительность, кВт | 3.47 (1.00 - 3.81) | Потребляемый ток в режиме охлаждения, A | 5.03 (1.40 - 9.00) | Потребляемая мощность в режиме охлаждения, кВт | 1.081 (0.30 - 1.98) | Коэффициент энергоэффективности EER, Вт/Вт | 3.21 | Класс энергоэффективности EER (охлаждение) | A | Теплопроизводительность, kBTU | 12 | Теплопроизводительность, кВт | 3.60 (1.02 - 3.96) | Потребляемый ток в режиме нагрева, A | 4.62 (1.40 - 9.00) | Потребляемая мощность в режиме нагрева, кВт | 0.997 (0.30 - 1.98) | Коэффициент энергоэффективности COP, Вт/Вт | 3.61 | Класс энергоэффективности COP (нагрев) | A | Электропитание, В/Гц/Ф | 220-240/50/1 | Расход воздуха внутреннего блока, м&lt;sup&gt;3&lt;/sup&gt;/ч | 330/375/420/505/550 | Минимальный расход воздуха внутреннего блока, м&lt;sup&gt;3&lt;/sup&gt;/ч | 330 | Уровень шума внутреннего блока, дБ(А) | 21,5/25/29/32/35 | Минимальный уровень шума внутреннего блока, дБ(А) | 21.5 | Объем конденсации, л/ч | 1.2 | Расход воздуха наружного блока, м&lt;sup&gt;3&lt;/sup&gt;/ч | 1400 | Уровень шума наружного блока, дБ(А) | 49 | Марка компрессора | GMCC | Тип компрессора | Ротационный | Модель компрессора | KSK103D33UEZC3 | Тип хладагента | R410A | Заводская заправка хладагента, г | 570 | Дозаправка хладагента (сверх номинальной длины трассы), г/м | 20 | Габаритные размеры внутреннего блока (ШхВхГ), мм | 777x250x201 | Габаритные размеры наружного блока (ШхВхГ), мм | 712x459x276 | Габаритные размеры внутреннего блока в упаковке (ШхВхГ), мм | 850x275x320 | Габаритные размеры наружного блока в упаковке (ШхВхГ), мм | 765x481x310 | Вес нетто внутреннего блока, кг | 7.5 | Вес нетто наружного блока, кг | 21 | Вес брутто внутреннего блока, кг | 9.5 | Вес брутто наружного блока, кг | 23.5 | Диаметр жидкостной трубы, мм (дюйм) | 6,35 (1/4&quot;) | Диаметр газовой трубы, мм (дюйм) | 9,53 (3/8&quot;) | Максимальная длина трассы, м | 25 | Максимальный перепад по высоте между внутренним и наружным блоками, м | 10 | Минимальная длина трассы, м | 3 | Номинальная длина трассы, м | 5 | Диаметр дренажной трубы, мм | 16 | Рабочие температурные границы наружного воздуха (охлаждение), °C | 0 ~ +53 | Рабочие температурные границы наружного воздуха (нагрев), °C | -15 ~ +30 | Рабочие температурные границы внутреннего воздуха (охлаждение), °C | +16 ~ +31 | Рабочие температурные границы внутреннего воздуха (нагрев), °C | 0 ~ +31 | Подключение электропитания | Внутренний блок | Межблочный кабель, мм&lt;sup&gt;2&lt;/sup&gt; | 4*2,5 | Силовой кабель, мм&lt;sup&gt;2&lt;/sup&gt; | 3*2,5 | Автомат защиты, А | 16 | Максимальная потребляемая мощность, кВт | 1.98 | Максимальный потребляемый ток, А | 9 | Класс пылевлагозащиты, внутренний / наружный блок | IPX0 / IPX4 | Класс электрозащиты, внутренний / наружный блок | I класс / I класс | Монтажный размер наружного блока, мм | 362*256 | Страна производства | КНР | Срок гарантии, мес | 36 | Цвет внутреннего блока | Белый | Цвет наружного блока | Белый | Тип дросселирующего устройства | Капиллярная трубка | Ионизатор воздуха | да | Плазменная очистка воздуха | нет | Ультрафиолетовая стерилизация | нет | Регулировка положения жалюзи с пульта ДУ | Горизонтальные + Вертикальные | Управление c мобильного приложения по Wi-Fi | нет | Дополнительные фильтры тонкой очистки в комплекте | Угольный фильтр, Фильтр с ионами серебра | Дополнительный фильтр тонкой очистки Угольный фильтр | да | Дополнительный фильтр тонкой очистки С ионами серебра | да | Противопылевой фильтр в комплекте | да | Пульт управления в комплекте | да | [130 empty] | 90
91 | Инверторные сплит-системы серии GLORIA INVERTER UPGRADE RCI-GL55HN | НС-1430460 | RCI-GL55HN | ROYAL Clima | https://breez.ru/images/catalog/rc/_Render_Gloria_Inverter_Royal_Clima_001.png¦ https://breez.ru/images/catalog/rc/_Render_Gloria_Inverter_Royal_Clima_002.png¦ https://breez.ru/images/catalog/rc/Gloria-pult-34.png¦ https://breez.ru/images/catalog/rc/Gloria-pult-front.png¦ https://breez.ru/images/catalog/rc/2021_RC_Gloria-out.png | &#9679; Энергоэффективность класса А<br> &#9679; Японские технологии<br> &#9679; Супернизкий уровень шума<br> &#9679; Встроенный ионизатор воздуха<br> &#9679; Фильтр Active Carbone (Только для моделей с индексами 22, 28, 35)<br> &#9679; Фильтр Silver Ion (Только для моделей с индексами 22, 28, 35)<br> &#9679; 5 скоростей вентилятора внут. блока<br> &#9679; Функция анти-плесень<br> &#9679; 3D AUTO AIR (Только для моделей с индексами 22, 28, 35)<br> &#9679; Скрытый LED-дисплей<br> &#9679; I Feel<br> &#9679; Дополнительная шумоизоляция компрессора<br> &#9679; Антикоррозийное покрытие теплообменников Blue Fin<br> | <p>Кондиционеры GLORIA Inverter – воплощение передовых инновационных технологий и изысканного дизайна. Модели серии имеют самые продвинутые функции и превосходные характеристики для инверторных сплит-систем.</p> <p>О здоровье позаботится трехступенчатая очистка воздуха и функция ионизации. Высокая энергоэффективность класса A обеспечит максимальную экономию электроэнергии. Пятискоростной вентилятор внутреннего блока для оптимальной настройки воздушного потока.</p> <p>Низкий уровень шума внутреннего блока 21 дБ(А) для комфорта пользователя даже в ночное время. Покрытие теплообменников Blue Fin обеспечит надежную защиту от коррозии и длительный срок службы устройства.</p> | Гарантия - 36 месяцев. | Бытовые сплит-системы | https://breez.ru/files/biblio/royal-clima/list_RC_Gloria_Inverter_2022.pdf | https://breez.ru/files/biblio/gloria-inv-new/RC_GLORIA_Inverter_manual.pdf |  | 70890 RUB | Бренд | ROYAL Clima | Модель | RCI-GL55HN | Модель внутреннего блока | RCI-GL55HN/IN | Модель наружного блока | RCI-GL55HN/OUT | Инверторная технология | да | Серия | GLORIA Inverter | Тип внутреннего блока | Настенный | Эффективен для помещений площадью до, м | 53 | Холодопроизводительность, kBTU | 18 | Холодопроизводительность, кВт | 5.32 (1.30 - 5.86) | Потребляемый ток в режиме охлаждения, A | 7.65 (2.40 - 12.00) | Потребляемая мощность в режиме охлаждения, кВт | 1.613 (0.42 - 2.50) | Коэффициент энергоэффективности EER, Вт/Вт | 3.3 | Класс энергоэффективности EER (охлаждение) | A | Теплопроизводительность, kBTU | 18 | Теплопроизводительность, кВт | 5.30 (1.30 - 6.30) | Потребляемый ток в режиме нагрева, A | 6.95 (2.40 - 12.00) | Потребляемая мощность в режиме нагрева, кВт | 1.468 (0.42 - 2.50) | Коэффициент энергоэффективности COP, Вт/Вт | 3.61 | Класс энергоэффективности COP (нагрев) | A | Электропитание, В/Гц/Ф | 220-240/50/1 | Расход воздуха внутреннего блока, м&lt;sup&gt;3&lt;/sup&gt;/ч | 430/460/580/700/750 | Минимальный расход воздуха внутреннего блока, м&lt;sup&gt;3&lt;/sup&gt;/ч | 430 | Уровень шума внутреннего блока, дБ(А) | 25/28/31/34/38 | Минимальный уровень шума внутреннего блока, дБ(А) | 25 | Объем конденсации, л/ч | 1.8 | Расход воздуха наружного блока, м&lt;sup&gt;3&lt;/sup&gt;/ч | 2600 | Уровень шума наружного блока, дБ(А) | 52 | Марка компрессора | GMCC | Тип компрессора | Ротационный | Модель компрессора | KSN140D33UFZ3 | Тип хладагента | R410A | Заводская заправка хладагента, г | 1060 | Дозаправка хладагента (сверх номинальной длины трассы), г/м | 30 | Габаритные размеры внутреннего блока (ШхВхГ), мм | 910x294x206 | Габаритные размеры наружного блока (ШхВхГ), мм | 853x602x349 | Габаритные размеры внутреннего блока в упаковке (ШхВхГ), мм | 979x277x372 | Габаритные размеры наружного блока в упаковке (ШхВхГ), мм | 890x628x385 | Вес нетто внутреннего блока, кг | 10 | Вес нетто наружного блока, кг | 29 | Вес брутто внутреннего блока, кг | 13 | Вес брутто наружного блока, кг | 32 | Диаметр жидкостной трубы, мм (дюйм) | 6,35 (1/4&quot;) | Диаметр газовой трубы, мм (дюйм) | 9,53 (3/8&quot;) | Максимальная длина трассы, м | 25 | Максимальный перепад по высоте между внутренним и наружным блоками, м | 10 | Минимальная длина трассы, м | 3 | Номинальная длина трассы, м | 5 | Диаметр дренажной трубы, мм | 16 | Рабочие температурные границы наружного воздуха (охлаждение), °C | 0 ~ +53 | Рабочие температурные границы наружного воздуха (нагрев), °C | -15 ~ +30 | Рабочие температурные границы внутреннего воздуха (охлаждение), °C | +16 ~ +31 | Рабочие температурные границы внутреннего воздуха (нагрев), °C | 0 ~ +31 | Подключение электропитания | Внутренний блок | Межблочный кабель, мм&lt;sup&gt;2&lt;/sup&gt; | 4*2,5 | Силовой кабель, мм&lt;sup&gt;2&lt;/sup&gt; | 3*2,5 | Автомат защиты, А | 16 | Максимальная потребляемая мощность, кВт | 2.5 | Максимальный потребляемый ток, А | 12 | Класс пылевлагозащиты, внутренний / наружный блок | IPX0 / IPX4 | Класс электрозащиты, внутренний / наружный блок | I класс / I класс | Монтажный размер наружного блока, мм | 516*314 | Страна производства | КНР | Срок гарантии, мес | 36 | Цвет внутреннего блока | Белый | Цвет наружного блока | Белый | Тип дросселирующего устройства | Капиллярная трубка | Ионизатор воздуха | да | Плазменная очистка воздуха | нет | Ультрафиолетовая стерилизация | нет | Регулировка положения жалюзи с пульта ДУ | Горизонтальные + Вертикальные | Управление c мобильного приложения по Wi-Fi | нет | Дополнительные фильтры тонкой очистки в комплекте | нет | Противопылевой фильтр в комплекте | да | Пульт управления в комплекте | да | [134 empty] | 91
92 | Инверторные сплит-системы серии GLORIA INVERTER UPGRADE RCI-GL70HN | НС-1430462 | RCI-GL70HN | ROYAL Clima | https://breez.ru/images/catalog/rc/_Render_Gloria_Inverter_Royal_Clima_001.png¦ https://breez.ru/images/catalog/rc/_Render_Gloria_Inverter_Royal_Clima_002.png¦ https://breez.ru/images/catalog/rc/Gloria-pult-34.png¦ https://breez.ru/images/catalog/rc/Gloria-pult-front.png¦ https://breez.ru/images/catalog/rc/2021_RC_Gloria-out.png | &#9679; Энергоэффективность класса А<br> &#9679; Японские технологии<br> &#9679; Супернизкий уровень шума<br> &#9679; Встроенный ионизатор воздуха<br> &#9679; Фильтр Active Carbone (Только для моделей с индексами 22, 28, 35)<br> &#9679; Фильтр Silver Ion (Только для моделей с индексами 22, 28, 35)<br> &#9679; 5 скоростей вентилятора внут. блока<br> &#9679; Функция анти-плесень<br> &#9679; 3D AUTO AIR (Только для моделей с индексами 22, 28, 35)<br> &#9679; Скрытый LED-дисплей<br> &#9679; I Feel<br> &#9679; Дополнительная шумоизоляция компрессора<br> &#9679; Антикоррозийное покрытие теплообменников Blue Fin<br> | <p>Кондиционеры GLORIA Inverter – воплощение передовых инновационных технологий и изысканного дизайна. Модели серии имеют самые продвинутые функции и превосходные характеристики для инверторных сплит-систем.</p> <p>О здоровье позаботится трехступенчатая очистка воздуха и функция ионизации. Высокая энергоэффективность класса A обеспечит максимальную экономию электроэнергии. Пятискоростной вентилятор внутреннего блока для оптимальной настройки воздушного потока.</p> <p>Низкий уровень шума внутреннего блока 21 дБ(А) для комфорта пользователя даже в ночное время. Покрытие теплообменников Blue Fin обеспечит надежную защиту от коррозии и длительный срок службы устройства.</p> | Гарантия - 36 месяцев. | Бытовые сплит-системы | https://breez.ru/files/biblio/royal-clima/list_RC_Gloria_Inverter_2022.pdf | https://breez.ru/files/biblio/gloria-inv-new/RC_GLORIA_Inverter_manual.pdf |  | 90790 RUB | Бренд | ROYAL Clima | Модель | RCI-GL70HN | Модель внутреннего блока | RCI-GL70HN/IN | Модель наружного блока | RCI-GL70HN/OUT | Инверторная технология | да | Серия | GLORIA Inverter | Тип внутреннего блока | Настенный | Эффективен для помещений площадью до, м | 69 | Холодопроизводительность, kBTU | 24 | Холодопроизводительность, кВт | 6.90 (1.50 - 7.50) | Потребляемый ток в режиме охлаждения, A | 10.21 (3.00 - 15.00) | Потребляемая мощность в режиме охлаждения, кВт | 2.149 (0.53 - 2.90) | Коэффициент энергоэффективности EER, Вт/Вт | 3.21 | Класс энергоэффективности EER (охлаждение) | A | Теплопроизводительность, kBTU | 24 | Теплопроизводительность, кВт | 7.04 (1.50 - 7.90) | Потребляемый ток в режиме нагрева, A | 9.23 (3.00 - 14.00) | Потребляемая мощность в режиме нагрева, кВт | 1.95 (0.53 - 2.80) | Коэффициент энергоэффективности COP, Вт/Вт | 3.61 | Класс энергоэффективности COP (нагрев) | A | Электропитание, В/Гц/Ф | 220-240/50/1 | Расход воздуха внутреннего блока, м&lt;sup&gt;3&lt;/sup&gt;/ч | 550/710/830/945/1000 | Минимальный расход воздуха внутреннего блока, м&lt;sup&gt;3&lt;/sup&gt;/ч | 550 | Уровень шума внутреннего блока, дБ(А) | 26/31/34/37/40 | Минимальный уровень шума внутреннего блока, дБ(А) | 26 | Объем конденсации, л/ч | 2 | Расход воздуха наружного блока, м&lt;sup&gt;3&lt;/sup&gt;/ч | 2600 | Уровень шума наружного блока, дБ(А) | 53 | Марка компрессора | SANYO | Тип компрессора | Ротационный | Модель компрессора | C-6RZ146H3DBF | Тип хладагента | R410A | Заводская заправка хладагента, г | 1370 | Дозаправка хладагента (сверх номинальной длины трассы), г/м | 30 | Габаритные размеры внутреннего блока (ШхВхГ), мм | 1010x315x220 | Габаритные размеры наружного блока (ШхВхГ), мм | 853x602x349 | Габаритные размеры внутреннего блока в упаковке (ШхВхГ), мм | 1096x297x390 | Габаритные размеры наружного блока в упаковке (ШхВхГ), мм | 890x628x385 | Вес нетто внутреннего блока, кг | 13 | Вес нетто наружного блока, кг | 33 | Вес брутто внутреннего блока, кг | 16 | Вес брутто наружного блока, кг | 36 | Диаметр жидкостной трубы, мм (дюйм) | 6,35 (1/4&quot;) | Диаметр газовой трубы, мм (дюйм) | 12,7 (1/2&quot;) | Максимальная длина трассы, м | 25 | Максимальный перепад по высоте между внутренним и наружным блоками, м | 10 | Минимальная длина трассы, м | 3 | Номинальная длина трассы, м | 5 | Диаметр дренажной трубы, мм | 16 | Рабочие температурные границы наружного воздуха (охлаждение), °C | 0 ~ +53 | Рабочие температурные границы наружного воздуха (нагрев), °C | -15 ~ +30 | Рабочие температурные границы внутреннего воздуха (охлаждение), °C | +16 ~ +31 | Рабочие температурные границы внутреннего воздуха (нагрев), °C | 0 ~ +31 | Подключение электропитания | Внутренний блок | Межблочный кабель, мм&lt;sup&gt;2&lt;/sup&gt; | 4*2,5 | Силовой кабель, мм&lt;sup&gt;2&lt;/sup&gt; | 3*2,5 | Автомат защиты, А | 20 | Максимальная потребляемая мощность, кВт | 2.9 | Максимальный потребляемый ток, А | 15 | Класс пылевлагозащиты, внутренний / наружный блок | IPX0 / IPX4 | Класс электрозащиты, внутренний / наружный блок | I класс / I класс | Монтажный размер наружного блока, мм | 516*314 | Страна производства | КНР | Срок гарантии, мес | 36 | Цвет внутреннего блока | Белый | Цвет наружного блока | Белый | Тип дросселирующего устройства | Капиллярная трубка | Ионизатор воздуха | да | Плазменная очистка воздуха | нет | Ультрафиолетовая стерилизация | нет | Регулировка положения жалюзи с пульта ДУ | Горизонтальные + Вертикальные | Управление c мобильного приложения по Wi-Fi | нет | Дополнительные фильтры тонкой очистки в комплекте | нет | Противопылевой фильтр в комплекте | да | Пульт управления в комплекте | да | [134 empty] | 92
93 | Инверторные сплит-системы серии GRIDA DC EU Inverter NEW RCI-GR22HN | НС-1480551 | RCI-GR22HN | ROYAL Clima | https://breez.ru/images/catalog/rc/grida-inv/RC_GRIDA-inv-Front.png¦ https://breez.ru/images/catalog/rc/grida-inv/RC_GRIDA-inv-Front-open.png¦ https://breez.ru/images/catalog/rc/grida-inv/RC_GRIDA-inv-34-L.png¦ https://breez.ru/images/catalog/rc/grida-inv/RC_GRIDA-inv-34-L-open.png¦ https://breez.ru/images/catalog/rc/grida-inv/RC_GRIDA-inv-34-R.png¦ https://breez.ru/images/catalog/rc/grida-inv/RC_GRIDA-inv-34-R-open.png¦ https://breez.ru/images/catalog/rc/grida-inv/2023_RC_GRIDA_FM_24_OUT.png¦ https://breez.ru/images/catalog/rc/grida-inv/pult.png | &#9679; 7 скоростей вентилятора внутреннего воздуха<br> &#9679; Cold Plasma – генератор холодной плазмы (только в моделях с индексом 22,28,35)<br> &#9679; Smart DEFROST – функция умного оттаивания<br> &#9679; iFeel – режим отслеживания температуры с пульта ДУ<br> &#9679; iClean - cамоочистка внутреннего блока<br> &#9679; Эргономичный пульт управления<br> &#9679; Возможность отключения подсветки дисплея внутреннего блока<br> &#9679; Класс энергоэффективности A++/A+<br> &#9679; Озонобезопасный и эффективный хладагент R32<br> &#9679; Режим дежурного обогрева – поддержание +8 &deg;C<br> &#9679; Режим комфортного сна<br> &#9679; Таймер<br> &#9679; Экономичный режим ECO<br> &#9679; Функция автоматического перезапуска<br> &#9679; Функция самодиагностики<br> &#9679; Функция антиплесень | <p>Инверторные кондиционеры премиум-класса серии GRIDA Inverter обладают минималистичным и одновременно притягивающим взгляд дизайном.</p> <p>Ключевой особенностью этой серии является антибактериальная обработка воздуха, которая обеспечивается установкой "Холодная плазма" во внутреннем блоке.</p> <p>В дополнение к Cold Plasma эти кондиционеры оснащены функцией IFeel, благодаря которой вы всегда сможете отследить изменение температуры в месте нахождения пользователя.</p> | 36 месяцев. | Бытовые сплит-системы |  | https://breez.ru/files/biblio/grida-inv/2023_RC_GRIDA_Inv_manual.pdf |  | 41390 RUB | Бренд | ROYAL Clima | Модель | RCI-GR22HN | Модель внутреннего блока | RCI-GR22HN/IN | Модель наружного блока | RCI-GR22HN/OUT | Инверторная технология | Да | Серия | GRIDA Inverter | Тип внутреннего блока | Настенный | Эффективен для помещений площадью до, м | 22 | Холодопроизводительность, kBTU | 8 | Холодопроизводительность, кВт | 2.20 (0.30 - 2.85) | Потребляемый ток в режиме охлаждения, A | 2.90 (0.35 - 4.88) | Потребляемая мощность в режиме охлаждения, кВт | 0.590 (0.08 - 1.10) | Коэффициент энергоэффективности EER, Вт/Вт | 3,73 | Коэффициент сезонной энергоэффективности SEER, Вт/Вт | 6.6 | Класс энергоэффективности EER (охлаждение) | A | Класс сезонной энергоэффективности SEER (охлаждение) | A++ | Теплопроизводительность, kBTU | 8 | Теплопроизводительность, кВт | 2.40 (0.60 - 2.90) | Потребляемый ток в режиме нагрева, A | 2.90 (0.59 - 5.95) | Потребляемая мощность в режиме нагрева, кВт | 0.590 (0.13 - 1.30) | Коэффициент энергоэффективности COP, Вт/Вт | 4,07 | Коэффициент энергоэффективности SCOP (усредненный), Вт/Вт | 4 | Класс энергоэффективности COP (нагрев) | A | Класс сезонной энергоэффективности SCOP (нагрев, усредненный) | A+ | Электропитание, В/Гц/Ф | 220-240/50/7 | Расход воздуха внутреннего блока, м&lt;sup&gt;3&lt;/sup&gt;/ч | 250/290/310/420/450/470/500 | Минимальный расход воздуха внутреннего блока, м&lt;sup&gt;3&lt;/sup&gt;/ч | 250 | Уровень шума внутреннего блока, дБ(А) | 22/25/29/33/34/36/39 | Минимальный уровень шума внутреннего блока, дБ(А) | 22 | Объем конденсации, л/ч | 0.6 | Расход воздуха наружного блока, м&lt;sup&gt;3&lt;/sup&gt;/ч | 1400 | Уровень шума наружного блока, дБ(А) | 50 | Марка компрессора | GREE | Тип компрессора | Ротационный | Модель компрессора | QXF-N075zC170 | Тип хладагента | R32 | Заводская заправка хладагента, г | 450 | Дозаправка хладагента (сверх номинальной длины трассы), г/м | 16 | Габаритные размеры внутреннего блока (ШхВхГ), мм | 696x251x190 | Габаритные размеры наружного блока (ШхВхГ), мм | 710x450x293 | Габаритные размеры внутреннего блока в упаковке (ШхВхГ), мм | 747x262x324 | Габаритные размеры наружного блока в упаковке (ШхВхГ), мм | 764x525x330 | Вес нетто внутреннего блока, кг | 7.5 | Вес нетто наружного блока, кг | 21 | Вес брутто внутреннего блока, кг | 9 | Вес брутто наружного блока, кг | 23 | Диаметр жидкостной трубы, мм (дюйм) | 6,35 (1/4&quot;) | Диаметр газовой трубы, мм (дюйм) | 9,53 (3/8&quot;) | Максимальная длина трассы, м | 15 | Максимальный перепад по высоте между внутренним и наружным блоками, м | 10 | Минимальная длина трассы, м | 3 | Номинальная длина трассы, м | 5 | Диаметр дренажной трубы, мм | 16 | Рабочие температурные границы наружного воздуха (охлаждение), °C | -15 ~ +43 | Рабочие температурные границы наружного воздуха (нагрев), °C | -15 ~ +24 | Рабочие температурные границы внутреннего воздуха (охлаждение), °C | +16 ~ +31 | Рабочие температурные границы внутреннего воздуха (нагрев), °C | 0 ~ +31 | Подключение электропитания | Наружный блок | Межблочный кабель, мм&lt;sup&gt;2&lt;/sup&gt; | 4*1,5 | Силовой кабель, мм&lt;sup&gt;2&lt;/sup&gt; | 3*1,5 | Автомат защиты, А | 10 | Максимальная потребляемая мощность, кВт | 1.3 | Максимальный потребляемый ток, А | 6 | Класс пылевлагозащиты, внутренний / наружный блок | IPX0 / IPX4 | Класс электрозащиты, внутренний / наружный блок | I класс / I класс | Монтажный размер наружного блока, мм | 430*271 | Страна производства | КНР | Срок гарантии, мес | 36 | Цвет внутреннего блока | Белый | Цвет наружного блока | Белый | Тип дросселирующего устройства | Капиллярная трубка | Ионизатор воздуха | Нет | Плазменная очистка воздуха | Да | Ультрафиолетовая стерилизация | Нет | Регулировка положения жалюзи с пульта ДУ | Только горизонтальные | Управление c мобильного приложения по Wi-Fi | Нет | Дополнительные фильтры тонкой очистки в комплекте | Нет | Противопылевой фильтр в комплекте | Да | Пульт управления в комплекте | Да, беспроводной | [126 empty] | 93
94 | Инверторные сплит-системы серии GRIDA DC EU Inverter NEW RCI-GR28HN | НС-1480552 | RCI-GR28HN | ROYAL Clima | https://breez.ru/images/catalog/rc/grida-inv/RC_GRIDA-inv-Front.png¦ https://breez.ru/images/catalog/rc/grida-inv/RC_GRIDA-inv-Front-open.png¦ https://breez.ru/images/catalog/rc/grida-inv/RC_GRIDA-inv-34-L.png¦ https://breez.ru/images/catalog/rc/grida-inv/RC_GRIDA-inv-34-L-open.png¦ https://breez.ru/images/catalog/rc/grida-inv/RC_GRIDA-inv-34-R.png¦ https://breez.ru/images/catalog/rc/grida-inv/RC_GRIDA-inv-34-R-open.png¦ https://breez.ru/images/catalog/rc/grida-inv/2023_RC_GRIDA_FM_24_OUT.png¦ https://breez.ru/images/catalog/rc/grida-inv/pult.png | &#9679; 7 скоростей вентилятора внутреннего воздуха<br> &#9679; Cold Plasma – генератор холодной плазмы (только в моделях с индексом 22,28,35)<br> &#9679; Smart DEFROST – функция умного оттаивания<br> &#9679; iFeel – режим отслеживания температуры с пульта ДУ<br> &#9679; iClean - cамоочистка внутреннего блока<br> &#9679; Эргономичный пульт управления<br> &#9679; Возможность отключения подсветки дисплея внутреннего блока<br> &#9679; Класс энергоэффективности A++/A+<br> &#9679; Озонобезопасный и эффективный хладагент R32<br> &#9679; Режим дежурного обогрева – поддержание +8 &deg;C<br> &#9679; Режим комфортного сна<br> &#9679; Таймер<br> &#9679; Экономичный режим ECO<br> &#9679; Функция автоматического перезапуска<br> &#9679; Функция самодиагностики<br> &#9679; Функция антиплесень | <p>Инверторные кондиционеры премиум-класса серии GRIDA Inverter обладают минималистичным и одновременно притягивающим взгляд дизайном.</p> <p>Ключевой особенностью этой серии является антибактериальная обработка воздуха, которая обеспечивается установкой "Холодная плазма" во внутреннем блоке.</p> <p>В дополнение к Cold Plasma эти кондиционеры оснащены функцией IFeel, благодаря которой вы всегда сможете отследить изменение температуры в месте нахождения пользователя.</p> | 36 месяцев. | Бытовые сплит-системы |  | https://breez.ru/files/biblio/grida-inv/2023_RC_GRIDA_Inv_manual.pdf |  | 44690 RUB | Бренд | ROYAL Clima | Модель | RCI-GR28HN | Модель внутреннего блока | RCI-GR28HN/IN | Модель наружного блока | RCI-GR28HN/OUT | Инверторная технология | да | Серия | GRIDA Inverter | Тип внутреннего блока | Настенный | Эффективен для помещений площадью до, м | 25 | Холодопроизводительность, kBTU | 9 | Холодопроизводительность, кВт | 2.50 (0.50 - 3.25) | Потребляемый ток в режиме охлаждения, A | 3.20 (0.66 - 5.95) | Потребляемая мощность в режиме охлаждения, кВт | 0.720 (0.15 - 1.30) | Коэффициент энергоэффективности EER, Вт/Вт | 3,47 | Коэффициент сезонной энергоэффективности SEER, Вт/Вт | 6.5 | Класс энергоэффективности EER (охлаждение) | A | Класс сезонной энергоэффективности SEER (охлаждение) | A++ | Теплопроизводительность, kBTU | 10 | Теплопроизводительность, кВт | 2.80 (0.50 - 3.50) | Потребляемый ток в режиме нагрева, A | 3.20 (0.62 - 6.65) | Потребляемая мощность в режиме нагрева, кВт | 0.750 (0.14 - 1.50) | Коэффициент энергоэффективности COP, Вт/Вт | 3,73 | Коэффициент энергоэффективности SCOP (усредненный), Вт/Вт | 4 | Класс энергоэффективности COP (нагрев) | A | Класс сезонной энергоэффективности SCOP (нагрев, усредненный) | A+ | Электропитание, В/Гц/Ф | 220-240/50/7 | Расход воздуха внутреннего блока, м&lt;sup&gt;3&lt;/sup&gt;/ч | 250/270/320/390/430/470/500 | Минимальный расход воздуха внутреннего блока, м&lt;sup&gt;3&lt;/sup&gt;/ч | 250 | Уровень шума внутреннего блока, дБ(А) | 22/25/28/32/34/36/38 | Минимальный уровень шума внутреннего блока, дБ(А) | 22 | Объем конденсации, л/ч | 0.6 | Расход воздуха наружного блока, м&lt;sup&gt;3&lt;/sup&gt;/ч | 1950 | Уровень шума наружного блока, дБ(А) | 51 | Марка компрессора | GREE | Тип компрессора | Ротационный | Модель компрессора | FTz-AN075ACBF-A | Тип хладагента | R32 | Заводская заправка хладагента, г | 500 | Дозаправка хладагента (сверх номинальной длины трассы), г/м | 16 | Габаритные размеры внутреннего блока (ШхВхГ), мм | 696x251x190 | Габаритные размеры наружного блока (ШхВхГ), мм | 732x550x330 | Габаритные размеры внутреннего блока в упаковке (ШхВхГ), мм | 747x262x324 | Габаритные размеры наружного блока в упаковке (ШхВхГ), мм | 792x615x393 | Вес нетто внутреннего блока, кг | 7.5 | Вес нетто наружного блока, кг | 25 | Вес брутто внутреннего блока, кг | 9 | Вес брутто наружного блока, кг | 27.5 | Диаметр жидкостной трубы, мм (дюйм) | 6,35 (1/4&quot;) | Диаметр газовой трубы, мм (дюйм) | 9,53 (3/8&quot;) | Максимальная длина трассы, м | 15 | Максимальный перепад по высоте между внутренним и наружным блоками, м | 10 | Минимальная длина трассы, м | 3 | Номинальная длина трассы, м | 5 | Диаметр дренажной трубы, мм | 16 | Рабочие температурные границы наружного воздуха (охлаждение), °C | -15 ~ +43 | Рабочие температурные границы наружного воздуха (нагрев), °C | -15 ~ +24 | Рабочие температурные границы внутреннего воздуха (охлаждение), °C | +16 ~ +31 | Рабочие температурные границы внутреннего воздуха (нагрев), °C | 0 ~ +31 | Подключение электропитания | Наружный блок | Межблочный кабель, мм&lt;sup&gt;2&lt;/sup&gt; | 4*1,5 | Силовой кабель, мм&lt;sup&gt;2&lt;/sup&gt; | 3*1,5 | Автомат защиты, А | 10 | Максимальная потребляемая мощность, кВт | 1.5 | Максимальный потребляемый ток, А | 7.5 | Класс пылевлагозащиты, внутренний / наружный блок | IPX0 / IPX4 | Класс электрозащиты, внутренний / наружный блок | I класс / I класс | Монтажный размер наружного блока, мм | 455*310 | Страна производства | КНР | Срок гарантии, мес | 36 | Цвет внутреннего блока | Белый | Цвет наружного блока | Белый | Тип дросселирующего устройства | Капиллярная трубка | Ионизатор воздуха | нет | Плазменная очистка воздуха | да | Ультрафиолетовая стерилизация | нет | Регулировка положения жалюзи с пульта ДУ | Только горизонтальные | Управление c мобильного приложения по Wi-Fi | нет | Дополнительные фильтры тонкой очистки в комплекте | нет | Противопылевой фильтр в комплекте | да | Пульт управления в комплекте | Да, беспроводной | [126 empty] | 94
95 | Инверторные сплит-системы серии GRIDA DC EU Inverter NEW RCI-GR35HN | НС-1480554 | RCI-GR35HN | ROYAL Clima | https://breez.ru/images/catalog/rc/grida-inv/RC_GRIDA-inv-Front.png¦ https://breez.ru/images/catalog/rc/grida-inv/RC_GRIDA-inv-Front-open.png¦ https://breez.ru/images/catalog/rc/grida-inv/RC_GRIDA-inv-34-L.png¦ https://breez.ru/images/catalog/rc/grida-inv/RC_GRIDA-inv-34-L-open.png¦ https://breez.ru/images/catalog/rc/grida-inv/RC_GRIDA-inv-34-R.png¦ https://breez.ru/images/catalog/rc/grida-inv/RC_GRIDA-inv-34-R-open.png¦ https://breez.ru/images/catalog/rc/grida-inv/2023_RC_GRIDA_FM_24_OUT.png¦ https://breez.ru/images/catalog/rc/grida-inv/pult.png | &#9679; 7 скоростей вентилятора внутреннего воздуха<br> &#9679; Cold Plasma – генератор холодной плазмы (только в моделях с индексом 22,28,35)<br> &#9679; Smart DEFROST – функция умного оттаивания<br> &#9679; iFeel – режим отслеживания температуры с пульта ДУ<br> &#9679; iClean - cамоочистка внутреннего блока<br> &#9679; Эргономичный пульт управления<br> &#9679; Возможность отключения подсветки дисплея внутреннего блока<br> &#9679; Класс энергоэффективности A++/A+<br> &#9679; Озонобезопасный и эффективный хладагент R32<br> &#9679; Режим дежурного обогрева – поддержание +8 &deg;C<br> &#9679; Режим комфортного сна<br> &#9679; Таймер<br> &#9679; Экономичный режим ECO<br> &#9679; Функция автоматического перезапуска<br> &#9679; Функция самодиагностики<br> &#9679; Функция антиплесень | <p>Инверторные кондиционеры премиум-класса серии GRIDA Inverter обладают минималистичным и одновременно притягивающим взгляд дизайном.</p> <p>Ключевой особенностью этой серии является антибактериальная обработка воздуха, которая обеспечивается установкой "Холодная плазма" во внутреннем блоке.</p> <p>В дополнение к Cold Plasma эти кондиционеры оснащены функцией IFeel, благодаря которой вы всегда сможете отследить изменение температуры в месте нахождения пользователя.</p> | 36 месяцев. | Бытовые сплит-системы |  | https://breez.ru/files/biblio/grida-inv/2023_RC_GRIDA_Inv_manual.pdf |  | 50690 RUB | Бренд | ROYAL Clima | Модель | RCI-GR35HN | Модель внутреннего блока | RCI-GR35HN/IN | Модель наружного блока | RCI-GR35HN/OUT | Инверторная технология | Да | Серия | GRIDA Inverter | Тип внутреннего блока | Настенный | Эффективен для помещений площадью до, м | 32 | Холодопроизводительность, kBTU | 11 | Холодопроизводительность, кВт | 3.20 (0.90 - 3.60) | Потребляемый ток в режиме охлаждения, A | 4.40 (0.65 - 6.00) | Потребляемая мощность в режиме охлаждения, кВт | 0.991 (0.22 - 1.30) | Коэффициент энергоэффективности EER, Вт/Вт | 3,23 | Коэффициент сезонной энергоэффективности SEER, Вт/Вт | 6.1 | Класс энергоэффективности EER (охлаждение) | A | Класс сезонной энергоэффективности SEER (охлаждение) | A++ | Теплопроизводительность, kBTU | 12 | Теплопроизводительность, кВт | 3.40 (0.90 - 4.00) | Потребляемый ток в режиме нагрева, A | 4.00 (1.47 - 7.50) | Потребляемая мощность в режиме нагрева, кВт | 0.916 (0.22 - 1.50) | Коэффициент энергоэффективности COP, Вт/Вт | 3,71 | Коэффициент энергоэффективности SCOP (усредненный), Вт/Вт | 4 | Класс энергоэффективности COP (нагрев) | A | Класс сезонной энергоэффективности SCOP (нагрев, усредненный) | A+ | Электропитание, В/Гц/Ф | 220-240/50/7 | Расход воздуха внутреннего блока, м&lt;sup&gt;3&lt;/sup&gt;/ч | 280/320/350/400/480/520/590 | Минимальный расход воздуха внутреннего блока, м&lt;sup&gt;3&lt;/sup&gt;/ч | 280 | Уровень шума внутреннего блока, дБ(А) | 27/29/31/33/35/37/41 | Минимальный уровень шума внутреннего блока, дБ(А) | 27 | Объем конденсации, л/ч | 1.4 | Расход воздуха наружного блока, м&lt;sup&gt;3&lt;/sup&gt;/ч | 1950 | Уровень шума наружного блока, дБ(А) | 51 | Марка компрессора | GREE | Тип компрессора | Ротационный | Модель компрессора | FTz-AN088ACBF-A | Тип хладагента | R32 | Заводская заправка хладагента, г | 550 | Дозаправка хладагента (сверх номинальной длины трассы), г/м | 16 | Габаритные размеры внутреннего блока (ШхВхГ), мм | 770x251x190 | Габаритные размеры наружного блока (ШхВхГ), мм | 732x550x330 | Габаритные размеры внутреннего блока в упаковке (ШхВхГ), мм | 822x262x324 | Габаритные размеры наружного блока в упаковке (ШхВхГ), мм | 792x615x393 | Вес нетто внутреннего блока, кг | 8.5 | Вес нетто наружного блока, кг | 25 | Вес брутто внутреннего блока, кг | 10 | Вес брутто наружного блока, кг | 27.5 | Диаметр жидкостной трубы, мм (дюйм) | 6,35 (1/4&quot;) | Диаметр газовой трубы, мм (дюйм) | 9,53 (3/8&quot;) | Максимальная длина трассы, м | 15 | Максимальный перепад по высоте между внутренним и наружным блоками, м | 10 | Минимальная длина трассы, м | 3 | Номинальная длина трассы, м | 5 | Диаметр дренажной трубы, мм | 16 | Рабочие температурные границы наружного воздуха (охлаждение), °C | -15 ~ +43 | Рабочие температурные границы наружного воздуха (нагрев), °C | -15 ~ +24 | Рабочие температурные границы внутреннего воздуха (охлаждение), °C | +16 ~ +31 | Рабочие температурные границы внутреннего воздуха (нагрев), °C | 0 ~ +31 | Подключение электропитания | Наружный блок | Межблочный кабель, мм&lt;sup&gt;2&lt;/sup&gt; | 4*1,5 | Силовой кабель, мм&lt;sup&gt;2&lt;/sup&gt; | 3*1,5 | Автомат защиты, А | 10 | Максимальная потребляемая мощность, кВт | 1.5 | Максимальный потребляемый ток, А | 7.5 | Класс пылевлагозащиты, внутренний / наружный блок | IPX0 / IPX4 | Класс электрозащиты, внутренний / наружный блок | I класс / I класс | Монтажный размер наружного блока, мм | 455*310 | Страна производства | КНР | Срок гарантии, мес | 36 | Цвет внутреннего блока | Белый | Цвет наружного блока | Белый | Тип дросселирующего устройства | Капиллярная трубка | Ионизатор воздуха | Нет | Плазменная очистка воздуха | Да | Ультрафиолетовая стерилизация | Нет | Регулировка положения жалюзи с пульта ДУ | Только горизонтальные | Управление c мобильного приложения по Wi-Fi | Нет | Дополнительные фильтры тонкой очистки в комплекте | Нет | Противопылевой фильтр в комплекте | Да | Пульт управления в комплекте | Да, беспроводной | [126 empty] | 95
96 | Инверторные сплит-системы серии GRIDA DC EU Inverter NEW RCI-GR50HN | НС-1480555 | RCI-GR50HN | ROYAL Clima | https://breez.ru/images/catalog/rc/grida-inv/RC_GRIDA-inv-Front.png¦ https://breez.ru/images/catalog/rc/grida-inv/RC_GRIDA-inv-Front-open.png¦ https://breez.ru/images/catalog/rc/grida-inv/RC_GRIDA-inv-34-L.png¦ https://breez.ru/images/catalog/rc/grida-inv/RC_GRIDA-inv-34-L-open.png¦ https://breez.ru/images/catalog/rc/grida-inv/RC_GRIDA-inv-34-R.png¦ https://breez.ru/images/catalog/rc/grida-inv/RC_GRIDA-inv-34-R-open.png¦ https://breez.ru/images/catalog/rc/grida-inv/2023_RC_GRIDA_FM_24_OUT.png¦ https://breez.ru/images/catalog/rc/grida-inv/pult.png | &#9679; 7 скоростей вентилятора внутреннего воздуха<br> &#9679; Cold Plasma – генератор холодной плазмы (только в моделях с индексом 22,28,35)<br> &#9679; Smart DEFROST – функция умного оттаивания<br> &#9679; iFeel – режим отслеживания температуры с пульта ДУ<br> &#9679; iClean - cамоочистка внутреннего блока<br> &#9679; Эргономичный пульт управления<br> &#9679; Возможность отключения подсветки дисплея внутреннего блока<br> &#9679; Класс энергоэффективности A++/A+<br> &#9679; Озонобезопасный и эффективный хладагент R32<br> &#9679; Режим дежурного обогрева – поддержание +8 &deg;C<br> &#9679; Режим комфортного сна<br> &#9679; Таймер<br> &#9679; Экономичный режим ECO<br> &#9679; Функция автоматического перезапуска<br> &#9679; Функция самодиагностики<br> &#9679; Функция антиплесень | <p>Инверторные кондиционеры премиум-класса серии GRIDA Inverter обладают минималистичным и одновременно притягивающим взгляд дизайном.</p> <p>Ключевой особенностью этой серии является антибактериальная обработка воздуха, которая обеспечивается установкой "Холодная плазма" во внутреннем блоке.</p> <p>В дополнение к Cold Plasma эти кондиционеры оснащены функцией IFeel, благодаря которой вы всегда сможете отследить изменение температуры в месте нахождения пользователя.</p> | 36 месяцев. | Бытовые сплит-системы |  | https://breez.ru/files/biblio/grida-inv/2023_RC_GRIDA_Inv_manual.pdf |  | 79690 RUB | Бренд | ROYAL Clima | Модель | RCI-GR50HN | Модель внутреннего блока | RCI-GR50HN/IN | Модель наружного блока | RCI-GR50HN/OUT | Инверторная технология | да | Серия | GRIDA Inverter | Тип внутреннего блока | Настенный | Эффективен для помещений площадью до, м | 46 | Холодопроизводительность, kBTU | 16 | Холодопроизводительность, кВт | 4.60 (1.00 - 5.30) | Потребляемый ток в режиме охлаждения, A | 5.90 (1.90 - 8.00) | Потребляемая мощность в режиме охлаждения, кВт | 1.355 (0.42 - 1.80) | Коэффициент энергоэффективности EER, Вт/Вт | 3,40 | Коэффициент сезонной энергоэффективности SEER, Вт/Вт | 6.4 | Класс энергоэффективности EER (охлаждение) | A | Класс сезонной энергоэффективности SEER (охлаждение) | A++ | Теплопроизводительность, kBTU | 18 | Теплопроизводительность, кВт | 5.20 (1.00 - 5.65) | Потребляемый ток в режиме нагрева, A | 5.80 (1.90 - 9.00) | Потребляемая мощность в режиме нагрева, кВт | 1.340 (0.42 - 1.90) | Коэффициент энергоэффективности COP, Вт/Вт | 3,88 | Коэффициент энергоэффективности SCOP (усредненный), Вт/Вт | 4 | Класс энергоэффективности COP (нагрев) | A | Класс сезонной энергоэффективности SCOP (нагрев, усредненный) | A+ | Электропитание, В/Гц/Ф | 220-240/50/7 | Расход воздуха внутреннего блока, м&lt;sup&gt;3&lt;/sup&gt;/ч | 520/600/650/700/760/800/850 | Минимальный расход воздуха внутреннего блока, м&lt;sup&gt;3&lt;/sup&gt;/ч | 520 | Уровень шума внутреннего блока, дБ(А) | 31/34/37/38/41/42/44 | Минимальный уровень шума внутреннего блока, дБ(А) | 31 | Объем конденсации, л/ч | 1.8 | Расход воздуха наружного блока, м&lt;sup&gt;3&lt;/sup&gt;/ч | 1950 | Уровень шума наружного блока, дБ(А) | 55 | Марка компрессора | GREE | Тип компрессора | Ротационный | Модель компрессора | FTz-AN108ACBD | Тип хладагента | R32 | Заводская заправка хладагента, г | 750 | Дозаправка хладагента (сверх номинальной длины трассы), г/м | 16 | Габаритные размеры внутреннего блока (ШхВхГ), мм | 972x300x225 | Габаритные размеры наружного блока (ШхВхГ), мм | 732x550x330 | Габаритные размеры внутреннего блока в упаковке (ШхВхГ), мм | 1022x299x374 | Габаритные размеры наружного блока в упаковке (ШхВхГ), мм | 794x615x376 | Вес нетто внутреннего блока, кг | 13.5 | Вес нетто наружного блока, кг | 26.5 | Вес брутто внутреннего блока, кг | 16 | Вес брутто наружного блока, кг | 29 | Диаметр жидкостной трубы, мм (дюйм) | 6,35 (1/4&quot;) | Диаметр газовой трубы, мм (дюйм) | 9,53 (3/8&quot;) | Максимальная длина трассы, м | 25 | Максимальный перепад по высоте между внутренним и наружным блоками, м | 10 | Минимальная длина трассы, м | 3 | Номинальная длина трассы, м | 5 | Диаметр дренажной трубы, мм | 16 | Рабочие температурные границы наружного воздуха (охлаждение), °C | -15 ~ +43 | Рабочие температурные границы наружного воздуха (нагрев), °C | -15 ~ +24 | Рабочие температурные границы внутреннего воздуха (охлаждение), °C | +16 ~ +31 | Рабочие температурные границы внутреннего воздуха (нагрев), °C | 0 ~ +31 | Подключение электропитания | Наружный блок | Межблочный кабель, мм&lt;sup&gt;2&lt;/sup&gt; | 4*1,5 | Силовой кабель, мм&lt;sup&gt;2&lt;/sup&gt; | 3*1,5 | Автомат защиты, А | 16 | Максимальная потребляемая мощность, кВт | 1.9 | Максимальный потребляемый ток, А | 9 | Класс пылевлагозащиты, внутренний / наружный блок | IPX0 / IPX4 | Класс электрозащиты, внутренний / наружный блок | I класс / I класс | Монтажный размер наружного блока, мм | 455*310 | Страна производства | КНР | Срок гарантии, мес | 36 | Цвет внутреннего блока | Белый | Цвет наружного блока | Белый | Тип дросселирующего устройства | Капиллярная трубка | Ионизатор воздуха | нет | Плазменная очистка воздуха | нет | Ультрафиолетовая стерилизация | нет | Регулировка положения жалюзи с пульта ДУ | Только горизонтальные | Управление c мобильного приложения по Wi-Fi | нет | Дополнительные фильтры тонкой очистки в комплекте | нет | Противопылевой фильтр в комплекте | да | Пульт управления в комплекте | Да, беспроводной | [126 empty] | 96
97 | Инверторные сплит-системы серии GRIDA DC EU Inverter NEW RCI-GR65HN | НС-1480557 | RCI-GR65HN | ROYAL Clima | https://breez.ru/images/catalog/rc/grida-inv/RC_GRIDA-inv-Front.png¦ https://breez.ru/images/catalog/rc/grida-inv/RC_GRIDA-inv-Front-open.png¦ https://breez.ru/images/catalog/rc/grida-inv/RC_GRIDA-inv-34-L.png¦ https://breez.ru/images/catalog/rc/grida-inv/RC_GRIDA-inv-34-L-open.png¦ https://breez.ru/images/catalog/rc/grida-inv/RC_GRIDA-inv-34-R.png¦ https://breez.ru/images/catalog/rc/grida-inv/RC_GRIDA-inv-34-R-open.png¦ https://breez.ru/images/catalog/rc/grida-inv/2023_RC_GRIDA_FM_24_OUT.png¦ https://breez.ru/images/catalog/rc/grida-inv/pult.png | &#9679; 7 скоростей вентилятора внутреннего воздуха<br> &#9679; Cold Plasma – генератор холодной плазмы (только в моделях с индексом 22,28,35)<br> &#9679; Smart DEFROST – функция умного оттаивания<br> &#9679; iFeel – режим отслеживания температуры с пульта ДУ<br> &#9679; iClean - cамоочистка внутреннего блока<br> &#9679; Эргономичный пульт управления<br> &#9679; Возможность отключения подсветки дисплея внутреннего блока<br> &#9679; Класс энергоэффективности A++/A+<br> &#9679; Озонобезопасный и эффективный хладагент R32<br> &#9679; Режим дежурного обогрева – поддержание +8 &deg;C<br> &#9679; Режим комфортного сна<br> &#9679; Таймер<br> &#9679; Экономичный режим ECO<br> &#9679; Функция автоматического перезапуска<br> &#9679; Функция самодиагностики<br> &#9679; Функция антиплесень | <p>Инверторные кондиционеры премиум-класса серии GRIDA Inverter обладают минималистичным и одновременно притягивающим взгляд дизайном.</p> <p>Ключевой особенностью этой серии является антибактериальная обработка воздуха, которая обеспечивается установкой "Холодная плазма" во внутреннем блоке.</p> <p>В дополнение к Cold Plasma эти кондиционеры оснащены функцией IFeel, благодаря которой вы всегда сможете отследить изменение температуры в месте нахождения пользователя.</p> | 36 месяцев. | Бытовые сплит-системы |  | https://breez.ru/files/biblio/grida-inv/2023_RC_GRIDA_Inv_manual.pdf |  | 100490 RUB | Бренд | ROYAL Clima | Модель | RCI-GR65HN | Модель внутреннего блока | RCI-GR65HN/IN | Модель наружного блока | RCI-GR65HN/OUT | Инверторная технология | Да | Серия | GRIDA Inverter | Тип внутреннего блока | Настенный | Эффективен для помещений площадью до, м | 62 | Холодопроизводительность, kBTU | 21 | Холодопроизводительность, кВт | 6.20 (1.80 - 6.90) | Потребляемый ток в режиме охлаждения, A | 7.60 (2.10 - 9.30) | Потребляемая мощность в режиме охлаждения, кВт | 1.827 (0.45 - 2.20) | Коэффициент энергоэффективности EER, Вт/Вт | 3,40 | Коэффициент сезонной энергоэффективности SEER, Вт/Вт | 6.8 | Класс энергоэффективности EER (охлаждение) | A | Класс сезонной энергоэффективности SEER (охлаждение) | A++ | Теплопроизводительность, kBTU | 22 | Теплопроизводительность, кВт | 6.50 (1.30 - 7.03) | Потребляемый ток в режиме нагрева, A | 7.60 (2.10 - 10.20) | Потребляемая мощность в режиме нагрева, кВт | 1.912 (0.45 - 2.30) | Коэффициент энергоэффективности COP, Вт/Вт | 3,40 | Коэффициент энергоэффективности SCOP (усредненный), Вт/Вт | 4 | Класс энергоэффективности COP (нагрев) | C | Класс сезонной энергоэффективности SCOP (нагрев, усредненный) | A+ | Электропитание, В/Гц/Ф | 220-240/50/7 | Расход воздуха внутреннего блока, м&lt;sup&gt;3&lt;/sup&gt;/ч | 350/400/500/600/700/800/900 | Минимальный расход воздуха внутреннего блока, м&lt;sup&gt;3&lt;/sup&gt;/ч | 350 | Уровень шума внутреннего блока, дБ(А) | 26/30/32/37/42/45/48 | Минимальный уровень шума внутреннего блока, дБ(А) | 26 | Объем конденсации, л/ч | 1.8 | Расход воздуха наружного блока, м&lt;sup&gt;3&lt;/sup&gt;/ч | 2800 | Уровень шума наружного блока, дБ(А) | 57 | Марка компрессора | GREE | Тип компрессора | Ротационный | Модель компрессора | FTz-SM151AXBD | Тип хладагента | R32 | Заводская заправка хладагента, г | 1230 | Дозаправка хладагента (сверх номинальной длины трассы), г/м | 16 | Габаритные размеры внутреннего блока (ШхВхГ), мм | 972x300x225 | Габаритные размеры наружного блока (ШхВхГ), мм | 873x555x376 | Габаритные размеры внутреннего блока в упаковке (ШхВхГ), мм | 1022x299x374 | Габаритные размеры наружного блока в упаковке (ШхВхГ), мм | 951x620x431 | Вес нетто внутреннего блока, кг | 13 | Вес нетто наружного блока, кг | 36.5 | Вес брутто внутреннего блока, кг | 15.5 | Вес брутто наружного блока, кг | 39.5 | Диаметр жидкостной трубы, мм (дюйм) | 6,35 (1/4&quot;) | Диаметр газовой трубы, мм (дюйм) | 12,7 (1/2&quot;) | Максимальная длина трассы, м | 25 | Максимальный перепад по высоте между внутренним и наружным блоками, м | 10 | Минимальная длина трассы, м | 3 | Номинальная длина трассы, м | 5 | Диаметр дренажной трубы, мм | 16 | Рабочие температурные границы наружного воздуха (охлаждение), °C | -15 ~ +43 | Рабочие температурные границы наружного воздуха (нагрев), °C | -15 ~ +24 | Рабочие температурные границы внутреннего воздуха (охлаждение), °C | +16 ~ +31 | Рабочие температурные границы внутреннего воздуха (нагрев), °C | 0 ~ +31 | Подключение электропитания | Наружный блок | Межблочный кабель, мм&lt;sup&gt;2&lt;/sup&gt; | 4*1,5 | Силовой кабель, мм&lt;sup&gt;2&lt;/sup&gt; | 3*2,5 | Автомат защиты, А | 16 | Максимальная потребляемая мощность, кВт | 2.3 | Максимальный потребляемый ток, А | 10.2 | Класс пылевлагозащиты, внутренний / наружный блок | IPX0 / IPX4 | Класс электрозащиты, внутренний / наружный блок | I класс / I класс | Монтажный размер наружного блока, мм | 528*349 | Страна производства | КНР | Срок гарантии, мес | 36 | Цвет внутреннего блока | Белый | Цвет наружного блока | Белый | Тип дросселирующего устройства | Капиллярная трубка | Ионизатор воздуха | Нет | Плазменная очистка воздуха | Нет | Ультрафиолетовая стерилизация | Нет | Регулировка положения жалюзи с пульта ДУ | Только горизонтальные | Управление c мобильного приложения по Wi-Fi | Нет | Дополнительные фильтры тонкой очистки в комплекте | Нет | Противопылевой фильтр в комплекте | Да | Пульт управления в комплекте | Да, беспроводной | [126 empty] | 97
98 | Инверторные сплит-системы PERFETTO DC EU Inverter RCI-PF30HN | НС-1430445 | RCI-PF30HN | ROYAL Clima | https://breez.ru/images/catalog/rc/perfetto-dc-eu-inverter/2022_RC_PERFETTO_inv_34-2_grey.png¦ https://breez.ru/images/catalog/rc/perfetto-dc-eu-inverter/2022_RC_PERFETTO_inv_front-2_grey.png¦ https://breez.ru/images/catalog/rc/perfetto-dc-eu-inverter/2022_RC_PERFETTO_inv_Outdoor.png¦ https://breez.ru/images/catalog/rc/perfetto-dc-eu-inverter/2022_RC-PDU-Pandora_front.png¦ https://breez.ru/images/catalog/rc/perfetto-dc-eu-inverter/2022_RC-PDU-Pandora_34.png | &#9679; Технология DC EU Inverter<br> &#9679; Сезонная энергоэффективность класса А++<br> &#9679; Стабильная работа на обогрев до -20 °С<br> &#9679; Подготовлен для установки Wi-Fi-модуля (для моделей с индексами 30, 40)<br> &#9679; Фильтры Active Carbone и Silver Ion (для моделей с индексами 30, 40)<br> &#9679; 3D AUTO AIR горизонтальные и вертикальные автожалюзи<br> &#9679; Функция I Feel<br> &#9679; 7 скоростей вентилятора внутреннего блока<br> &#9679; Шумоизоляция компрессора<br> &#9679; Двустороннее подключение дренажа<br> &#9679; Хладагент R32<br> &#9679; Удобный эргономичный пульт ДУ<br> &#9679; Расширенная гарантия - 3 года гарантия + 2 года бесплатное сервисное обслуживание | <p>Серия PERFETTO DC EU Inverter – ультрасовременные инверторные кондиционеры, с изысканным дизайном. Передняя панель украшена стильными хромированными деталями, делающими внешний вид одновременно уточненным и роскошным.</p> <p>Энергоэффективность кондиционеров соответствует классу А++ по европейской классификации.</p> <p>Внутренние блоки подготовлены для подключения Wi-Fi-модуля, что позволяет управлять сплит-системой из любой точки земного шара (для моделей с индексами 30 и 40). Кондиционер имеет трехступенчатую систему очистки, состоящую из фильтров Active Carbone, Silver Ion и фильтра грубой очистки (для моделей с индексами 30 и 40) и функцию равномерного распределения воздушного потока 3D AUTO AIR, которая позволяет управлять горизонтальными и вертикальными жалюзи внутреннего блока с пульта управления.</p> | Расширенная гарантия - 3 года гарантия + 2 года бесплатное сервисное обслуживание. | Бытовые сплит-системы | https://breez.ru/files/biblio/royal-clima/list_RC_Perfetto_Inverter_2022.pdf | https://breez.ru/files/biblio/2022_RC_PERFETTO_inv_manual.pdf |  | 43990 RUB | Бренд | ROYAL Clima | Модель | RCI-PF30HN | Модель внутреннего блока | RCI-PF30HN/IN | Модель наружного блока | RCI-PF30HN/OUT | Инверторная технология | да | Серия | PERFETTO Inverter | Тип внутреннего блока | Настенный | Эффективен для помещений площадью до, м | 28 | Холодопроизводительность, kBTU | 10 | Холодопроизводительность, кВт | 2.80 (0.94 - 3.35) | Потребляемый ток в режиме охлаждения, A | 4.15 (1.20 - 8.00) | Потребляемая мощность в режиме охлаждения, кВт | 0.796 (0.24 - 1.38) | Коэффициент энергоэффективности EER, Вт/Вт | 3,52 / A | Класс энергоэффективности EER (охлаждение) | 6,30 / A++ | Теплопроизводительность, kBTU | 10 | Теплопроизводительность, кВт | 2.96 (0.94 - 3.38) | Потребляемый ток в режиме нагрева, A | 3.82 (1.20 - 9.00) | Потребляемая мощность в режиме нагрева, кВт | 0.736 (0.24 - 1.55) | Коэффициент энергоэффективности COP, Вт/Вт | 4,02 / A | Класс энергоэффективности COP (нагрев) | 4,00 / A+ | Электропитание, В/Гц/Ф | 220-240/50/1 | Расход воздуха внутреннего блока, м&lt;sup&gt;3&lt;/sup&gt;/ч | 310/375/395/420/440/505/550 | Минимальный расход воздуха внутреннего блока, м&lt;sup&gt;3&lt;/sup&gt;/ч | 310 | Уровень шума внутреннего блока, дБ(А) | 20,5/23/27/30/32/34/37 | Минимальный уровень шума внутреннего блока, дБ(А) | 20.5 | Объем конденсации, л/ч | 1 | Расход воздуха наружного блока, м&lt;sup&gt;3&lt;/sup&gt;/ч | 1900 | Уровень шума наружного блока, дБ(А) | 50 | Марка компрессора | GMCC | Тип компрессора | Ротационный | Модель компрессора | KSK103D33UEZC3 | Тип хладагента | R32 | Заводская заправка хладагента, г | 570 | Дозаправка хладагента (сверх номинальной длины трассы), г/м | 15 | Габаритные размеры внутреннего блока (ШхВхГ), мм | 811x278x198 | Габаритные размеры наружного блока (ШхВхГ), мм | 777x498x290 | Габаритные размеры внутреннего блока в упаковке (ШхВхГ), мм | 905x270x355 | Габаритные размеры наружного блока в упаковке (ШхВхГ), мм | 818x520x325 | Вес нетто внутреннего блока, кг | 8 | Вес нетто наружного блока, кг | 24 | Вес брутто внутреннего блока, кг | 10.5 | Вес брутто наружного блока, кг | 26 | Диаметр жидкостной трубы, мм (дюйм) | 6,35 (1/4&quot;) | Диаметр газовой трубы, мм (дюйм) | 9,53 (3/8&quot;) | Максимальная длина трассы, м | 25 | Максимальный перепад по высоте между внутренним и наружным блоками, м | 10 | Минимальная длина трассы, м | 3 | Номинальная длина трассы, м | 5 | Диаметр дренажной трубы, мм | 16 | Рабочие температурные границы наружного воздуха (охлаждение), °C | -15 ~ +53 | Рабочие температурные границы наружного воздуха (нагрев), °C | -20 ~ +30 | Рабочие температурные границы внутреннего воздуха (охлаждение), °C | +16 ~ +31 | Рабочие температурные границы внутреннего воздуха (нагрев), °C | 0 ~ +31 | Подключение электропитания | Наружный блок | Межблочный кабель, мм&lt;sup&gt;2&lt;/sup&gt; | 4*0,75 | Силовой кабель, мм&lt;sup&gt;2&lt;/sup&gt; | 3*1,5 | Автомат защиты, А | 16 | Максимальная потребляемая мощность, кВт | 1.55 | Максимальный потребляемый ток, А | 9 | Класс пылевлагозащиты, внутренний / наружный блок | IPX0 / IPX4 | Класс электрозащиты, внутренний / наружный блок | I класс / I класс | Монтажный размер наружного блока, мм | 415*263 | Страна производства | КНР | Срок гарантии, мес | 36 | Цвет внутреннего блока | Белый | Цвет наружного блока | Белый | Тип дросселирующего устройства | Капиллярная трубка | Ионизатор воздуха | нет | Плазменная очистка воздуха | нет | Ультрафиолетовая стерилизация | нет | Регулировка положения жалюзи с пульта ДУ | Горизонтальные + Вертикальные | Управление c мобильного приложения по Wi-Fi | Wi-Fi ready | Дополнительные фильтры тонкой очистки в комплекте | Угольный фильтр, Фильтр с ионами серебра | Дополнительный фильтр тонкой очистки Угольный фильтр | да | Дополнительный фильтр тонкой очистки С ионами серебра | да | Противопылевой фильтр в комплекте | да | Пульт управления в комплекте | Да, беспроводной | [130 empty] | 98
99 | Инверторные сплит-системы PERFETTO DC EU Inverter RCI-PF40HN | НС-1430451 | RCI-PF40HN | ROYAL Clima | https://breez.ru/images/catalog/rc/perfetto-dc-eu-inverter/2022_RC_PERFETTO_inv_34-2_grey.png¦ https://breez.ru/images/catalog/rc/perfetto-dc-eu-inverter/2022_RC_PERFETTO_inv_front-2_grey.png¦ https://breez.ru/images/catalog/rc/perfetto-dc-eu-inverter/2022_RC_PERFETTO_inv_Outdoor.png¦ https://breez.ru/images/catalog/rc/perfetto-dc-eu-inverter/2022_RC-PDU-Pandora_front.png¦ https://breez.ru/images/catalog/rc/perfetto-dc-eu-inverter/2022_RC-PDU-Pandora_34.png | &#9679; Технология DC EU Inverter<br> &#9679; Сезонная энергоэффективность класса А++<br> &#9679; Стабильная работа на обогрев до -20 °С<br> &#9679; Подготовлен для установки Wi-Fi-модуля (для моделей с индексами 30, 40)<br> &#9679; Фильтры Active Carbone и Silver Ion (для моделей с индексами 30, 40)<br> &#9679; 3D AUTO AIR горизонтальные и вертикальные автожалюзи<br> &#9679; Функция I Feel<br> &#9679; 7 скоростей вентилятора внутреннего блока<br> &#9679; Шумоизоляция компрессора<br> &#9679; Двустороннее подключение дренажа<br> &#9679; Хладагент R32<br> &#9679; Удобный эргономичный пульт ДУ<br> &#9679; Расширенная гарантия - 3 года гарантия + 2 года бесплатное сервисное обслуживание | <p>Серия PERFETTO DC EU Inverter – ультрасовременные инверторные кондиционеры, с изысканным дизайном. Передняя панель украшена стильными хромированными деталями, делающими внешний вид одновременно уточненным и роскошным.</p> <p>Энергоэффективность кондиционеров соответствует классу А++ по европейской классификации.</p> <p>Внутренние блоки подготовлены для подключения Wi-Fi-модуля, что позволяет управлять сплит-системой из любой точки земного шара (для моделей с индексами 30 и 40). Кондиционер имеет трехступенчатую систему очистки, состоящую из фильтров Active Carbone, Silver Ion и фильтра грубой очистки (для моделей с индексами 30 и 40) и функцию равномерного распределения воздушного потока 3D AUTO AIR, которая позволяет управлять горизонтальными и вертикальными жалюзи внутреннего блока с пульта управления.</p> | Расширенная гарантия - 3 года гарантия + 2 года бесплатное сервисное обслуживание. | Бытовые сплит-системы | https://breez.ru/files/biblio/royal-clima/list_RC_Perfetto_Inverter_2022.pdf | https://breez.ru/files/biblio/2022_RC_PERFETTO_inv_manual.pdf |  | 48590 RUB | Бренд | ROYAL Clima | Модель | RCI-PF40HN | Модель внутреннего блока | RCI-PF40HN/IN | Модель наружного блока | RCI-PF40HN/OUT | Инверторная технология | да | Серия | PERFETTO Inverter | Тип внутреннего блока | Настенный | Эффективен для помещений площадью до, м | 37 | Холодопроизводительность, kBTU | 13 | Холодопроизводительность, кВт | 3.72 (1.00 - 3.77) | Потребляемый ток в режиме охлаждения, A | 5.55 (1.50 - 9.00) | Потребляемая мощность в режиме охлаждения, кВт | 1.081 (0.29 - 1.50) | Коэффициент энергоэффективности EER, Вт/Вт | 3,44 / A | Класс энергоэффективности EER (охлаждение) | 6,10 / A++ | Теплопроизводительность, kBTU | 13 | Теплопроизводительность, кВт | 3.74 (1.00 - 3.81) | Потребляемый ток в режиме нагрева, A | 4.71 (1.50 - 10.00) | Потребляемая мощность в режиме нагрева, кВт | 0.923 (0.29 - 1.72) | Коэффициент энергоэффективности COP, Вт/Вт | 4,05 / A | Класс энергоэффективности COP (нагрев) | 4,00 / A+ | Электропитание, В/Гц/Ф | 220-240/50/1 | Расход воздуха внутреннего блока, м&lt;sup&gt;3&lt;/sup&gt;/ч | 310/375/395/420/440/505/550 | Минимальный расход воздуха внутреннего блока, м&lt;sup&gt;3&lt;/sup&gt;/ч | 310 | Уровень шума внутреннего блока, дБ(А) | 20,5/23/27/30/32/34/37 | Минимальный уровень шума внутреннего блока, дБ(А) | 20.5 | Объем конденсации, л/ч | 1.2 | Расход воздуха наружного блока, м&lt;sup&gt;3&lt;/sup&gt;/ч | 1900 | Уровень шума наружного блока, дБ(А) | 50 | Марка компрессора | GMCC | Тип компрессора | Ротационный | Модель компрессора | KSK103D33UEZC3 | Тип хладагента | R32 | Заводская заправка хладагента, г | 570 | Дозаправка хладагента (сверх номинальной длины трассы), г/м | 15 | Габаритные размеры внутреннего блока (ШхВхГ), мм | 811x278x198 | Габаритные размеры наружного блока (ШхВхГ), мм | 777x498x290 | Габаритные размеры внутреннего блока в упаковке (ШхВхГ), мм | 905x270x355 | Габаритные размеры наружного блока в упаковке (ШхВхГ), мм | 818x520x325 | Вес нетто внутреннего блока, кг | 8 | Вес нетто наружного блока, кг | 24 | Вес брутто внутреннего блока, кг | 10.5 | Вес брутто наружного блока, кг | 26 | Диаметр жидкостной трубы, мм (дюйм) | 6,35 (1/4&quot;) | Диаметр газовой трубы, мм (дюйм) | 9,53 (3/8&quot;) | Максимальная длина трассы, м | 25 | Максимальный перепад по высоте между внутренним и наружным блоками, м | 10 | Минимальная длина трассы, м | 3 | Номинальная длина трассы, м | 5 | Диаметр дренажной трубы, мм | 16 | Рабочие температурные границы наружного воздуха (охлаждение), °C | -15 ~ +53 | Рабочие температурные границы наружного воздуха (нагрев), °C | -20 ~ +30 | Рабочие температурные границы внутреннего воздуха (охлаждение), °C | +16 ~ +31 | Рабочие температурные границы внутреннего воздуха (нагрев), °C | 0 ~ +31 | Подключение электропитания | Наружный блок | Межблочный кабель, мм&lt;sup&gt;2&lt;/sup&gt; | 4*0,75 | Силовой кабель, мм&lt;sup&gt;2&lt;/sup&gt; | 3*1,5 | Автомат защиты, А | 16 | Максимальная потребляемая мощность, кВт | 1.72 | Максимальный потребляемый ток, А | 10 | Класс пылевлагозащиты, внутренний / наружный блок | IPX0 / IPX4 | Класс электрозащиты, внутренний / наружный блок | I класс / I класс | Монтажный размер наружного блока, мм | 415*263 | Страна производства | КНР | Срок гарантии, мес | 36 | Цвет внутреннего блока | Белый | Цвет наружного блока | Белый | Тип дросселирующего устройства | Капиллярная трубка | Ионизатор воздуха | нет | Плазменная очистка воздуха | нет | Ультрафиолетовая стерилизация | нет | Регулировка положения жалюзи с пульта ДУ | Горизонтальные + Вертикальные | Управление c мобильного приложения по Wi-Fi | Wi-Fi ready | Дополнительные фильтры тонкой очистки в комплекте | Угольный фильтр, Фильтр с ионами серебра | Дополнительный фильтр тонкой очистки Угольный фильтр | да | Дополнительный фильтр тонкой очистки С ионами серебра | да | Противопылевой фильтр в комплекте | да | Пульт управления в комплекте | Да, беспроводной | [130 empty] | 99
100 | Инверторные сплит-системы PERFETTO DC EU Inverter RCI-PF55HN | НС-1430452 | RCI-PF55HN | ROYAL Clima | https://breez.ru/images/catalog/rc/perfetto-dc-eu-inverter/2022_RC_PERFETTO_inv_34-2_grey.png¦ https://breez.ru/images/catalog/rc/perfetto-dc-eu-inverter/2022_RC_PERFETTO_inv_front-2_grey.png¦ https://breez.ru/images/catalog/rc/perfetto-dc-eu-inverter/2022_RC_PERFETTO_inv_Outdoor.png¦ https://breez.ru/images/catalog/rc/perfetto-dc-eu-inverter/2022_RC-PDU-Pandora_front.png¦ https://breez.ru/images/catalog/rc/perfetto-dc-eu-inverter/2022_RC-PDU-Pandora_34.png | &#9679; Технология DC EU Inverter<br> &#9679; Сезонная энергоэффективность класса А++<br> &#9679; Стабильная работа на обогрев до -20 °С<br> &#9679; Подготовлен для установки Wi-Fi-модуля (для моделей с индексами 30, 40)<br> &#9679; Фильтры Active Carbone и Silver Ion (для моделей с индексами 30, 40)<br> &#9679; 3D AUTO AIR горизонтальные и вертикальные автожалюзи<br> &#9679; Функция I Feel<br> &#9679; 7 скоростей вентилятора внутреннего блока<br> &#9679; Шумоизоляция компрессора<br> &#9679; Двустороннее подключение дренажа<br> &#9679; Хладагент R32<br> &#9679; Удобный эргономичный пульт ДУ<br> &#9679; Расширенная гарантия - 3 года гарантия + 2 года бесплатное сервисное обслуживание | <p>Серия PERFETTO DC EU Inverter – ультрасовременные инверторные кондиционеры, с изысканным дизайном. Передняя панель украшена стильными хромированными деталями, делающими внешний вид одновременно уточненным и роскошным.</p> <p>Энергоэффективность кондиционеров соответствует классу А++ по европейской классификации.</p> <p>Внутренние блоки подготовлены для подключения Wi-Fi-модуля, что позволяет управлять сплит-системой из любой точки земного шара (для моделей с индексами 30 и 40). Кондиционер имеет трехступенчатую систему, очистки состоящую из фильтров Active Carbone, Silver Ion и фильтра грубой очистки (для моделей с индексами 30 и 40) и функцию равномерного распределения воздушного потока 3D AUTO AIR, которая позволяет управлять горизонтальными и вертикальными жалюзи внутреннего блока с пульта управления.</p> | Расширенная гарантия - 3 года гарантия + 2 года бесплатное сервисное обслуживание. | Бытовые сплит-системы | https://breez.ru/files/biblio/royal-clima/list_RC_Perfetto_Inverter_2022.pdf | https://breez.ru/files/biblio/2022_RC_PERFETTO_inv_manual.pdf |  | 77890 RUB | Бренд | ROYAL Clima | Модель | RCI-PF55HN | Модель внутреннего блока | RCI-PF55HN/IN | Модель наружного блока | RCI-PF55HN/OUT | Инверторная технология | да | Серия | PERFETTO Inverter | Тип внутреннего блока | Настенный | Эффективен для помещений площадью до, м | 54 | Холодопроизводительность, kBTU | 18 | Холодопроизводительность, кВт | 5.40 (1.25 - 5.92) | Потребляемый ток в режиме охлаждения, A | 7.67 (1.70 - 12.00) | Потребляемая мощность в режиме охлаждения, кВт | 1.496 (0.33 - 2.35) | Коэффициент энергоэффективности EER, Вт/Вт | 3,61 / A | Класс энергоэффективности EER (охлаждение) | 6,30 / A++ | Теплопроизводительность, kBTU | 18 | Теплопроизводительность, кВт | 5.41 (1.25 - 6.09) | Потребляемый ток в режиме нагрева, A | 7.13 (1.70 - 13.00) | Потребляемая мощность в режиме нагрева, кВт | 1.387 (0.34 - 2.54) | Коэффициент энергоэффективности COP, Вт/Вт | 3,90 / A | Класс энергоэффективности COP (нагрев) | 4,00 / A+ | Электропитание, В/Гц/Ф | 220-240/50/1 | Расход воздуха внутреннего блока, м&lt;sup&gt;3&lt;/sup&gt;/ч | 510/540/610/710/780/845/900 | Минимальный расход воздуха внутреннего блока, м&lt;sup&gt;3&lt;/sup&gt;/ч | 510 | Уровень шума внутреннего блока, дБ(А) | 23,5/28/31/33/37/39/42 | Минимальный уровень шума внутреннего блока, дБ(А) | 23.5 | Объем конденсации, л/ч | 1.5 | Расход воздуха наружного блока, м&lt;sup&gt;3&lt;/sup&gt;/ч | 2600 | Уровень шума наружного блока, дБ(А) | 55 | Марка компрессора | SANYO | Тип компрессора | Ротационный | Модель компрессора | C-6RZ146H3BAF | Тип хладагента | R32 | Заводская заправка хладагента, г | 960 | Дозаправка хладагента (сверх номинальной длины трассы), г/м | 25 | Габаритные размеры внутреннего блока (ШхВхГ), мм | 1015x313x221 | Габаритные размеры наружного блока (ШхВхГ), мм | 853x602x349 | Габаритные размеры внутреннего блока в упаковке (ШхВхГ), мм | 1086x293x378 | Габаритные размеры наружного блока в упаковке (ШхВхГ), мм | 890x628x385 | Вес нетто внутреннего блока, кг | 11 | Вес нетто наружного блока, кг | 35 | Вес брутто внутреннего блока, кг | 14 | Вес брутто наружного блока, кг | 38 | Диаметр жидкостной трубы, мм (дюйм) | 6,35 (1/4&quot;) | Диаметр газовой трубы, мм (дюйм) | 9,53 (3/8&quot;) | Максимальная длина трассы, м | 25 | Максимальный перепад по высоте между внутренним и наружным блоками, м | 10 | Минимальная длина трассы, м | 3 | Номинальная длина трассы, м | 5 | Диаметр дренажной трубы, мм | 16 | Рабочие температурные границы наружного воздуха (охлаждение), °C | -15 ~ +53 | Рабочие температурные границы наружного воздуха (нагрев), °C | -20 ~ +30 | Рабочие температурные границы внутреннего воздуха (охлаждение), °C | +16 ~ +31 | Рабочие температурные границы внутреннего воздуха (нагрев), °C | 0 ~ +31 | Подключение электропитания | Наружный блок | Межблочный кабель, мм&lt;sup&gt;2&lt;/sup&gt; | 4*0,75 | Силовой кабель, мм&lt;sup&gt;2&lt;/sup&gt; | 3*2,5 | Автомат защиты, А | 16 | Максимальная потребляемая мощность, кВт | 2.54 | Максимальный потребляемый ток, А | 13 | Класс пылевлагозащиты, внутренний / наружный блок | IPX0 / IPX4 | Класс электрозащиты, внутренний / наружный блок | I класс / I класс | Монтажный размер наружного блока, мм | 516*314 | Страна производства | КНР | Срок гарантии, мес | 36 | Цвет внутреннего блока | Белый | Цвет наружного блока | Белый | Тип дросселирующего устройства | Капиллярная трубка | Ионизатор воздуха | нет | Плазменная очистка воздуха | нет | Ультрафиолетовая стерилизация | нет | Регулировка положения жалюзи с пульта ДУ | Горизонтальные + Вертикальные | Управление c мобильного приложения по Wi-Fi | нет | Дополнительные фильтры тонкой очистки в комплекте | нет | Противопылевой фильтр в комплекте | да | Пульт управления в комплекте | Да, беспроводной | [134 empty] | 100
101 | Инверторные сплит-системы PERFETTO DC EU Inverter RCI-PF75HN | НС-1430454 | RCI-PF75HN | ROYAL Clima | https://breez.ru/images/catalog/rc/perfetto-dc-eu-inverter/2022_RC_PERFETTO_inv_34-2_grey.png¦ https://breez.ru/images/catalog/rc/perfetto-dc-eu-inverter/2022_RC_PERFETTO_inv_front-2_grey.png¦ https://breez.ru/images/catalog/rc/perfetto-dc-eu-inverter/2022_RC_PERFETTO_inv_Outdoor.png¦ https://breez.ru/images/catalog/rc/perfetto-dc-eu-inverter/2022_RC-PDU-Pandora_front.png¦ https://breez.ru/images/catalog/rc/perfetto-dc-eu-inverter/2022_RC-PDU-Pandora_34.png | &#9679; Технология DC EU Inverter<br> &#9679; Сезонная энергоэффективность класса А++<br> &#9679; Стабильная работа на обогрев до -20 °С<br> &#9679; Подготовлен для установки Wi-Fi-модуля (для моделей с индексами 30, 40)<br> &#9679; Фильтры Active Carbone и Silver Ion (для моделей с индексами 30, 40)<br> &#9679; 3D AUTO AIR горизонтальные и вертикальные автожалюзи<br> &#9679; Функция I Feel<br> &#9679; 7 скоростей вентилятора внутреннего блока<br> &#9679; Шумоизоляция компрессора<br> &#9679; Двустороннее подключение дренажа<br> &#9679; Хладагент R32<br> &#9679; Удобный эргономичный пульт ДУ<br> &#9679; Расширенная гарантия - 3 года гарантия + 2 года бесплатное сервисное обслуживание | <p>Серия PERFETTO DC EU Inverter – ультрасовременные инверторные кондиционеры, с изысканным дизайном. Передняя панель украшена стильными хромированными деталями, делающими внешний вид одновременно уточненным и роскошным.</p> <p>Энергоэффективность кондиционеров соответствует классу А++ по европейской классификации.</p> <p>Внутренние блоки подготовлены для подключения Wi-Fi-модуля, что позволяет управлять сплит-системой из любой точки земного шара (для моделей с индексами 30 и 40). Кондиционер имеет трехступенчатую систему очистки, состоящую из фильтров Active Carbone, Silver Ion и фильтра грубой очистки (для моделей с индексами 30 и 40) и функцию равномерного распределения воздушного потока 3D AUTO AIR, которая позволяет управлять горизонтальными и вертикальными жалюзи внутреннего блока с пульта управления.</p> | Расширенная гарантия - 3 года гарантия + 2 года бесплатное сервисное обслуживание. | Бытовые сплит-системы | https://breez.ru/files/biblio/royal-clima/list_RC_Perfetto_Inverter_2022.pdf | https://breez.ru/files/biblio/2022_RC_PERFETTO_inv_manual.pdf |  | 98790 RUB | Бренд | ROYAL Clima | Модель | RCI-PF75HN | Модель внутреннего блока | RCI-PF75HN/IN | Модель наружного блока | RCI-PF75HN/OUT | Инверторная технология | да | Серия | PERFETTO Inverter | Тип внутреннего блока | Настенный | Эффективен для помещений площадью до, м | 73 | Холодопроизводительность, kBTU | 25 | Холодопроизводительность, кВт | 7.25 (1.83 - 7.82) | Потребляемый ток в режиме охлаждения, A | 10.85 (2.30 - 13.00) | Потребляемая мощность в режиме охлаждения, кВт | 2.099 (0.41 - 2.80) | Коэффициент энергоэффективности EER, Вт/Вт | 3,45 / A | Класс энергоэффективности EER (охлаждение) | 6,10 / A++ | Теплопроизводительность, kBTU | 25 | Теплопроизводительность, кВт | 7.36 (1.85 - 7.96) | Потребляемый ток в режиме нагрева, A | 9.59 (2.30 - 14.00) | Потребляемая мощность в режиме нагрева, кВт | 1.864 (0.42 - 3.00) | Коэффициент энергоэффективности COP, Вт/Вт | 3,95 / A | Класс энергоэффективности COP (нагрев) | 4,00 / A+ | Электропитание, В/Гц/Ф | 220-240/50/1 | Расход воздуха внутреннего блока, м&lt;sup&gt;3&lt;/sup&gt;/ч | 640/680/740/805/870/935/1050 | Минимальный расход воздуха внутреннего блока, м&lt;sup&gt;3&lt;/sup&gt;/ч | 640 | Уровень шума внутреннего блока, дБ(А) | 25,5/31/33/35/38/41/44 | Минимальный уровень шума внутреннего блока, дБ(А) | 25.5 | Объем конденсации, л/ч | 1.8 | Расход воздуха наружного блока, м&lt;sup&gt;3&lt;/sup&gt;/ч | 3000 | Уровень шума наружного блока, дБ(А) | 57 | Марка компрессора | SANYO | Тип компрессора | Ротационный | Модель компрессора | C-6RZ146H3BAF | Тип хладагента | R32 | Заводская заправка хладагента, г | 1110 | Дозаправка хладагента (сверх номинальной длины трассы), г/м | 25 | Габаритные размеры внутреннего блока (ШхВхГ), мм | 1132x332x229 | Габаритные размеры наружного блока (ШхВхГ), мм | 920x699x380 | Габаритные размеры внутреннего блока в упаковке (ШхВхГ), мм | 1202x302x402 | Габаритные размеры наружного блока в упаковке (ШхВхГ), мм | 949x732x392 | Вес нетто внутреннего блока, кг | 14 | Вес нетто наружного блока, кг | 40 | Вес брутто внутреннего блока, кг | 17 | Вес брутто наружного блока, кг | 43 | Диаметр жидкостной трубы, мм (дюйм) | 6,35 (1/4&quot;) | Диаметр газовой трубы, мм (дюйм) | 12,7 (1/2&quot;) | Максимальная длина трассы, м | 25 | Максимальный перепад по высоте между внутренним и наружным блоками, м | 10 | Минимальная длина трассы, м | 3 | Номинальная длина трассы, м | 5 | Диаметр дренажной трубы, мм | 16 | Рабочие температурные границы наружного воздуха (охлаждение), °C | -15 ~ +53 | Рабочие температурные границы наружного воздуха (нагрев), °C | -20 ~ +30 | Рабочие температурные границы внутреннего воздуха (охлаждение), °C | +16 ~ +31 | Рабочие температурные границы внутреннего воздуха (нагрев), °C | 0 ~ +31 | Подключение электропитания | Наружный блок | Межблочный кабель, мм&lt;sup&gt;2&lt;/sup&gt; | 4*0,75 | Силовой кабель, мм&lt;sup&gt;2&lt;/sup&gt; | 3*2,5 | Автомат защиты, А | 20 | Максимальная потребляемая мощность, кВт | 3 | Максимальный потребляемый ток, А | 14 | Класс пылевлагозащиты, внутренний / наружный блок | IPX0 / IPX4 | Класс электрозащиты, внутренний / наружный блок | I класс / I класс | Монтажный размер наружного блока, мм | 586*347,5 | Страна производства | КНР | Срок гарантии, мес | 36 | Цвет внутреннего блока | Белый | Цвет наружного блока | Белый | Тип дросселирующего устройства | Капиллярная трубка | Ионизатор воздуха | нет | Плазменная очистка воздуха | нет | Ультрафиолетовая стерилизация | нет | Регулировка положения жалюзи с пульта ДУ | Горизонтальные + Вертикальные | Управление c мобильного приложения по Wi-Fi | нет | Дополнительные фильтры тонкой очистки в комплекте | нет | Противопылевой фильтр в комплекте | да | Пульт управления в комплекте | Да, беспроводной | [134 empty] | 101
102 | Инверторные сплит-системы серии RENAISSANCE DC EU INVERTER 2023 RCI-RNS24HN | НС-1497859 | RCI-RNS24HN | ROYAL Clima | https://breez.ru/images/catalog/rc/2021_RC_Renaissance_Inverter_001.png¦https://breez.ru/images/catalog/rc/2021_RC_Renaissance_Inverter_002.png¦https://breez.ru/images/catalog/rc/2021_RC_Renaissance_Inverter_003.png¦https://breez.ru/images/catalog/rc/2021_RC_Renaissance_Inverter_004.png¦https://breez.ru/images/catalog/rc/2021_RC_Renaissance_Inverter_005.png¦https://breez.ru/images/catalog/rc/renaissance-2023/2020_Render_PDU_Royal_Clima.png | &#9679; Расширенная гарантия - 3 года гарантия + 2 года бесплатное сервисное обслуживание<br> &#9679; Технология DC Inverter<br> &#9679; Сезонная энергоэффективность класса А++<br> &#9679; Стабильная работа на обогрев до -25 &deg;С<br> &#9679; Русифицированный пульт<br> &#9679; Увеличенная мощность<br> &#9679; 3D AUTO AIR горизонтальные и вертикальные автожалюзи<br> &#9679; Функция I Feel<br> &#9679; 5 скоростей вентилятора внутреннего блока<br> &#9679; Шумоизоляция компрессора<br> &#9679; Двустороннее подключение дренажа<br> &#9679; Хладагент R32<br> &#9679; Встроенный Wi-Fi модуль (приложение "AC Freedom") | <p>Серия RENAISSANCE DC EU INVERTER – премиальные инверторные кондиционеры, флагманская серия с изысканным дизайном. Передняя панель имеет сложный объемный фактурный рисунок, делающий внешний вид одновременно уточненным и роскошным.</p> <p>Энергоэффективность кондиционеров соответствует классу А++ по европейской классификации. Широчайший диапазон регулирования холодо- и теплопроизводительности составляет 30–120% от номинального значения.</p> <p>Внутренние блоки оснащены встроенным Wi-Fi модулем, что позволяет управлять сплит-системой из любой точки земного шара. Кондиционер имеет трехступенчатую систему очистки (фильтры Active Carbone, Silver Ion) и функцию равномерного распределения воздушного потока 3D AUTO AIR, которая позволяет управлять горизонтальными и вертикальными жалюзи внутреннего блока с пульта управления.</p> | Расширенная гарантия - 3 года гарантия + 2 года бесплатное сервисное обслуживание. | Бытовые сплит-системы |  | https://breez.ru/files/biblio/royal-clima/renaissance-inv-2023/2023_RC_Renaissance_Inv_manual.pdf |  | 40690 RUB | Бренд | ROYAL Clima | Модель | RCI-RNS24HN | Модель внутреннего блока | RCI-RNS24HN/IN | Модель наружного блока | RCI-RNS24HN/OUT | Инверторная технология | да | Серия | RENAISSANCE Inverter | Тип внутреннего блока | Настенный | Эффективен для помещений площадью до, м | 25 | Холодопроизводительность, kBTU | 8 | Холодопроизводительность, кВт | 2.47 (0.6 - 3.8) | Потребляемый ток в режиме охлаждения, A | 3.38 (0.7 - 7.8) | Потребляемая мощность в режиме охлаждения, кВт | 0.713 (0.1 - 1.6) | Коэффициент энергоэффективности EER, Вт/Вт | 3,46 | Класс энергоэффективности EER (охлаждение) | A | Теплопроизводительность, kBTU | 9 | Теплопроизводительность, кВт | 2.55 (0.8 - 4.2) | Потребляемый ток в режиме нагрева, A | 3.12 (1.5 - 8.00) | Потребляемая мощность в режиме нагрева, кВт | 0.645 (0.3 - 1.6) | Коэффициент энергоэффективности COP, Вт/Вт | 3,95 | Класс энергоэффективности COP (нагрев) | A | Электропитание, В/Гц/Ф | 220-240/50/1 | Расход воздуха внутреннего блока, м&lt;sup&gt;3&lt;/sup&gt;/ч | 400/450/500/550/600 | Минимальный расход воздуха внутреннего блока, м&lt;sup&gt;3&lt;/sup&gt;/ч | 400 | Уровень шума внутреннего блока, дБ(А) | 19/24/28/34/39 | Минимальный уровень шума внутреннего блока, дБ(А) | 19 | Объем конденсации, л/ч | 0.88 | Расход воздуха наружного блока, м&lt;sup&gt;3&lt;/sup&gt;/ч | 1800 | Уровень шума наружного блока, дБ(А) | 52 | Марка компрессора | TOSHIBA GMCC | Тип компрессора | Ротационный | Модель компрессора | KSN98D34UER3 | Тип хладагента | R32 | Заводская заправка хладагента, г | 560 | Дозаправка хладагента (сверх номинальной длины трассы), г/м | 15 | Габаритные размеры внутреннего блока (ШхВхГ), мм | 792x292x201 | Габаритные размеры наружного блока (ШхВхГ), мм | 660x456x260 | Габаритные размеры внутреннего блока в упаковке (ШхВхГ), мм | 855x270x350 | Габаритные размеры наружного блока в упаковке (ШхВхГ), мм | 751x510x318 | Вес нетто внутреннего блока, кг | 6.5 | Вес нетто наружного блока, кг | 20.5 | Вес брутто внутреннего блока, кг | 8.5 | Вес брутто наружного блока, кг | 23 | Диаметр жидкостной трубы, мм (дюйм) | 6,35 (1/4&quot;) | Диаметр газовой трубы, мм (дюйм) | 9,53 (3/8&quot;) | Максимальная длина трассы, м | 20 | Максимальный перепад по высоте между внутренним и наружным блоками, м | 10 | Минимальная длина трассы, м | 3 | Номинальная длина трассы, м | 7 | Диаметр дренажной трубы, мм | 16.9 | Рабочие температурные границы наружного воздуха (охлаждение), °C | +10 ~ +55 | Рабочие температурные границы наружного воздуха (нагрев), °C | -25 ~ +24 | Рабочие температурные границы внутреннего воздуха (охлаждение), °C | +16 ~ +32 | Рабочие температурные границы внутреннего воздуха (нагрев), °C | 0 ~ +30 | Подключение электропитания | Наружный блок | Межблочный кабель, мм&lt;sup&gt;2&lt;/sup&gt; | 5*1,5 | Силовой кабель, мм&lt;sup&gt;2&lt;/sup&gt; | 3*1,5 | Автомат защиты, А | 10 | Максимальная потребляемая мощность, кВт | 1.9 | Максимальный потребляемый ток, А | 9.5 | Класс пылевлагозащиты, внутренний / наружный блок | IPX0 / IPX4 | Класс электрозащиты, внутренний / наружный блок | I класс / I класс | Монтажный размер наружного блока, мм | 430*280 | Страна производства | КНР | Срок гарантии, мес | 60 | Цвет внутреннего блока | Белый | Цвет наружного блока | Белый | Тип дросселирующего устройства | Капиллярная трубка | Ионизатор воздуха | да | Плазменная очистка воздуха | нет | Ультрафиолетовая стерилизация | нет | Регулировка положения жалюзи с пульта ДУ | Горизонтальные + Вертикальные | Управление c мобильного приложения по Wi-Fi | Да, встроенное | Дополнительные фильтры тонкой очистки в комплекте | Угольный фильтр, Фильтр с ионами серебра | Противопылевой фильтр в комплекте | да | Пульт управления в комплекте | да, беспроводной | [134 empty] | 102
103 | Инверторные сплит-системы серии RENAISSANCE DC EU INVERTER 2023 RCI-RNS30HN | НС-1497860 | RCI-RNS30HN | ROYAL Clima | https://breez.ru/images/catalog/rc/2021_RC_Renaissance_Inverter_001.png¦https://breez.ru/images/catalog/rc/2021_RC_Renaissance_Inverter_002.png¦https://breez.ru/images/catalog/rc/2021_RC_Renaissance_Inverter_003.png¦https://breez.ru/images/catalog/rc/2021_RC_Renaissance_Inverter_004.png¦https://breez.ru/images/catalog/rc/2021_RC_Renaissance_Inverter_005.png¦https://breez.ru/images/catalog/rc/renaissance-2023/2020_Render_PDU_Royal_Clima.png | &#9679; Расширенная гарантия - 3 года гарантия + 2 года бесплатное сервисное обслуживание<br> &#9679; Технология DC Inverter<br> &#9679; Сезонная энергоэффективность класса А++<br> &#9679; Стабильная работа на обогрев до -25 &deg;С<br> &#9679; Русифицированный пульт<br> &#9679; Увеличенная мощность<br> &#9679; 3D AUTO AIR горизонтальные и вертикальные автожалюзи<br> &#9679; Функция I Feel<br> &#9679; 5 скоростей вентилятора внутреннего блока<br> &#9679; Шумоизоляция компрессора<br> &#9679; Двустороннее подключение дренажа<br> &#9679; Хладагент R32<br> &#9679; Встроенный Wi-Fi модуль (приложение "AC Freedom") | <p>Серия RENAISSANCE DC EU INVERTER – премиальные инверторные кондиционеры, флагманская серия с изысканным дизайном. Передняя панель имеет сложный объемный фактурный рисунок, делающий внешний вид одновременно уточненным и роскошным.</p> <p>Энергоэффективность кондиционеров соответствует классу А++ по европейской классификации. Широчайший диапазон регулирования холодо- и теплопроизводительности составляет 30–120% от номинального значения.</p> <p>Внутренние блоки оснащены встроенным Wi-Fi модулем, что позволяет управлять сплит-системой из любой точки земного шара. Кондиционер имеет трехступенчатую систему очистки (фильтры Active Carbone, Silver Ion) и функцию равномерного распределения воздушного потока 3D AUTO AIR, которая позволяет управлять горизонтальными и вертикальными жалюзи внутреннего блока с пульта управления.</p> | Расширенная гарантия - 3 года гарантия + 2 года бесплатное сервисное обслуживание. | Бытовые сплит-системы |  | https://breez.ru/files/biblio/royal-clima/renaissance-inv-2023/2023_RC_Renaissance_Inv_manual.pdf |  | 43890 RUB | Бренд | ROYAL Clima | Модель | RCI-RNS30HN | Модель внутреннего блока | RCI-RNS30HN/IN | Модель наружного блока | RCI-RNS30HN/OUT | Инверторная технология | да | Серия | RENAISSANCE Inverter | Тип внутреннего блока | Настенный | Эффективен для помещений площадью до, м | 29 | Холодопроизводительность, kBTU | 10 | Холодопроизводительность, кВт | 2.9 (0.6 - 3.8) | Потребляемый ток в режиме охлаждения, A | 3.99 (0.7 - 7.8) | Потребляемая мощность в режиме охлаждения, кВт | 0.84 (0.1 - 1.6) | Коэффициент энергоэффективности EER, Вт/Вт | 3,45 | Класс энергоэффективности EER (охлаждение) | A | Теплопроизводительность, kBTU | 10 | Теплопроизводительность, кВт | 3 (0.8 - 4.2) | Потребляемый ток в режиме нагрева, A | 3.75 (1.5 - 8.00) | Потребляемая мощность в режиме нагрева, кВт | 0.759 (0.3 - 1.6) | Коэффициент энергоэффективности COP, Вт/Вт | 3,95 | Класс энергоэффективности COP (нагрев) | A | Электропитание, В/Гц/Ф | 220-240/50/1 | Расход воздуха внутреннего блока, м&lt;sup&gt;3&lt;/sup&gt;/ч | 400/450/500/550/600 | Минимальный расход воздуха внутреннего блока, м&lt;sup&gt;3&lt;/sup&gt;/ч | 400 | Уровень шума внутреннего блока, дБ(А) | 19/24/28/34/39 | Минимальный уровень шума внутреннего блока, дБ(А) | 19 | Объем конденсации, л/ч | 1.04 | Расход воздуха наружного блока, м&lt;sup&gt;3&lt;/sup&gt;/ч | 1800 | Уровень шума наружного блока, дБ(А) | 52 | Марка компрессора | TOSHIBA GMCC | Тип компрессора | Ротационный | Модель компрессора | KSN98D34UER3 | Тип хладагента | R32 | Заводская заправка хладагента, г | 560 | Дозаправка хладагента (сверх номинальной длины трассы), г/м | 15 | Габаритные размеры внутреннего блока (ШхВхГ), мм | 792x292x201 | Габаритные размеры наружного блока (ШхВхГ), мм | 660x456x260 | Габаритные размеры внутреннего блока в упаковке (ШхВхГ), мм | 855x270x350 | Габаритные размеры наружного блока в упаковке (ШхВхГ), мм | 751x510x318 | Вес нетто внутреннего блока, кг | 6.5 | Вес нетто наружного блока, кг | 20.5 | Вес брутто внутреннего блока, кг | 8.5 | Вес брутто наружного блока, кг | 23 | Диаметр жидкостной трубы, мм (дюйм) | 6,35 (1/4&quot;) | Диаметр газовой трубы, мм (дюйм) | 9,53 (3/8&quot;) | Максимальная длина трассы, м | 20 | Максимальный перепад по высоте между внутренним и наружным блоками, м | 10 | Минимальная длина трассы, м | 3 | Номинальная длина трассы, м | 7 | Диаметр дренажной трубы, мм | 16.9 | Рабочие температурные границы наружного воздуха (охлаждение), °C | +10 ~ +55 | Рабочие температурные границы наружного воздуха (нагрев), °C | -25 ~ +24 | Рабочие температурные границы внутреннего воздуха (охлаждение), °C | +16 ~ +32 | Рабочие температурные границы внутреннего воздуха (нагрев), °C | 0 ~ +30 | Подключение электропитания | Наружный блок | Межблочный кабель, мм&lt;sup&gt;2&lt;/sup&gt; | 5*1,5 | Силовой кабель, мм&lt;sup&gt;2&lt;/sup&gt; | 3*1,5 | Автомат защиты, А | 10 | Максимальная потребляемая мощность, кВт | 1.9 | Максимальный потребляемый ток, А | 9.5 | Класс пылевлагозащиты, внутренний / наружный блок | IPX0 / IPX4 | Класс электрозащиты, внутренний / наружный блок | I класс / I класс | Монтажный размер наружного блока, мм | 430*280 | Страна производства | КНР | Срок гарантии, мес | 60 | Цвет внутреннего блока | Белый | Цвет наружного блока | Белый | Тип дросселирующего устройства | Капиллярная трубка | Ионизатор воздуха | да | Плазменная очистка воздуха | нет | Ультрафиолетовая стерилизация | нет | Регулировка положения жалюзи с пульта ДУ | Горизонтальные + Вертикальные | Управление c мобильного приложения по Wi-Fi | Да, встроенное | Дополнительные фильтры тонкой очистки в комплекте | Угольный фильтр, Фильтр с ионами серебра | Противопылевой фильтр в комплекте | да | Пульт управления в комплекте | да, беспроводной | [134 empty] | 103
104 | Инверторные сплит-системы серии RENAISSANCE DC EU INVERTER 2023 RCI-RNS35HN | НС-1497861 | RCI-RNS35HN | ROYAL Clima | https://breez.ru/images/catalog/rc/2021_RC_Renaissance_Inverter_001.png¦https://breez.ru/images/catalog/rc/2021_RC_Renaissance_Inverter_002.png¦https://breez.ru/images/catalog/rc/2021_RC_Renaissance_Inverter_003.png¦https://breez.ru/images/catalog/rc/2021_RC_Renaissance_Inverter_004.png¦https://breez.ru/images/catalog/rc/2021_RC_Renaissance_Inverter_005.png¦https://breez.ru/images/catalog/rc/renaissance-2023/2020_Render_PDU_Royal_Clima.png | &#9679; Расширенная гарантия - 3 года гарантия + 2 года бесплатное сервисное обслуживание<br> &#9679; Технология DC Inverter<br> &#9679; Сезонная энергоэффективность класса А++<br> &#9679; Стабильная работа на обогрев до -25 &deg;С<br> &#9679; Русифицированный пульт<br> &#9679; Увеличенная мощность<br> &#9679; 3D AUTO AIR горизонтальные и вертикальные автожалюзи<br> &#9679; Функция I Feel<br> &#9679; 5 скоростей вентилятора внутреннего блока<br> &#9679; Шумоизоляция компрессора<br> &#9679; Двустороннее подключение дренажа<br> &#9679; Хладагент R32<br> &#9679; Встроенный Wi-Fi модуль (приложение "AC Freedom") | <p>Серия RENAISSANCE DC EU INVERTER – премиальные инверторные кондиционеры, флагманская серия с изысканным дизайном. Передняя панель имеет сложный объемный фактурный рисунок, делающий внешний вид одновременно уточненным и роскошным.</p> <p>Энергоэффективность кондиционеров соответствует классу А++ по европейской классификации. Широчайший диапазон регулирования холодо- и теплопроизводительности составляет 30–120% от номинального значения.</p> <p>Внутренние блоки оснащены встроенным Wi-Fi модулем, что позволяет управлять сплит-системой из любой точки земного шара. Кондиционер имеет трехступенчатую систему очистки (фильтры Active Carbone, Silver Ion) и функцию равномерного распределения воздушного потока 3D AUTO AIR, которая позволяет управлять горизонтальными и вертикальными жалюзи внутреннего блока с пульта управления.</p> | Расширенная гарантия - 3 года гарантия + 2 года бесплатное сервисное обслуживание. | Бытовые сплит-системы |  | https://breez.ru/files/biblio/royal-clima/renaissance-inv-2023/2023_RC_Renaissance_Inv_manual.pdf |  | 48590 RUB | Бренд | ROYAL Clima | Модель | RCI-RNS35HN | Модель внутреннего блока | RCI-RNS35HN/IN | Модель наружного блока | RCI-RNS35HN/OUT | Инверторная технология | да | Серия | RENAISSANCE Inverter | Тип внутреннего блока | Настенный | Эффективен для помещений площадью до, м | 36 | Холодопроизводительность, kBTU | 12 | Холодопроизводительность, кВт | 3.55 (0.8 - 4.1) | Потребляемый ток в режиме охлаждения, A | 5.03 (0.7 - 7.8) | Потребляемая мощность в режиме охлаждения, кВт | 1.059 (0.1 - 1.6) | Коэффициент энергоэффективности EER, Вт/Вт | 3,35 | Класс энергоэффективности EER (охлаждение) | A | Теплопроизводительность, kBTU | 13 | Теплопроизводительность, кВт | 3.75 (1 - 4.2) | Потребляемый ток в режиме нагрева, A | 4.28 (1.5 - 8.00) | Потребляемая мощность в режиме нагрева, кВт | 0.959 (0.3 - 1.6) | Коэффициент энергоэффективности COP, Вт/Вт | 3,91 | Класс энергоэффективности COP (нагрев) | A | Электропитание, В/Гц/Ф | 220-240/50/1 | Расход воздуха внутреннего блока, м&lt;sup&gt;3&lt;/sup&gt;/ч | 400/450/500/550/600 | Минимальный расход воздуха внутреннего блока, м&lt;sup&gt;3&lt;/sup&gt;/ч | 400 | Уровень шума внутреннего блока, дБ(А) | 19/24/28/34/39 | Минимальный уровень шума внутреннего блока, дБ(А) | 19 | Объем конденсации, л/ч | 1.3 | Расход воздуха наружного блока, м&lt;sup&gt;3&lt;/sup&gt;/ч | 1800 | Уровень шума наружного блока, дБ(А) | 52 | Марка компрессора | TOSHIBA GMCC | Тип компрессора | Ротационный | Модель компрессора | KSN98D34UER3 | Тип хладагента | R32 | Заводская заправка хладагента, г | 560 | Дозаправка хладагента (сверх номинальной длины трассы), г/м | 15 | Габаритные размеры внутреннего блока (ШхВхГ), мм | 792x292x201 | Габаритные размеры наружного блока (ШхВхГ), мм | 705x530x279 | Габаритные размеры внутреннего блока в упаковке (ШхВхГ), мм | 855x270x351 | Габаритные размеры наружного блока в упаковке (ШхВхГ), мм | 825x595x365 | Вес нетто внутреннего блока, кг | 7.5 | Вес нетто наружного блока, кг | 21 | Вес брутто внутреннего блока, кг | 9.5 | Вес брутто наружного блока, кг | 23.5 | Диаметр жидкостной трубы, мм (дюйм) | 6,35 (1/4&quot;) | Диаметр газовой трубы, мм (дюйм) | 9,53 (3/8&quot;) | Максимальная длина трассы, м | 20 | Максимальный перепад по высоте между внутренним и наружным блоками, м | 10 | Минимальная длина трассы, м | 3 | Номинальная длина трассы, м | 7 | Диаметр дренажной трубы, мм | 16.9 | Рабочие температурные границы наружного воздуха (охлаждение), °C | +10 ~ +55 | Рабочие температурные границы наружного воздуха (нагрев), °C | -25 ~ +24 | Рабочие температурные границы внутреннего воздуха (охлаждение), °C | +16 ~ +32 | Рабочие температурные границы внутреннего воздуха (нагрев), °C | 0 ~ +30 | Подключение электропитания | Наружный блок | Межблочный кабель, мм&lt;sup&gt;2&lt;/sup&gt; | 5*1,5 | Силовой кабель, мм&lt;sup&gt;2&lt;/sup&gt; | 3*1,5 | Автомат защиты, А | 10 | Максимальная потребляемая мощность, кВт | 1.9 | Максимальный потребляемый ток, А | 9.5 | Класс пылевлагозащиты, внутренний / наружный блок | IPX0 / IPX4 | Класс электрозащиты, внутренний / наружный блок | I класс / I класс | Монтажный размер наружного блока, мм | 500*260 | Страна производства | КНР | Срок гарантии, мес | 60 | Цвет внутреннего блока | Белый | Цвет наружного блока | Белый | Тип дросселирующего устройства | Капиллярная трубка | Ионизатор воздуха | да | Плазменная очистка воздуха | нет | Ультрафиолетовая стерилизация | нет | Регулировка положения жалюзи с пульта ДУ | Горизонтальные + Вертикальные | Управление c мобильного приложения по Wi-Fi | Да, встроенное | Дополнительные фильтры тонкой очистки в комплекте | Угольный фильтр, Фильтр с ионами серебра | Противопылевой фильтр в комплекте | да | Пульт управления в комплекте | да, беспроводной | [134 empty] | 104
105 | Инверторные сплит-системы серии RENAISSANCE DC EU Inverter UPGRADE RCI-RNX24HN | НС-1414269 | RCI-RNX24HN | ROYAL Clima | https://breez.ru/images/catalog/rc/renaissance-dc-eu-inverter-2022/2021_RC_Renaissance_Inverter_002.png¦ https://breez.ru/images/catalog/rc/renaissance-dc-eu-inverter-2022/2021_RC_Renaissance_Inverter_001.png¦ https://breez.ru/images/catalog/rc/renaissance-dc-eu-inverter-2022/2021_RC_Renaissance_Inverter_003.png¦ https://breez.ru/images/catalog/rc/renaissance-dc-eu-inverter-2022/2021_RC_Renaissance_Inverter_005.png¦ https://breez.ru/images/catalog/rc/2022_RC_Sparta_OUT.png¦ https://breez.ru/images/catalog/rc/renaissance-dc-eu-inverter-2022/2021_RC_pult-VELA-front.png | &#9679; 5 лет гарантии<br> &#9679; Технология DC Inverter<br> &#9679; Сезонная энергоэффективность класса А++<br> &#9679; Стабильная работа на обогрев до -20 °С<br> &#9679; Русифицированный пульт<br> &#9679; Увеличенная мощность<br> &#9679; 3D AUTO AIR горизонтальные и вертикальные автожалюзи<br> &#9679; Функция I Feel<br> &#9679; 5 скоростей вентилятора внутреннего блока<br> &#9679; Шумоизоляция компрессора<br> &#9679; Двустороннее подключение дренажа<br> &#9679; Хладагент R32<br> &#9679; Встроенный Wi-Fi модуль (приложение "AC Freedom") | <p>Серия RENAISSANCE DC EU INVERTER – премиальные инверторные кондиционеры, флагманская серия с изысканным дизайном. Передняя панель имеет сложный объемный фактурный рисунок, делающий внешний вид одновременно уточненным и роскошным.</p> <p>Энергоэффективность кондиционеров соответствует классу А++ по европейской классификации. Широчайший диапазон регулирования холодо- и теплопроизводительности составляет 30–120% от номинального значения.</p> <p>Внутренние блоки оснащены встроенным Wi-Fi модулем, что позволяет управлять сплит-системой из любой точки земного шара. Кондиционер имеет трехступенчатую систему очистки (фильтры Active Carbone, Silver Ion) и функцию равномерного распределения воздушного потока 3D AUTO AIR, которая позволяет управлять горизонтальными и вертикальными жалюзи внутреннего блока с пульта управления.</p> | Гарантия - 5 лет. | Бытовые сплит-системы | https://breez.ru/files/biblio/2022_RC_RENAISSANCE_inv_List_A4.pdf | https://breez.ru/files/biblio/renaissance-dc-eu-inverter-2022/2022_RC_Renaissance_Inv_manual.pdf |  | 40690 RUB | Бренд | ROYAL Clima | Модель | RCI-RNX24HN | Модель внутреннего блока | RCI-RNX24HN/IN | Модель наружного блока | RCI-RNX24HN/OUT | Инверторная технология | да | Серия | RENAISSANCE Inverter | Тип внутреннего блока | Настенный | Эффективен для помещений площадью до, м | 25 | Холодопроизводительность, kBTU | 8 | Холодопроизводительность, кВт | 2.47 (0.85 - 3.25) | Потребляемый ток в режиме охлаждения, A | 3.35 (0.84 - 4.81) | Потребляемая мощность в режиме охлаждения, кВт | 0.713 (0.19 - 1.05) | Коэффициент энергоэффективности EER, Вт/Вт | 3.46 | Класс энергоэффективности EER (охлаждение) | 6,20 / A++ | Теплопроизводительность, kBTU | 9 | Теплопроизводительность, кВт | 2.55 (0.85 - 3.30) | Потребляемый ток в режиме нагрева, A | 3.42 (0.72 - 4.76) | Потребляемая мощность в режиме нагрева, кВт | 0.645 (0.17 - 1.04) | Коэффициент энергоэффективности COP, Вт/Вт | 3.95 | Класс энергоэффективности COP (нагрев) | 4,00 / A+ | Электропитание, В/Гц/Ф | 220-240/50/5 | Расход воздуха внутреннего блока, м&lt;sup&gt;3&lt;/sup&gt;/ч | 320/470/530/600 | Минимальный расход воздуха внутреннего блока, м&lt;sup&gt;3&lt;/sup&gt;/ч | 320 | Уровень шума внутреннего блока, дБ(А) | 19/28/34/39 | Минимальный уровень шума внутреннего блока, дБ(А) | 19 | Объем конденсации, л/ч | 0.8 | Расход воздуха наружного блока, м&lt;sup&gt;3&lt;/sup&gt;/ч | 1800 | Уровень шума наружного блока, дБ(А) | 48 | Марка компрессора | TOSHIBA GMCC | Тип компрессора | Ротационный | Модель компрессора | KSN98D34UER3 | Тип хладагента | R32 | Заводская заправка хладагента, г | 560 | Дозаправка хладагента (сверх номинальной длины трассы), г/м | 15 | Габаритные размеры внутреннего блока (ШхВхГ), мм | 792x292x201 | Габаритные размеры наружного блока (ШхВхГ), мм | 705x530x279 | Габаритные размеры внутреннего блока в упаковке (ШхВхГ), мм | 855x270x350 | Габаритные размеры наружного блока в упаковке (ШхВхГ), мм | 825x595x365 | Вес нетто внутреннего блока, кг | 8.5 | Вес нетто наружного блока, кг | 22.5 | Вес брутто внутреннего блока, кг | 12 | Вес брутто наружного блока, кг | 26 | Диаметр жидкостной трубы, мм (дюйм) | 6,35(1/4&quot;) | Диаметр газовой трубы, мм (дюйм) | 9,53(3/8&quot;) | Максимальная длина трассы, м | 20 | Максимальный перепад по высоте между внутренним и наружным блоками, м | 10 | Минимальная длина трассы, м | 3 | Номинальная длина трассы, м | 7 | Диаметр дренажной трубы, мм | 16.9 | Рабочие температурные границы наружного воздуха (охлаждение), °C | +10 ~ +49 | Рабочие температурные границы наружного воздуха (нагрев), °C | -20 ~ +30 | Рабочие температурные границы внутреннего воздуха (охлаждение), °C | +16 ~ +31 | Рабочие температурные границы внутреннего воздуха (нагрев), °C | 0 ~ +31 | Подключение электропитания | Наружный блок | Межблочный кабель, мм&lt;sup&gt;2&lt;/sup&gt; | 5*2,5 | Силовой кабель, мм&lt;sup&gt;2&lt;/sup&gt; | 3*2,5 | Автомат защиты, А | 16 | Максимальная потребляемая мощность, кВт | 1.9 | Максимальный потребляемый ток, А | 9.5 | Класс пылевлагозащиты, внутренний / наружный блок | IPX0 / IPX4 | Класс электрозащиты, внутренний / наружный блок | I класс / I класс | Страна производства | КНР | Срок гарантии, мес | 5 лет | Цвет внутреннего блока | Белый | Цвет наружного блока | Белый | Тип дросселирующего устройства | Капиллярная трубка | Ионизатор воздуха | нет | Плазменная очистка воздуха | нет | Ультрафиолетовая стерилизация | нет | Регулировка положения жалюзи с пульта ДУ | Горизонтальные + Вертикальные | Управление c мобильного приложения по Wi-Fi | Да, встроенное | Дополнительные фильтры тонкой очистки в комплекте | Угольный фильтр, Фильтр с ионами серебра | Дополнительный фильтр тонкой очистки Угольный фильтр | да | Дополнительный фильтр тонкой очистки С ионами серебра | да | Противопылевой фильтр в комплекте | да | Пульт управления в комплекте | Да, беспроводной | [132 empty] | 105
106 | Инверторные сплит-системы серии RENAISSANCE DC EU Inverter UPGRADE RCI-RNX30HN | НС-1414273 | RCI-RNX30HN | ROYAL Clima | https://breez.ru/images/catalog/rc/renaissance-dc-eu-inverter-2022/2021_RC_Renaissance_Inverter_002.png¦ https://breez.ru/images/catalog/rc/renaissance-dc-eu-inverter-2022/2021_RC_Renaissance_Inverter_001.png¦ https://breez.ru/images/catalog/rc/renaissance-dc-eu-inverter-2022/2021_RC_Renaissance_Inverter_003.png¦ https://breez.ru/images/catalog/rc/renaissance-dc-eu-inverter-2022/2021_RC_Renaissance_Inverter_005.png¦ https://breez.ru/images/catalog/rc/2022_RC_Sparta_OUT.png¦ https://breez.ru/images/catalog/rc/renaissance-dc-eu-inverter-2022/2021_RC_pult-VELA-front.png | &#9679; 5 лет гарантии<br> &#9679; Технология DC Inverter<br> &#9679; Сезонная энергоэффективность класса А++<br> &#9679; Стабильная работа на обогрев до -20 °С<br> &#9679; Русифицированный пульт<br> &#9679; Увеличенная мощность<br> &#9679; 3D AUTO AIR горизонтальные и вертикальные автожалюзи<br> &#9679; Функция I Feel<br> &#9679; 5 скоростей вентилятора внутреннего блока<br> &#9679; Шумоизоляция компрессора<br> &#9679; Двустороннее подключение дренажа<br> &#9679; Хладагент R32<br> &#9679; Встроенный Wi-Fi модуль (приложение "AC Freedom") | <p>Серия RENAISSANCE DC EU INVERTER – премиальные инверторные кондиционеры, флагманская серия с изысканным дизайном. Передняя панель имеет сложный объемный фактурный рисунок, делающий внешний вид одновременно уточненным и роскошным.</p> <p>Энергоэффективность кондиционеров соответствует классу А++ по европейской классификации. Широчайший диапазон регулирования холодо- и теплопроизводительности составляет 30–120% от номинального значения.</p> <p>Внутренние блоки оснащены встроенным Wi-Fi модулем, что позволяет управлять сплит-системой из любой точки земного шара. Кондиционер имеет трехступенчатую систему очистки (фильтры Active Carbone, Silver Ion) и функцию равномерного распределения воздушного потока 3D AUTO AIR, которая позволяет управлять горизонтальными и вертикальными жалюзи внутреннего блока с пульта управления.</p> | Гарантия - 5 лет. | Бытовые сплит-системы | https://breez.ru/files/biblio/2022_RC_RENAISSANCE_inv_List_A4.pdf | https://breez.ru/files/biblio/renaissance-dc-eu-inverter-2022/2022_RC_Renaissance_Inv_manual.pdf |  | 43990 RUB | Бренд | ROYAL Clima | Модель | RCI-RNX30HN | Модель внутреннего блока | RCI-RNX30HN/IN | Модель наружного блока | RCI-RNX30HN/OUT | Инверторная технология | да | Серия | RENAISSANCE Inverter | Тип внутреннего блока | Настенный | Эффективен для помещений площадью до, м | 29 | Холодопроизводительность, kBTU | 10 | Холодопроизводительность, кВт | 2.90 (0.85 - 3.60) | Потребляемый ток в режиме охлаждения, A | 3.84 (0.84 - 5.13) | Потребляемая мощность в режиме охлаждения, кВт | 0.840 (0.19 - 1.12) | Коэффициент энергоэффективности EER, Вт/Вт | 3.45 | Класс энергоэффективности EER (охлаждение) | 6,20 / A++ | Теплопроизводительность, kBTU | 10 | Теплопроизводительность, кВт | 2.95 (0.85 - 3.75) | Потребляемый ток в режиме нагрева, A | 3.42 (0.72 - 4.76) | Потребляемая мощность в режиме нагрева, кВт | 0.747 (0.17 - 1.04) | Коэффициент энергоэффективности COP, Вт/Вт | 3.95 | Класс энергоэффективности COP (нагрев) | 4,00 / A+ | Электропитание, В/Гц/Ф | 220-240/50/6 | Расход воздуха внутреннего блока, м&lt;sup&gt;3&lt;/sup&gt;/ч | 320/470/530/600 | Минимальный расход воздуха внутреннего блока, м&lt;sup&gt;3&lt;/sup&gt;/ч | 320 | Уровень шума внутреннего блока, дБ(А) | 19/28/34/39 | Минимальный уровень шума внутреннего блока, дБ(А) | 19 | Объем конденсации, л/ч | 1 | Расход воздуха наружного блока, м&lt;sup&gt;3&lt;/sup&gt;/ч | 1800 | Уровень шума наружного блока, дБ(А) | 48 | Марка компрессора | TOSHIBA GMCC | Тип компрессора | Ротационный | Модель компрессора | KSN98D34UER3 | Тип хладагента | R32 | Заводская заправка хладагента, г | 560 | Дозаправка хладагента (сверх номинальной длины трассы), г/м | 15 | Габаритные размеры внутреннего блока (ШхВхГ), мм | 792x292x201 | Габаритные размеры наружного блока (ШхВхГ), мм | 705x530x279 | Габаритные размеры внутреннего блока в упаковке (ШхВхГ), мм | 855x270x350 | Габаритные размеры наружного блока в упаковке (ШхВхГ), мм | 825x595x365 | Вес нетто внутреннего блока, кг | 8.5 | Вес нетто наружного блока, кг | 22.5 | Вес брутто внутреннего блока, кг | 12 | Вес брутто наружного блока, кг | 26 | Диаметр жидкостной трубы, мм (дюйм) | 6,35(1/4&quot;) | Диаметр газовой трубы, мм (дюйм) | 9,53(3/8&quot;) | Максимальная длина трассы, м | 20 | Максимальный перепад по высоте между внутренним и наружным блоками, м | 10 | Минимальная длина трассы, м | 3 | Номинальная длина трассы, м | 7 | Диаметр дренажной трубы, мм | 16.9 | Рабочие температурные границы наружного воздуха (охлаждение), °C | +10 ~ +49 | Рабочие температурные границы наружного воздуха (нагрев), °C | -20 ~ +30 | Рабочие температурные границы внутреннего воздуха (охлаждение), °C | +16 ~ +31 | Рабочие температурные границы внутреннего воздуха (нагрев), °C | 0 ~ +31 | Подключение электропитания | Наружный блок | Межблочный кабель, мм&lt;sup&gt;2&lt;/sup&gt; | 5*2,5 | Силовой кабель, мм&lt;sup&gt;2&lt;/sup&gt; | 3*2,5 | Автомат защиты, А | 16 | Максимальная потребляемая мощность, кВт | 1.9 | Максимальный потребляемый ток, А | 9.5 | Класс пылевлагозащиты, внутренний / наружный блок | IPX0 / IPX4 | Класс электрозащиты, внутренний / наружный блок | I класс / I класс | Страна производства | КНР | Срок гарантии, мес | 5 лет | Цвет внутреннего блока | Белый | Цвет наружного блока | Белый | Тип дросселирующего устройства | Капиллярная трубка | Ионизатор воздуха | нет | Плазменная очистка воздуха | нет | Ультрафиолетовая стерилизация | нет | Регулировка положения жалюзи с пульта ДУ | Горизонтальные + Вертикальные | Управление c мобильного приложения по Wi-Fi | Да, встроенное | Дополнительные фильтры тонкой очистки в комплекте | Угольный фильтр, Фильтр с ионами серебра | Дополнительный фильтр тонкой очистки Угольный фильтр | да | Дополнительный фильтр тонкой очистки С ионами серебра | да | Противопылевой фильтр в комплекте | да | Пульт управления в комплекте | Да, беспроводной | [132 empty] | 106
107 | Инверторные сплит-системы серии RENAISSANCE DC EU Inverter UPGRADE RCI-RNX35HN | НС-1414274 | RCI-RNX35HN | ROYAL Clima | https://breez.ru/images/catalog/rc/renaissance-dc-eu-inverter-2022/2021_RC_Renaissance_Inverter_002.png¦ https://breez.ru/images/catalog/rc/renaissance-dc-eu-inverter-2022/2021_RC_Renaissance_Inverter_001.png¦ https://breez.ru/images/catalog/rc/renaissance-dc-eu-inverter-2022/2021_RC_Renaissance_Inverter_003.png¦ https://breez.ru/images/catalog/rc/renaissance-dc-eu-inverter-2022/2021_RC_Renaissance_Inverter_005.png¦ https://breez.ru/images/catalog/rc/2022_RC_Sparta_OUT.png¦ https://breez.ru/images/catalog/rc/renaissance-dc-eu-inverter-2022/2021_RC_pult-VELA-front.png | &#9679; 5 лет гарантии<br> &#9679; Технология DC Inverter<br> &#9679; Сезонная энергоэффективность класса А++<br> &#9679; Стабильная работа на обогрев до -20 °С<br> &#9679; Русифицированный пульт<br> &#9679; Увеличенная мощность<br> &#9679; 3D AUTO AIR горизонтальные и вертикальные автожалюзи<br> &#9679; Функция I Feel<br> &#9679; 5 скоростей вентилятора внутреннего блока<br> &#9679; Шумоизоляция компрессора<br> &#9679; Двустороннее подключение дренажа<br> &#9679; Хладагент R32<br> &#9679; Встроенный Wi-Fi модуль (приложение "AC Freedom") | <p>Серия RENAISSANCE DC EU INVERTER – премиальные инверторные кондиционеры, флагманская серия с изысканным дизайном. Передняя панель имеет сложный объемный фактурный рисунок, делающий внешний вид одновременно уточненным и роскошным.</p> <p>Энергоэффективность кондиционеров соответствует классу А++ по европейской классификации. Широчайший диапазон регулирования холодо- и теплопроизводительности составляет 30–120% от номинального значения.</p> <p>Внутренние блоки оснащены встроенным Wi-Fi модулем, что позволяет управлять сплит-системой из любой точки земного шара. Кондиционер имеет трехступенчатую систему очистки (фильтры Active Carbone, Silver Ion) и функцию равномерного распределения воздушного потока 3D AUTO AIR, которая позволяет управлять горизонтальными и вертикальными жалюзи внутреннего блока с пульта управления.</p> | Гарантия - 5 лет. | Бытовые сплит-системы | https://breez.ru/files/biblio/2022_RC_RENAISSANCE_inv_List_A4.pdf | https://breez.ru/files/biblio/renaissance-dc-eu-inverter-2022/2022_RC_Renaissance_Inv_manual.pdf |  | 48590 RUB | Бренд | ROYAL Clima | Модель | RCI-RNX35HN | Модель внутреннего блока | RCI-RNX35HN/IN | Модель наружного блока | RCI-RNX35HN/OUT | Инверторная технология | да | Серия | RENAISSANCE Inverter | Тип внутреннего блока | Настенный | Эффективен для помещений площадью до, м | 36 | Холодопроизводительность, kBTU | 12 | Холодопроизводительность, кВт | 3.55 (0.91 - 4.30) | Потребляемый ток в режиме охлаждения, A | 4.85 (0.95 - 6.09) | Потребляемая мощность в режиме охлаждения, кВт | 1.059 (0.21 - 1.33) | Коэффициент энергоэффективности EER, Вт/Вт | 3.35 | Класс энергоэффективности EER (охлаждение) | 6,19 / A++ | Теплопроизводительность, kBTU | 12 | Теплопроизводительность, кВт | 3.65 (0.94 - 4.32) | Потребляемый ток в режиме нагрева, A | 4.27 (0.81 - 5.45) | Потребляемая мощность в режиме нагрева, кВт | 0.933 (0.19 - 1.19) | Коэффициент энергоэффективности COP, Вт/Вт | 3.91 | Класс энергоэффективности COP (нагрев) | 4,03 / A+ | Электропитание, В/Гц/Ф | 220-240/50/7 | Расход воздуха внутреннего блока, м&lt;sup&gt;3&lt;/sup&gt;/ч | 320/470/530/600 | Минимальный расход воздуха внутреннего блока, м&lt;sup&gt;3&lt;/sup&gt;/ч | 320 | Уровень шума внутреннего блока, дБ(А) | 19/28/34/39 | Минимальный уровень шума внутреннего блока, дБ(А) | 19 | Объем конденсации, л/ч | 1.3 | Расход воздуха наружного блока, м&lt;sup&gt;3&lt;/sup&gt;/ч | 1800 | Уровень шума наружного блока, дБ(А) | 48 | Марка компрессора | TOSHIBA GMCC | Тип компрессора | Ротационный | Модель компрессора | KSN98D34UER3 | Тип хладагента | R32 | Заводская заправка хладагента, г | 560 | Дозаправка хладагента (сверх номинальной длины трассы), г/м | 15 | Габаритные размеры внутреннего блока (ШхВхГ), мм | 792x292x201 | Габаритные размеры наружного блока (ШхВхГ), мм | 705x530x279 | Габаритные размеры внутреннего блока в упаковке (ШхВхГ), мм | 855x270x350 | Габаритные размеры наружного блока в упаковке (ШхВхГ), мм | 825x595x365 | Вес нетто внутреннего блока, кг | 8.5 | Вес нетто наружного блока, кг | 22.5 | Вес брутто внутреннего блока, кг | 12 | Вес брутто наружного блока, кг | 26 | Диаметр жидкостной трубы, мм (дюйм) | 6,35(1/4&quot;) | Диаметр газовой трубы, мм (дюйм) | 9,53(3/8&quot;) | Максимальная длина трассы, м | 20 | Максимальный перепад по высоте между внутренним и наружным блоками, м | 10 | Минимальная длина трассы, м | 3 | Номинальная длина трассы, м | 7 | Диаметр дренажной трубы, мм | 16.9 | Рабочие температурные границы наружного воздуха (охлаждение), °C | +10 ~ +49 | Рабочие температурные границы наружного воздуха (нагрев), °C | -20 ~ +30 | Рабочие температурные границы внутреннего воздуха (охлаждение), °C | +16 ~ +31 | Рабочие температурные границы внутреннего воздуха (нагрев), °C | 0 ~ +31 | Подключение электропитания | Наружный блок | Межблочный кабель, мм&lt;sup&gt;2&lt;/sup&gt; | 5*2,5 | Силовой кабель, мм&lt;sup&gt;2&lt;/sup&gt; | 3*2,5 | Автомат защиты, А | 16 | Максимальная потребляемая мощность, кВт | 1.9 | Максимальный потребляемый ток, А | 9.5 | Класс пылевлагозащиты, внутренний / наружный блок | IPX0 / IPX4 | Класс электрозащиты, внутренний / наружный блок | I класс / I класс | Страна производства | КНР | Срок гарантии, мес | 5 лет | Цвет внутреннего блока | Белый | Цвет наружного блока | Белый | Тип дросселирующего устройства | Капиллярная трубка | Ионизатор воздуха | нет | Плазменная очистка воздуха | нет | Ультрафиолетовая стерилизация | нет | Регулировка положения жалюзи с пульта ДУ | Горизонтальные + Вертикальные | Управление c мобильного приложения по Wi-Fi | Да, встроенное | Дополнительные фильтры тонкой очистки в комплекте | Угольный фильтр, Фильтр с ионами серебра | Дополнительный фильтр тонкой очистки Угольный фильтр | да | Дополнительный фильтр тонкой очистки С ионами серебра | да | Противопылевой фильтр в комплекте | да | Пульт управления в комплекте | Да, беспроводной | [132 empty] | 107
108 | Инверторные сплит-системы серии SPARTA DC EU Inverter RCI-SAX24HN | НС-1414237 | RCI-SAX24HN | ROYAL Clima | https://breez.ru/images/catalog/rc/sparta-dc-eu-inverter-2022/Render_Sparta_Royal_Clima_001.png¦ https://breez.ru/images/catalog/rc/sparta-dc-eu-inverter-2022/Render_Sparta_Royal_Clima_002.png¦ https://breez.ru/images/catalog/rc/sparta-dc-eu-inverter-2022/2019_RC_SPARTA_005.png¦ https://breez.ru/images/catalog/rc/2022_RC_Sparta_OUT.png¦ https://breez.ru/images/catalog/rc/2021_RC_pult-VELA-front.png | &#9679; 5 лет гарантии<br> &#9679; Технология DC Inverter<br> &#9679; Сезонная энергоэффективность класса А++<br> &#9679; Стабильная работа на обогрев до -20 °С<br> &#9679; Русифицированный пульт<br> &#9679; Увеличенная мощность<br> &#9679; 3D AUTO AIR горизонтальные и вертикальные автожалюзи<br> &#9679; Функция I Feel<br> &#9679; 5 скоростей вентилятора внутреннего блока<br> &#9679; Шумоизоляция компрессора<br> &#9679; Двустороннее подключение дренажа<br> &#9679; Хладагент R32<br> &#9679; Встроенный Wi-Fi модуль (приложение "AC Freedom") | <p>Сплит-системы серии SPARTA DC EU Inverter – это современный дизайн, который придаст интерьеру особую атмосферу технологичности. Энергоэффективность кондиционеров соответствует классу А++ по европейской классификации. Благодаря технологии DC Inverter кондиционер обладает исключительно низким уровнем шума – от 19 дБ(А). Широчайший диапазон регулирования холодо- и теплопроизводительности составляет 30–120% от номинального значения. Внутренние блоки оснащены встроенным Wi-Fi модулем, что позволяет управлять сплит-системой из любой точки земного шара.</p> | Гарантия - 60 месяцев. | Бытовые сплит-системы | https://breez.ru/files/biblio/royal-clima/list_RC_SPARTA_Inverter_2022.pdf | https://breez.ru/files/biblio/royal-clima/sparta-dc-eu-inverter-2022/2022_RC_SPARTA_inv_manual.pdf |  | 40690 RUB | Бренд | ROYAL Clima | Модель | RCI-SAX24HN | Модель внутреннего блока | RCI-SAX24HN/IN | Модель наружного блока | RCI-SAX24HN/OUT | Инверторная технология | да | Серия | SPARTA INVERTER | Тип внутреннего блока | Настенный | Эффективен для помещений площадью до, м | 25 | Холодопроизводительность, kBTU | 8 | Холодопроизводительность, кВт | 2.47 (0.85 - 3.25) | Потребляемый ток в режиме охлаждения, A | 3.35 (0.84 - 4.81) | Потребляемая мощность в режиме охлаждения, кВт | 0.713 (0.19 - 1.05) | Коэффициент энергоэффективности EER, Вт/Вт | 3.46 | Класс энергоэффективности EER (охлаждение) | 6,20 / A++ | Теплопроизводительность, kBTU | 9 | Теплопроизводительность, кВт | 2.55 (0.85 - 3.30) | Потребляемый ток в режиме нагрева, A | 3.42 (0.72 - 4.76) | Потребляемая мощность в режиме нагрева, кВт | 0.645 (0.17 - 1.04) | Коэффициент энергоэффективности COP, Вт/Вт | 3.95 | Класс энергоэффективности COP (нагрев) | 4,00 / A+ | Электропитание, В/Гц/Ф | 220-240/50/1 | Расход воздуха внутреннего блока, м&lt;sup&gt;3&lt;/sup&gt;/ч | 320/470/530/600 | Минимальный расход воздуха внутреннего блока, м&lt;sup&gt;3&lt;/sup&gt;/ч | 320 | Уровень шума внутреннего блока, дБ(А) | 19/28/34/39 | Минимальный уровень шума внутреннего блока, дБ(А) | 19 | Объем конденсации, л/ч | 0.8 | Расход воздуха наружного блока, м&lt;sup&gt;3&lt;/sup&gt;/ч | 1800 | Уровень шума наружного блока, дБ(А) | 48 | Марка компрессора | TOSHIBA GMCC | Тип компрессора | Ротационный | Модель компрессора | KSN98D34UER3 | Тип хладагента | R32 | Заводская заправка хладагента, г | 560 | Дозаправка хладагента (сверх номинальной длины трассы), г/м | 15 | Габаритные размеры внутреннего блока (ШхВхГ), мм | 792x292x201 | Габаритные размеры наружного блока (ШхВхГ), мм | 706x530x279 | Габаритные размеры внутреннего блока в упаковке (ШхВхГ), мм | 855x270x350 | Габаритные размеры наружного блока в упаковке (ШхВхГ), мм | 825x595x365 | Вес нетто внутреннего блока, кг | 8.5 | Вес нетто наружного блока, кг | 22.5 | Вес брутто внутреннего блока, кг | 12 | Вес брутто наружного блока, кг | 26 | Диаметр жидкостной трубы, мм (дюйм) | 6,35(1/4&quot;) | Диаметр газовой трубы, мм (дюйм) | 9,53(3/8&quot;) | Максимальная длина трассы, м | 20 | Максимальный перепад по высоте между внутренним и наружным блоками, м | 10 | Минимальная длина трассы, м | 3 | Номинальная длина трассы, м | 7 | Диаметр дренажной трубы, мм | 16.9 | Рабочие температурные границы наружного воздуха (охлаждение), °C | +10 ~ +49 | Рабочие температурные границы наружного воздуха (нагрев), °C | -20 ~ +30 | Рабочие температурные границы внутреннего воздуха (охлаждение), °C | +16 ~ +31 | Рабочие температурные границы внутреннего воздуха (нагрев), °C | 0 ~ +31 | Подключение электропитания | Наружный блок | Межблочный кабель, мм&lt;sup&gt;2&lt;/sup&gt; | 5*2,5 | Силовой кабель, мм&lt;sup&gt;2&lt;/sup&gt; | 3*2,5 | Автомат защиты, А | 16 | Максимальная потребляемая мощность, кВт | 1.9 | Максимальный потребляемый ток, А | 9.5 | Класс пылевлагозащиты, внутренний / наружный блок | IPX0 / IPX4 | Класс электрозащиты, внутренний / наружный блок | I класс / I класс | Страна производства | КНР | Срок гарантии, мес | 5 лет | Цвет внутреннего блока | Белый | Цвет наружного блока | Белый | Тип дросселирующего устройства | Капиллярная трубка | Ионизатор воздуха | нет | Плазменная очистка воздуха | нет | Ультрафиолетовая стерилизация | нет | Регулировка положения жалюзи с пульта ДУ | Горизонтальные + Вертикальные | Управление c мобильного приложения по Wi-Fi | да | Дополнительные фильтры тонкой очистки в комплекте | Угольный фильтр, Фильтр с ионами серебра | Дополнительный фильтр тонкой очистки Угольный фильтр | да | Дополнительный фильтр тонкой очистки С ионами серебра | да | Противопылевой фильтр в комплекте | да | Пульт управления в комплекте | Да, беспроводной | [132 empty] | 108
109 | Инверторные сплит-системы серии SPARTA DC EU Inverter RCI-SAX30HN | НС-1414240 | RCI-SAX30HN | ROYAL Clima | https://breez.ru/images/catalog/rc/sparta-dc-eu-inverter-2022/Render_Sparta_Royal_Clima_001.png¦ https://breez.ru/images/catalog/rc/sparta-dc-eu-inverter-2022/Render_Sparta_Royal_Clima_002.png¦ https://breez.ru/images/catalog/rc/sparta-dc-eu-inverter-2022/2019_RC_SPARTA_005.png¦ https://breez.ru/images/catalog/rc/2022_RC_Sparta_OUT.png¦ https://breez.ru/images/catalog/rc/2021_RC_pult-VELA-front.png | &#9679; 5 лет гарантии<br> &#9679; Технология DC Inverter<br> &#9679; Сезонная энергоэффективность класса А++<br> &#9679; Стабильная работа на обогрев до -20 °С<br> &#9679; Русифицированный пульт<br> &#9679; Увеличенная мощность<br> &#9679; 3D AUTO AIR горизонтальные и вертикальные автожалюзи<br> &#9679; Функция I Feel<br> &#9679; 5 скоростей вентилятора внутреннего блока<br> &#9679; Шумоизоляция компрессора<br> &#9679; Двустороннее подключение дренажа<br> &#9679; Хладагент R32<br> &#9679; Встроенный Wi-Fi модуль (приложение "AC Freedom") | <p>Сплит-системы серии SPARTA DC EU Inverter – это современный дизайн, который придаст интерьеру особую атмосферу технологичности. Энергоэффективность кондиционеров соответствует классу А++ по европейской классификации. Благодаря технологии DC Inverter кондиционер обладает исключительно низким уровнем шума – от 19 дБ(А). Широчайший диапазон регулирования холодо- и теплопроизводительности составляет 30–120% от номинального значения. Внутренние блоки оснащены встроенным Wi-Fi модулем, что позволяет управлять сплит-системой из любой точки земного шара.</p> | Гарантия - 60 месяцев. | Бытовые сплит-системы | https://breez.ru/files/biblio/royal-clima/list_RC_SPARTA_Inverter_2022.pdf | https://breez.ru/files/biblio/royal-clima/sparta-dc-eu-inverter-2022/2022_RC_SPARTA_inv_manual.pdf |  | 43990 RUB | Бренд | ROYAL Clima | Модель | RCI-SAX30HN | Модель внутреннего блока | RCI-SAX30HN/IN | Модель наружного блока | RCI-SAX30HN/OUT | Инверторная технология | да | Серия | SPARTA INVERTER | Тип внутреннего блока | Настенный | Эффективен для помещений площадью до, м | 29 | Холодопроизводительность, kBTU | 10 | Холодопроизводительность, кВт | 2.90 (0.85 - 3.60) | Потребляемый ток в режиме охлаждения, A | 3.84 (0.84 - 5.13) | Потребляемая мощность в режиме охлаждения, кВт | 0.840 (0.19 - 1.12) | Коэффициент энергоэффективности EER, Вт/Вт | 3.45 | Класс энергоэффективности EER (охлаждение) | 6,20 / A++ | Теплопроизводительность, kBTU | 10 | Теплопроизводительность, кВт | 2.95 (0.85 - 3.75) | Потребляемый ток в режиме нагрева, A | 3.42 (0.72 - 4.76) | Потребляемая мощность в режиме нагрева, кВт | 0.747 (0.17 - 1.04) | Коэффициент энергоэффективности COP, Вт/Вт | 3.95 | Класс энергоэффективности COP (нагрев) | 4,00 / A+ | Электропитание, В/Гц/Ф | 220-240/50/1 | Расход воздуха внутреннего блока, м&lt;sup&gt;3&lt;/sup&gt;/ч | 320/470/530/600 | Минимальный расход воздуха внутреннего блока, м&lt;sup&gt;3&lt;/sup&gt;/ч | 320 | Уровень шума внутреннего блока, дБ(А) | 19/28/34/39 | Минимальный уровень шума внутреннего блока, дБ(А) | 19 | Объем конденсации, л/ч | 1 | Расход воздуха наружного блока, м&lt;sup&gt;3&lt;/sup&gt;/ч | 1800 | Уровень шума наружного блока, дБ(А) | 48 | Марка компрессора | TOSHIBA GMCC | Тип компрессора | Ротационный | Модель компрессора | KSN98D34UER3 | Тип хладагента | R32 | Заводская заправка хладагента, г | 560 | Дозаправка хладагента (сверх номинальной длины трассы), г/м | 15 | Габаритные размеры внутреннего блока (ШхВхГ), мм | 792x292x201 | Габаритные размеры наружного блока (ШхВхГ), мм | 706x530x279 | Габаритные размеры внутреннего блока в упаковке (ШхВхГ), мм | 855x270x350 | Габаритные размеры наружного блока в упаковке (ШхВхГ), мм | 825x595x365 | Вес нетто внутреннего блока, кг | 8.5 | Вес нетто наружного блока, кг | 22.5 | Вес брутто внутреннего блока, кг | 12 | Вес брутто наружного блока, кг | 26 | Диаметр жидкостной трубы, мм (дюйм) | 6,35(1/4&quot;) | Диаметр газовой трубы, мм (дюйм) | 9,53(3/8&quot;) | Максимальная длина трассы, м | 20 | Максимальный перепад по высоте между внутренним и наружным блоками, м | 10 | Минимальная длина трассы, м | 3 | Номинальная длина трассы, м | 7 | Диаметр дренажной трубы, мм | 16.9 | Рабочие температурные границы наружного воздуха (охлаждение), °C | +10 ~ +49 | Рабочие температурные границы наружного воздуха (нагрев), °C | -20 ~ +30 | Рабочие температурные границы внутреннего воздуха (охлаждение), °C | +16 ~ +31 | Рабочие температурные границы внутреннего воздуха (нагрев), °C | 0 ~ +31 | Подключение электропитания | Наружный блок | Межблочный кабель, мм&lt;sup&gt;2&lt;/sup&gt; | 5*2,5 | Силовой кабель, мм&lt;sup&gt;2&lt;/sup&gt; | 3*2,5 | Автомат защиты, А | 16 | Максимальная потребляемая мощность, кВт | 1.9 | Максимальный потребляемый ток, А | 9.5 | Класс пылевлагозащиты, внутренний / наружный блок | IPX0 / IPX4 | Класс электрозащиты, внутренний / наружный блок | I класс / I класс | Страна производства | КНР | Срок гарантии, мес | 5 лет | Цвет внутреннего блока | Белый | Цвет наружного блока | Белый | Тип дросселирующего устройства | Капиллярная трубка | Ионизатор воздуха | нет | Плазменная очистка воздуха | нет | Ультрафиолетовая стерилизация | нет | Регулировка положения жалюзи с пульта ДУ | Горизонтальные + Вертикальные | Управление c мобильного приложения по Wi-Fi | да | Дополнительные фильтры тонкой очистки в комплекте | Угольный фильтр, Фильтр с ионами серебра | Дополнительный фильтр тонкой очистки Угольный фильтр | да | Дополнительный фильтр тонкой очистки С ионами серебра | да | Противопылевой фильтр в комплекте | да | Пульт управления в комплекте | Да, беспроводной | [132 empty] | 109
110 | Инверторные сплит-системы серии SPARTA DC EU Inverter RCI-SAX35HN | НС-1414241 | RCI-SAX35HN | ROYAL Clima | https://breez.ru/images/catalog/rc/sparta-dc-eu-inverter-2022/Render_Sparta_Royal_Clima_001.png¦ https://breez.ru/images/catalog/rc/sparta-dc-eu-inverter-2022/Render_Sparta_Royal_Clima_002.png¦ https://breez.ru/images/catalog/rc/sparta-dc-eu-inverter-2022/2019_RC_SPARTA_005.png¦ https://breez.ru/images/catalog/rc/2022_RC_Sparta_OUT.png¦ https://breez.ru/images/catalog/rc/2021_RC_pult-VELA-front.png | &#9679; 5 лет гарантии<br> &#9679; Технология DC Inverter<br> &#9679; Сезонная энергоэффективность класса А++<br> &#9679; Стабильная работа на обогрев до -20 °С<br> &#9679; Русифицированный пульт<br> &#9679; Увеличенная мощность<br> &#9679; 3D AUTO AIR горизонтальные и вертикальные автожалюзи<br> &#9679; Функция I Feel<br> &#9679; 5 скоростей вентилятора внутреннего блока<br> &#9679; Шумоизоляция компрессора<br> &#9679; Двустороннее подключение дренажа<br> &#9679; Хладагент R32<br> &#9679; Встроенный Wi-Fi модуль (приложение "AC Freedom") | <p>Сплит-системы серии SPARTA DC EU Inverter – это современный дизайн, который придаст интерьеру особую атмосферу технологичности. Энергоэффективность кондиционеров соответствует классу А++ по европейской классификации. Благодаря технологии DC Inverter кондиционер обладает исключительно низким уровнем шума – от 19 дБ(А). Широчайший диапазон регулирования холодо- и теплопроизводительности составляет 30–120% от номинального значения. Внутренние блоки оснащены встроенным Wi-Fi модулем, что позволяет управлять сплит-системой из любой точки земного шара.</p> | Гарантия - 60 месяцев. | Бытовые сплит-системы | https://breez.ru/files/biblio/royal-clima/list_RC_SPARTA_Inverter_2022.pdf | https://breez.ru/files/biblio/royal-clima/sparta-dc-eu-inverter-2022/2022_RC_SPARTA_inv_manual.pdf |  | 48590 RUB | Бренд | ROYAL Clima | Модель | RCI-SAX35HN | Модель внутреннего блока | RCI-SAX35HN/IN | Модель наружного блока | RCI-SAX35HN/OUT | Инверторная технология | да | Серия | SPARTA INVERTER | Тип внутреннего блока | Настенный | Эффективен для помещений площадью до, м | 36 | Холодопроизводительность, kBTU | 12 | Холодопроизводительность, кВт | 3.55 (0.91 - 4.30) | Потребляемый ток в режиме охлаждения, A | 4.85 (0.95 - 6.09) | Потребляемая мощность в режиме охлаждения, кВт | 1.059 (0.21 - 1.33) | Коэффициент энергоэффективности EER, Вт/Вт | 3.35 | Класс энергоэффективности EER (охлаждение) | 6,19 / A++ | Теплопроизводительность, kBTU | 12 | Теплопроизводительность, кВт | 3.65 (0.94 - 4.32) | Потребляемый ток в режиме нагрева, A | 4.27 (0.81 - 5.45) | Потребляемая мощность в режиме нагрева, кВт | 0.933 (0.19 - 1.19) | Коэффициент энергоэффективности COP, Вт/Вт | 3.91 | Класс энергоэффективности COP (нагрев) | 4,03 / A+ | Электропитание, В/Гц/Ф | 220-240/50/1 | Расход воздуха внутреннего блока, м&lt;sup&gt;3&lt;/sup&gt;/ч | 320/470/530/600 | Минимальный расход воздуха внутреннего блока, м&lt;sup&gt;3&lt;/sup&gt;/ч | 320 | Уровень шума внутреннего блока, дБ(А) | 19/28/34/39 | Минимальный уровень шума внутреннего блока, дБ(А) | 19 | Объем конденсации, л/ч | 1.3 | Расход воздуха наружного блока, м&lt;sup&gt;3&lt;/sup&gt;/ч | 1800 | Уровень шума наружного блока, дБ(А) | 48 | Марка компрессора | TOSHIBA GMCC | Тип компрессора | Ротационный | Модель компрессора | KSN98D34UER3 | Тип хладагента | R32 | Заводская заправка хладагента, г | 560 | Дозаправка хладагента (сверх номинальной длины трассы), г/м | 15 | Габаритные размеры внутреннего блока (ШхВхГ), мм | 792x292x201 | Габаритные размеры наружного блока (ШхВхГ), мм | 706x530x279 | Габаритные размеры внутреннего блока в упаковке (ШхВхГ), мм | 855x270x350 | Габаритные размеры наружного блока в упаковке (ШхВхГ), мм | 825x595x365 | Вес нетто внутреннего блока, кг | 8.5 | Вес нетто наружного блока, кг | 22.5 | Вес брутто внутреннего блока, кг | 12 | Вес брутто наружного блока, кг | 26 | Диаметр жидкостной трубы, мм (дюйм) | 6,35(1/4&quot;) | Диаметр газовой трубы, мм (дюйм) | 9,53(3/8&quot;) | Максимальная длина трассы, м | 20 | Максимальный перепад по высоте между внутренним и наружным блоками, м | 10 | Минимальная длина трассы, м | 3 | Номинальная длина трассы, м | 7 | Диаметр дренажной трубы, мм | 16.9 | Рабочие температурные границы наружного воздуха (охлаждение), °C | +10 ~ +49 | Рабочие температурные границы наружного воздуха (нагрев), °C | -20 ~ +30 | Рабочие температурные границы внутреннего воздуха (охлаждение), °C | +16 ~ +31 | Рабочие температурные границы внутреннего воздуха (нагрев), °C | 0 ~ +31 | Подключение электропитания | Наружный блок | Межблочный кабель, мм&lt;sup&gt;2&lt;/sup&gt; | 5*2,5 | Силовой кабель, мм&lt;sup&gt;2&lt;/sup&gt; | 3*2,5 | Автомат защиты, А | 16 | Максимальная потребляемая мощность, кВт | 1.9 | Максимальный потребляемый ток, А | 9.5 | Класс пылевлагозащиты, внутренний / наружный блок | IPX0 / IPX4 | Класс электрозащиты, внутренний / наружный блок | I класс / I класс | Страна производства | КНР | Срок гарантии, мес | 5 лет | Цвет внутреннего блока | Белый | Цвет наружного блока | Белый | Тип дросселирующего устройства | Капиллярная трубка | Ионизатор воздуха | нет | Плазменная очистка воздуха | нет | Ультрафиолетовая стерилизация | нет | Регулировка положения жалюзи с пульта ДУ | Горизонтальные + Вертикальные | Управление c мобильного приложения по Wi-Fi | да | Дополнительные фильтры тонкой очистки в комплекте | Угольный фильтр, Фильтр с ионами серебра | Дополнительный фильтр тонкой очистки Угольный фильтр | да | Дополнительный фильтр тонкой очистки С ионами серебра | да | Противопылевой фильтр в комплекте | да | Пульт управления в комплекте | Да, беспроводной | [132 empty] | 110
111 | Инверторные сплит-системы серия SPARTA DC EU Inverter RCI-SA30HN | НС-1187963 | RCI-SA30HN | ROYAL Clima | https://breez.ru/images/catalog/rc/Render_Sparta_Royal_Clima_001.png¦https://breez.ru/images/catalog/rc/Render_Sparta_Royal_Clima_002.png¦https://breez.ru/images/catalog/rc/2019_RC_SPARTA_005.png¦https://breez.ru/images/catalog/rc/2019_Render_PDU_Royal_Clima_0011.png¦https://breez.ru/images/catalog/rc/RC_Sparta_OUT.png | &#9679; Расширенная гарантия - 3 года гарантия + 2 года бесплатное сервисное обслуживание<br> &#9679; Технология DC Inverter<br> &#9679; Сезонная энергоэффективность класса А++<br> &#9679; Стабильная работа на обогрев до -20 °С<br> &#9679; Русифицированный пульт<br> &#9679; Увеличенная мощность<br> &#9679; 3D AUTO AIR горизонтальные и вертикальные автожалюзи<br> &#9679; Функция I Feel<br> &#9679; 4 скорости вентилятора внутреннего блока<br> &#9679; Шумоизоляция компрессора<br> &#9679; Двустороннее подключение дренажа<br> &#9679; Хладагент R32<br> &#9679; Встроенный Wi-Fi модуль (приложение "AC Freedom") <br><br> <img src="http://breez.ru/images/catalog/rc/qr-ios.jpg"> <img src="http://breez.ru/images/catalog/rc/qr-android.jpg"> | <p>Сплит-системы серии SPARTA DC EU Inverter – это современный дизайн, который придаст интерьеру особую атмосферу технологичности. Энергоэффективность кондиционеров соответствует классу А++ по европейской классификации. Благодаря технологии DC Inverter кондиционер обладает исключительно низким уровнем шума – от 19 дБ(А). Широчайший диапазон регулирования холодо- и теплопроизводительности составляет 30–120% от номинального значения. Внутренние блоки оснащены встроенным Wi-Fi модулем, что позволяет управлять сплит-системой из любой точки земного шара.</p> | Гарантия - 5 лет. | Бытовые сплит-системы | https://breez.ru/files/biblio/2022_RC_SPARTA_Inverter_List_A4_version.pdf | https://breez.ru/files/biblio/royal-clima/sparta-dc-eu-inverter/RC_SPARTA.pdf |  | 40190 RUB | Бренд | ROYAL Clima | Модель | RCI-SA30HN | Модель внутреннего блока | RCI-SA30HN/IN | Модель наружного блока | RCI-SA30HN/OUT | Инверторная технология | да | Серия | SPARTA DC EU Inverter | Тип внутреннего блока | Настенный | Эффективен для помещений площадью до, м | 31 | Холодопроизводительность, kBTU | 10 | Холодопроизводительность, кВт | 3.05 (0.85 - 3.75) | Потребляемый ток в режиме охлаждения, A | 3.60 (0.84 - 5.14) | Потребляемая мощность в режиме охлаждения, кВт | 0.819 (0.19 - 1.17) | Коэффициент энергоэффективности EER, Вт/Вт | 3,72 | Коэффициент сезонной энергоэффективности SEER, Вт/Вт | 6.1 | Класс энергоэффективности EER (охлаждение) | А | Класс сезонной энергоэффективности SEER (охлаждение) | А++ | Теплопроизводительность, kBTU | 10 | Теплопроизводительность, кВт | 3.05 (0.85 - 3.85) | Потребляемый ток в режиме нагрева, A | 3.30 (0.72 - 4.59) | Потребляемая мощность в режиме нагрева, кВт | 0.77 (0.17 - 1.07) | Коэффициент энергоэффективности COP, Вт/Вт | 3,95 | Коэффициент энергоэффективности SCOP (усредненный), Вт/Вт | 4.01 | Класс энергоэффективности COP (нагрев) | А | Класс сезонной энергоэффективности SCOP (нагрев, усредненный) | A+ | Электропитание, В/Гц/Ф | 220-240/50/1 | Расход воздуха внутреннего блока, м&lt;sup&gt;3&lt;/sup&gt;/ч | 470/530/600 | Минимальный расход воздуха внутреннего блока, м&lt;sup&gt;3&lt;/sup&gt;/ч | 470 | Уровень шума внутреннего блока, дБ(А) | 19/28/34/39 | Минимальный уровень шума внутреннего блока, дБ(А) | 19 | Объем конденсации, л/ч | 1.07 | Уровень шума наружного блока, дБ(А) | 48 | Марка компрессора | TOSHIBA GMCC | Тип компрессора | Ротационный | Модель компрессора | KSN98D32UFZ | Тип хладагента | R32 | Заводская заправка хладагента, г | 580 | Дозаправка хладагента (сверх номинальной длины трассы), г/м | 20 | Габаритные размеры внутреннего блока (ШхВхГ), мм | 792x292x201 | Габаритные размеры наружного блока (ШхВхГ), мм | 730x545x285 | Габаритные размеры внутреннего блока в упаковке (ШхВхГ), мм | 880x290x370 | Габаритные размеры наружного блока в упаковке (ШхВхГ), мм | 850x605x365 | Вес нетто внутреннего блока, кг | 7.5 | Вес нетто наружного блока, кг | 26 | Вес брутто внутреннего блока, кг | 9.5 | Вес брутто наружного блока, кг | 31 | Диаметр жидкостной трубы, мм (дюйм) | 6,35(1/4&quot;) | Диаметр газовой трубы, мм (дюйм) | 9,53(3/8&quot;) | Максимальная длина трассы, м | 20 | Максимальный перепад по высоте между внутренним и наружным блоками, м | 10 | Минимальная длина трассы, м | 3 | Номинальная длина трассы, м | 3 | Диаметр дренажной трубы, мм | 16 | Рабочие температурные границы наружного воздуха (охлаждение), °C | +16 ~ +48 | Рабочие температурные границы наружного воздуха (нагрев), °C | -20 ~ +32 | Рабочие температурные границы внутреннего воздуха (охлаждение), °C | +16 ~ +31 | Рабочие температурные границы внутреннего воздуха (нагрев), °C | 0 ~ +31 | Подключение электропитания | Наружный блок | Межблочный кабель, мм&lt;sup&gt;2&lt;/sup&gt; | 5*1,5 | Силовой кабель, мм&lt;sup&gt;2&lt;/sup&gt; | 3*1,5 | Автомат защиты, А | 16 | Максимальная потребляемая мощность, кВт | 1.6 | Максимальный потребляемый ток, А | 8 | Класс пылевлагозащиты, внутренний / наружный блок | IPX4 / IPX4 | Класс электрозащиты, внутренний / наружный блок | I класс / I класс | Страна производства | КНР | Срок гарантии, мес | 60 | Цвет внутреннего блока | Белый | Цвет наружного блока | Белый | Тип дросселирующего устройства | Капиллярная трубка | Ионизатор воздуха | нет | Плазменная очистка воздуха | нет | Ультрафиолетовая стерилизация | нет | Регулировка положения жалюзи с пульта ДУ | Горизонтальные + Вертикальные | Управление c мобильного приложения по Wi-Fi | Да, встроенное | Дополнительные фильтры тонкой очистки в комплекте | Угольный фильтр, Фильтр с ионами серебра | Дополнительный фильтр тонкой очистки Угольный фильтр | да | Дополнительный фильтр тонкой очистки С ионами серебра | да | Противопылевой фильтр в комплекте | да | Пульт управления в комплекте | Да, беспроводной | [126 empty] | 111
112 | Инверторные сплит-системы серия SPARTA DC EU Inverter RCI-SA40HN | НС-1187965 | RCI-SA40HN | ROYAL Clima | https://breez.ru/images/catalog/rc/Render_Sparta_Royal_Clima_001.png¦https://breez.ru/images/catalog/rc/Render_Sparta_Royal_Clima_002.png¦https://breez.ru/images/catalog/rc/2019_RC_SPARTA_005.png¦https://breez.ru/images/catalog/rc/2019_Render_PDU_Royal_Clima_0011.png¦https://breez.ru/images/catalog/rc/RC_Sparta_OUT.png | &#9679; Расширенная гарантия - 3 года гарантия + 2 года бесплатное сервисное обслуживание<br> &#9679; Технология DC Inverter<br> &#9679; Сезонная энергоэффективность класса А++<br> &#9679; Стабильная работа на обогрев до -20 °С<br> &#9679; Русифицированный пульт<br> &#9679; Увеличенная мощность<br> &#9679; 3D AUTO AIR горизонтальные и вертикальные автожалюзи<br> &#9679; Функция I Feel<br> &#9679; 4 скорости вентилятора внутреннего блока<br> &#9679; Шумоизоляция компрессора<br> &#9679; Двустороннее подключение дренажа<br> &#9679; Хладагент R32<br> &#9679; Встроенный Wi-Fi модуль (приложение "AC Freedom") <br><br> <img src="http://breez.ru/images/catalog/rc/qr-ios.jpg"> <img src="http://breez.ru/images/catalog/rc/qr-android.jpg"> | <p>Сплит-системы серии SPARTA DC EU Inverter – это современный дизайн, который придаст интерьеру особую атмосферу технологичности. Энергоэффективность кондиционеров соответствует классу А++ по европейской классификации. Благодаря технологии DC Inverter кондиционер обладает исключительно низким уровнем шума – от 19 дБ(А). Широчайший диапазон регулирования холодо- и теплопроизводительности составляет 30–120% от номинального значения. Внутренние блоки оснащены встроенным Wi-Fi модулем, что позволяет управлять сплит-системой из любой точки земного шара.</p> | Гарантия - 5 лет. | Бытовые сплит-системы | https://breez.ru/files/biblio/2022_RC_SPARTA_Inverter_List_A4_version.pdf | https://breez.ru/files/biblio/royal-clima/sparta-dc-eu-inverter/RC_SPARTA.pdf |  | 0 | Бренд | ROYAL Clima | Модель | RCI-SA40HN | Модель внутреннего блока | RCI-SA40HN/IN | Модель наружного блока | RCI-SA40HN/OUT | Инверторная технология | да | Серия | SPARTA DC EU Inverter | Тип внутреннего блока | Настенный | Эффективен для помещений площадью до, м | 38 | Холодопроизводительность, kBTU | 13 | Холодопроизводительность, кВт | 3.75 (0.91 - 4.50) | Потребляемый ток в режиме охлаждения, A | 4.50 (0.92 - 6.07) | Потребляемая мощность в режиме охлаждения, кВт | 1.03 (0.21 - 1.39) | Коэффициент энергоэффективности EER, Вт/Вт | 3,64 | Коэффициент сезонной энергоэффективности SEER, Вт/Вт | 6.1 | Класс энергоэффективности EER (охлаждение) | А | Класс сезонной энергоэффективности SEER (охлаждение) | А++ | Теплопроизводительность, kBTU | 13 | Теплопроизводительность, кВт | 3.85 (0.94 - 4.52) | Потребляемый ток в режиме нагрева, A | 4.20 (0.81 - 5.30) | Потребляемая мощность в режиме нагрева, кВт | 0.99 (0.19 - 1.25) | Коэффициент энергоэффективности COP, Вт/Вт | 4 | Коэффициент энергоэффективности SCOP (усредненный), Вт/Вт | 4 | Класс энергоэффективности COP (нагрев) | А | Класс сезонной энергоэффективности SCOP (нагрев, усредненный) | A+ | Электропитание, В/Гц/Ф | 220-240/50/1 | Расход воздуха внутреннего блока, м&lt;sup&gt;3&lt;/sup&gt;/ч | 470/530/600 | Минимальный расход воздуха внутреннего блока, м&lt;sup&gt;3&lt;/sup&gt;/ч | 470 | Уровень шума внутреннего блока, дБ(А) | 19/28/34/39 | Минимальный уровень шума внутреннего блока, дБ(А) | 19 | Объем конденсации, л/ч | 1.32 | Уровень шума наружного блока, дБ(А) | 48 | Марка компрессора | TOSHIBA GMCC | Тип компрессора | Ротационный | Модель компрессора | KSN98D32UFZ | Тип хладагента | R32 | Заводская заправка хладагента, г | 680 | Дозаправка хладагента (сверх номинальной длины трассы), г/м | 20 | Габаритные размеры внутреннего блока (ШхВхГ), мм | 792x292x201 | Габаритные размеры наружного блока (ШхВхГ), мм | 730x545x285 | Габаритные размеры внутреннего блока в упаковке (ШхВхГ), мм | 965x282x372 | Габаритные размеры наружного блока в упаковке (ШхВхГ), мм | 850x605x365 | Вес нетто внутреннего блока, кг | 8 | Вес нетто наружного блока, кг | 26 | Вес брутто внутреннего блока, кг | 9.5 | Вес брутто наружного блока, кг | 31 | Диаметр жидкостной трубы, мм (дюйм) | 6,35(1/4&quot;) | Диаметр газовой трубы, мм (дюйм) | 9,53(3/8&quot;) | Максимальная длина трассы, м | 20 | Максимальный перепад по высоте между внутренним и наружным блоками, м | 10 | Минимальная длина трассы, м | 3 | Номинальная длина трассы, м | 3 | Диаметр дренажной трубы, мм | 16 | Рабочие температурные границы наружного воздуха (охлаждение), °C | +16 ~ +48 | Рабочие температурные границы наружного воздуха (нагрев), °C | -20 ~ +32 | Рабочие температурные границы внутреннего воздуха (охлаждение), °C | +16 ~ +31 | Рабочие температурные границы внутреннего воздуха (нагрев), °C | 0 ~ +31 | Подключение электропитания | Наружный блок | Межблочный кабель, мм&lt;sup&gt;2&lt;/sup&gt; | 5*1,5 | Силовой кабель, мм&lt;sup&gt;2&lt;/sup&gt; | 3*1,5 | Автомат защиты, А | 16 | Максимальная потребляемая мощность, кВт | 1.9 | Максимальный потребляемый ток, А | 9.5 | Класс пылевлагозащиты, внутренний / наружный блок | IPX4 / IPX4 | Класс электрозащиты, внутренний / наружный блок | I класс / I класс | Страна производства | КНР | Срок гарантии, мес | 60 | Цвет внутреннего блока | Белый | Цвет наружного блока | Белый | Тип дросселирующего устройства | Капиллярная трубка | Ионизатор воздуха | нет | Плазменная очистка воздуха | нет | Ультрафиолетовая стерилизация | нет | Регулировка положения жалюзи с пульта ДУ | Горизонтальные + Вертикальные | Управление c мобильного приложения по Wi-Fi | Да, встроенное | Дополнительные фильтры тонкой очистки в комплекте | Угольный фильтр, Фильтр с ионами серебра | Дополнительный фильтр тонкой очистки Угольный фильтр | да | Дополнительный фильтр тонкой очистки С ионами серебра | да | Противопылевой фильтр в комплекте | да | Пульт управления в комплекте | Да, беспроводной | [126 empty] | 112
113 | Инверторные сплит-системы серии SPARTA DC EU Inverter RCI-SAX24HN | НС-1414237 | RCI-SAX24HN | ROYAL Clima | https://breez.ru/images/catalog/rc/sparta-dc-eu-inverter-2022/Render_Sparta_Royal_Clima_001.png¦ https://breez.ru/images/catalog/rc/sparta-dc-eu-inverter-2022/Render_Sparta_Royal_Clima_002.png¦ https://breez.ru/images/catalog/rc/sparta-dc-eu-inverter-2022/2019_RC_SPARTA_005.png¦ https://breez.ru/images/catalog/rc/2022_RC_Sparta_OUT.png¦ https://breez.ru/images/catalog/rc/2021_RC_pult-VELA-front.png | &#9679; 5 лет гарантии<br> &#9679; Технология DC Inverter<br> &#9679; Сезонная энергоэффективность класса А++<br> &#9679; Стабильная работа на обогрев до -20 °С<br> &#9679; Русифицированный пульт<br> &#9679; Увеличенная мощность<br> &#9679; 3D AUTO AIR горизонтальные и вертикальные автожалюзи<br> &#9679; Функция I Feel<br> &#9679; 5 скоростей вентилятора внутреннего блока<br> &#9679; Шумоизоляция компрессора<br> &#9679; Двустороннее подключение дренажа<br> &#9679; Хладагент R32<br> &#9679; Встроенный Wi-Fi модуль (приложение "AC Freedom") | <p>Сплит-системы серии SPARTA DC EU Inverter – это современный дизайн, который придаст интерьеру особую атмосферу технологичности. Энергоэффективность кондиционеров соответствует классу А++ по европейской классификации. Благодаря технологии DC Inverter кондиционер обладает исключительно низким уровнем шума – от 19 дБ(А). Широчайший диапазон регулирования холодо- и теплопроизводительности составляет 30–120% от номинального значения. Внутренние блоки оснащены встроенным Wi-Fi модулем, что позволяет управлять сплит-системой из любой точки земного шара.</p> | Гарантия - 60 месяцев. | Бытовые сплит-системы | https://breez.ru/files/biblio/royal-clima/list_RC_SPARTA_Inverter_2022.pdf | https://breez.ru/files/biblio/royal-clima/sparta-dc-eu-inverter-2022/2022_RC_SPARTA_inv_manual.pdf |  | 40690 RUB | Бренд | ROYAL Clima | Модель | RCI-SAX24HN | Модель внутреннего блока | RCI-SAX24HN/IN | Модель наружного блока | RCI-SAX24HN/OUT | Инверторная технология | да | Серия | SPARTA INVERTER | Тип внутреннего блока | Настенный | Эффективен для помещений площадью до, м | 25 | Холодопроизводительность, kBTU | 8 | Холодопроизводительность, кВт | 2.47 (0.85 - 3.25) | Потребляемый ток в режиме охлаждения, A | 3.35 (0.84 - 4.81) | Потребляемая мощность в режиме охлаждения, кВт | 0.713 (0.19 - 1.05) | Коэффициент энергоэффективности EER, Вт/Вт | 3.46 | Класс энергоэффективности EER (охлаждение) | 6,20 / A++ | Теплопроизводительность, kBTU | 9 | Теплопроизводительность, кВт | 2.55 (0.85 - 3.30) | Потребляемый ток в режиме нагрева, A | 3.42 (0.72 - 4.76) | Потребляемая мощность в режиме нагрева, кВт | 0.645 (0.17 - 1.04) | Коэффициент энергоэффективности COP, Вт/Вт | 3.95 | Класс энергоэффективности COP (нагрев) | 4,00 / A+ | Электропитание, В/Гц/Ф | 220-240/50/1 | Расход воздуха внутреннего блока, м&lt;sup&gt;3&lt;/sup&gt;/ч | 320/470/530/600 | Минимальный расход воздуха внутреннего блока, м&lt;sup&gt;3&lt;/sup&gt;/ч | 320 | Уровень шума внутреннего блока, дБ(А) | 19/28/34/39 | Минимальный уровень шума внутреннего блока, дБ(А) | 19 | Объем конденсации, л/ч | 0.8 | Расход воздуха наружного блока, м&lt;sup&gt;3&lt;/sup&gt;/ч | 1800 | Уровень шума наружного блока, дБ(А) | 48 | Марка компрессора | TOSHIBA GMCC | Тип компрессора | Ротационный | Модель компрессора | KSN98D34UER3 | Тип хладагента | R32 | Заводская заправка хладагента, г | 560 | Дозаправка хладагента (сверх номинальной длины трассы), г/м | 15 | Габаритные размеры внутреннего блока (ШхВхГ), мм | 792x292x201 | Габаритные размеры наружного блока (ШхВхГ), мм | 706x530x279 | Габаритные размеры внутреннего блока в упаковке (ШхВхГ), мм | 855x270x350 | Габаритные размеры наружного блока в упаковке (ШхВхГ), мм | 825x595x365 | Вес нетто внутреннего блока, кг | 8.5 | Вес нетто наружного блока, кг | 22.5 | Вес брутто внутреннего блока, кг | 12 | Вес брутто наружного блока, кг | 26 | Диаметр жидкостной трубы, мм (дюйм) | 6,35(1/4&quot;) | Диаметр газовой трубы, мм (дюйм) | 9,53(3/8&quot;) | Максимальная длина трассы, м | 20 | Максимальный перепад по высоте между внутренним и наружным блоками, м | 10 | Минимальная длина трассы, м | 3 | Номинальная длина трассы, м | 7 | Диаметр дренажной трубы, мм | 16.9 | Рабочие температурные границы наружного воздуха (охлаждение), °C | +10 ~ +49 | Рабочие температурные границы наружного воздуха (нагрев), °C | -20 ~ +30 | Рабочие температурные границы внутреннего воздуха (охлаждение), °C | +16 ~ +31 | Рабочие температурные границы внутреннего воздуха (нагрев), °C | 0 ~ +31 | Подключение электропитания | Наружный блок | Межблочный кабель, мм&lt;sup&gt;2&lt;/sup&gt; | 5*2,5 | Силовой кабель, мм&lt;sup&gt;2&lt;/sup&gt; | 3*2,5 | Автомат защиты, А | 16 | Максимальная потребляемая мощность, кВт | 1.9 | Максимальный потребляемый ток, А | 9.5 | Класс пылевлагозащиты, внутренний / наружный блок | IPX0 / IPX4 | Класс электрозащиты, внутренний / наружный блок | I класс / I класс | Страна производства | КНР | Срок гарантии, мес | 5 лет | Цвет внутреннего блока | Белый | Цвет наружного блока | Белый | Тип дросселирующего устройства | Капиллярная трубка | Ионизатор воздуха | нет | Плазменная очистка воздуха | нет | Ультрафиолетовая стерилизация | нет | Регулировка положения жалюзи с пульта ДУ | Горизонтальные + Вертикальные | Управление c мобильного приложения по Wi-Fi | да | Дополнительные фильтры тонкой очистки в комплекте | Угольный фильтр, Фильтр с ионами серебра | Дополнительный фильтр тонкой очистки Угольный фильтр | да | Дополнительный фильтр тонкой очистки С ионами серебра | да | Противопылевой фильтр в комплекте | да | Пульт управления в комплекте | Да, беспроводной | [132 empty] | 113
114 | Инверторные сплит-системы серии SPARTA DC EU Inverter RCI-SAX30HN | НС-1414240 | RCI-SAX30HN | ROYAL Clima | https://breez.ru/images/catalog/rc/sparta-dc-eu-inverter-2022/Render_Sparta_Royal_Clima_001.png¦ https://breez.ru/images/catalog/rc/sparta-dc-eu-inverter-2022/Render_Sparta_Royal_Clima_002.png¦ https://breez.ru/images/catalog/rc/sparta-dc-eu-inverter-2022/2019_RC_SPARTA_005.png¦ https://breez.ru/images/catalog/rc/2022_RC_Sparta_OUT.png¦ https://breez.ru/images/catalog/rc/2021_RC_pult-VELA-front.png | &#9679; 5 лет гарантии<br> &#9679; Технология DC Inverter<br> &#9679; Сезонная энергоэффективность класса А++<br> &#9679; Стабильная работа на обогрев до -20 °С<br> &#9679; Русифицированный пульт<br> &#9679; Увеличенная мощность<br> &#9679; 3D AUTO AIR горизонтальные и вертикальные автожалюзи<br> &#9679; Функция I Feel<br> &#9679; 5 скоростей вентилятора внутреннего блока<br> &#9679; Шумоизоляция компрессора<br> &#9679; Двустороннее подключение дренажа<br> &#9679; Хладагент R32<br> &#9679; Встроенный Wi-Fi модуль (приложение "AC Freedom") | <p>Сплит-системы серии SPARTA DC EU Inverter – это современный дизайн, который придаст интерьеру особую атмосферу технологичности. Энергоэффективность кондиционеров соответствует классу А++ по европейской классификации. Благодаря технологии DC Inverter кондиционер обладает исключительно низким уровнем шума – от 19 дБ(А). Широчайший диапазон регулирования холодо- и теплопроизводительности составляет 30–120% от номинального значения. Внутренние блоки оснащены встроенным Wi-Fi модулем, что позволяет управлять сплит-системой из любой точки земного шара.</p> | Гарантия - 60 месяцев. | Бытовые сплит-системы | https://breez.ru/files/biblio/royal-clima/list_RC_SPARTA_Inverter_2022.pdf | https://breez.ru/files/biblio/royal-clima/sparta-dc-eu-inverter-2022/2022_RC_SPARTA_inv_manual.pdf |  | 43990 RUB | Бренд | ROYAL Clima | Модель | RCI-SAX30HN | Модель внутреннего блока | RCI-SAX30HN/IN | Модель наружного блока | RCI-SAX30HN/OUT | Инверторная технология | да | Серия | SPARTA INVERTER | Тип внутреннего блока | Настенный | Эффективен для помещений площадью до, м | 29 | Холодопроизводительность, kBTU | 10 | Холодопроизводительность, кВт | 2.90 (0.85 - 3.60) | Потребляемый ток в режиме охлаждения, A | 3.84 (0.84 - 5.13) | Потребляемая мощность в режиме охлаждения, кВт | 0.840 (0.19 - 1.12) | Коэффициент энергоэффективности EER, Вт/Вт | 3.45 | Класс энергоэффективности EER (охлаждение) | 6,20 / A++ | Теплопроизводительность, kBTU | 10 | Теплопроизводительность, кВт | 2.95 (0.85 - 3.75) | Потребляемый ток в режиме нагрева, A | 3.42 (0.72 - 4.76) | Потребляемая мощность в режиме нагрева, кВт | 0.747 (0.17 - 1.04) | Коэффициент энергоэффективности COP, Вт/Вт | 3.95 | Класс энергоэффективности COP (нагрев) | 4,00 / A+ | Электропитание, В/Гц/Ф | 220-240/50/1 | Расход воздуха внутреннего блока, м&lt;sup&gt;3&lt;/sup&gt;/ч | 320/470/530/600 | Минимальный расход воздуха внутреннего блока, м&lt;sup&gt;3&lt;/sup&gt;/ч | 320 | Уровень шума внутреннего блока, дБ(А) | 19/28/34/39 | Минимальный уровень шума внутреннего блока, дБ(А) | 19 | Объем конденсации, л/ч | 1 | Расход воздуха наружного блока, м&lt;sup&gt;3&lt;/sup&gt;/ч | 1800 | Уровень шума наружного блока, дБ(А) | 48 | Марка компрессора | TOSHIBA GMCC | Тип компрессора | Ротационный | Модель компрессора | KSN98D34UER3 | Тип хладагента | R32 | Заводская заправка хладагента, г | 560 | Дозаправка хладагента (сверх номинальной длины трассы), г/м | 15 | Габаритные размеры внутреннего блока (ШхВхГ), мм | 792x292x201 | Габаритные размеры наружного блока (ШхВхГ), мм | 706x530x279 | Габаритные размеры внутреннего блока в упаковке (ШхВхГ), мм | 855x270x350 | Габаритные размеры наружного блока в упаковке (ШхВхГ), мм | 825x595x365 | Вес нетто внутреннего блока, кг | 8.5 | Вес нетто наружного блока, кг | 22.5 | Вес брутто внутреннего блока, кг | 12 | Вес брутто наружного блока, кг | 26 | Диаметр жидкостной трубы, мм (дюйм) | 6,35(1/4&quot;) | Диаметр газовой трубы, мм (дюйм) | 9,53(3/8&quot;) | Максимальная длина трассы, м | 20 | Максимальный перепад по высоте между внутренним и наружным блоками, м | 10 | Минимальная длина трассы, м | 3 | Номинальная длина трассы, м | 7 | Диаметр дренажной трубы, мм | 16.9 | Рабочие температурные границы наружного воздуха (охлаждение), °C | +10 ~ +49 | Рабочие температурные границы наружного воздуха (нагрев), °C | -20 ~ +30 | Рабочие температурные границы внутреннего воздуха (охлаждение), °C | +16 ~ +31 | Рабочие температурные границы внутреннего воздуха (нагрев), °C | 0 ~ +31 | Подключение электропитания | Наружный блок | Межблочный кабель, мм&lt;sup&gt;2&lt;/sup&gt; | 5*2,5 | Силовой кабель, мм&lt;sup&gt;2&lt;/sup&gt; | 3*2,5 | Автомат защиты, А | 16 | Максимальная потребляемая мощность, кВт | 1.9 | Максимальный потребляемый ток, А | 9.5 | Класс пылевлагозащиты, внутренний / наружный блок | IPX0 / IPX4 | Класс электрозащиты, внутренний / наружный блок | I класс / I класс | Страна производства | КНР | Срок гарантии, мес | 5 лет | Цвет внутреннего блока | Белый | Цвет наружного блока | Белый | Тип дросселирующего устройства | Капиллярная трубка | Ионизатор воздуха | нет | Плазменная очистка воздуха | нет | Ультрафиолетовая стерилизация | нет | Регулировка положения жалюзи с пульта ДУ | Горизонтальные + Вертикальные | Управление c мобильного приложения по Wi-Fi | да | Дополнительные фильтры тонкой очистки в комплекте | Угольный фильтр, Фильтр с ионами серебра | Дополнительный фильтр тонкой очистки Угольный фильтр | да | Дополнительный фильтр тонкой очистки С ионами серебра | да | Противопылевой фильтр в комплекте | да | Пульт управления в комплекте | Да, беспроводной | [132 empty] | 114
115 | Инверторные сплит-системы серии SPARTA DC EU Inverter RCI-SAX35HN | НС-1414241 | RCI-SAX35HN | ROYAL Clima | https://breez.ru/images/catalog/rc/sparta-dc-eu-inverter-2022/Render_Sparta_Royal_Clima_001.png¦ https://breez.ru/images/catalog/rc/sparta-dc-eu-inverter-2022/Render_Sparta_Royal_Clima_002.png¦ https://breez.ru/images/catalog/rc/sparta-dc-eu-inverter-2022/2019_RC_SPARTA_005.png¦ https://breez.ru/images/catalog/rc/2022_RC_Sparta_OUT.png¦ https://breez.ru/images/catalog/rc/2021_RC_pult-VELA-front.png | &#9679; 5 лет гарантии<br> &#9679; Технология DC Inverter<br> &#9679; Сезонная энергоэффективность класса А++<br> &#9679; Стабильная работа на обогрев до -20 °С<br> &#9679; Русифицированный пульт<br> &#9679; Увеличенная мощность<br> &#9679; 3D AUTO AIR горизонтальные и вертикальные автожалюзи<br> &#9679; Функция I Feel<br> &#9679; 5 скоростей вентилятора внутреннего блока<br> &#9679; Шумоизоляция компрессора<br> &#9679; Двустороннее подключение дренажа<br> &#9679; Хладагент R32<br> &#9679; Встроенный Wi-Fi модуль (приложение "AC Freedom") | <p>Сплит-системы серии SPARTA DC EU Inverter – это современный дизайн, который придаст интерьеру особую атмосферу технологичности. Энергоэффективность кондиционеров соответствует классу А++ по европейской классификации. Благодаря технологии DC Inverter кондиционер обладает исключительно низким уровнем шума – от 19 дБ(А). Широчайший диапазон регулирования холодо- и теплопроизводительности составляет 30–120% от номинального значения. Внутренние блоки оснащены встроенным Wi-Fi модулем, что позволяет управлять сплит-системой из любой точки земного шара.</p> | Гарантия - 60 месяцев. | Бытовые сплит-системы | https://breez.ru/files/biblio/royal-clima/list_RC_SPARTA_Inverter_2022.pdf | https://breez.ru/files/biblio/royal-clima/sparta-dc-eu-inverter-2022/2022_RC_SPARTA_inv_manual.pdf |  | 48590 RUB | Бренд | ROYAL Clima | Модель | RCI-SAX35HN | Модель внутреннего блока | RCI-SAX35HN/IN | Модель наружного блока | RCI-SAX35HN/OUT | Инверторная технология | да | Серия | SPARTA INVERTER | Тип внутреннего блока | Настенный | Эффективен для помещений площадью до, м | 36 | Холодопроизводительность, kBTU | 12 | Холодопроизводительность, кВт | 3.55 (0.91 - 4.30) | Потребляемый ток в режиме охлаждения, A | 4.85 (0.95 - 6.09) | Потребляемая мощность в режиме охлаждения, кВт | 1.059 (0.21 - 1.33) | Коэффициент энергоэффективности EER, Вт/Вт | 3.35 | Класс энергоэффективности EER (охлаждение) | 6,19 / A++ | Теплопроизводительность, kBTU | 12 | Теплопроизводительность, кВт | 3.65 (0.94 - 4.32) | Потребляемый ток в режиме нагрева, A | 4.27 (0.81 - 5.45) | Потребляемая мощность в режиме нагрева, кВт | 0.933 (0.19 - 1.19) | Коэффициент энергоэффективности COP, Вт/Вт | 3.91 | Класс энергоэффективности COP (нагрев) | 4,03 / A+ | Электропитание, В/Гц/Ф | 220-240/50/1 | Расход воздуха внутреннего блока, м&lt;sup&gt;3&lt;/sup&gt;/ч | 320/470/530/600 | Минимальный расход воздуха внутреннего блока, м&lt;sup&gt;3&lt;/sup&gt;/ч | 320 | Уровень шума внутреннего блока, дБ(А) | 19/28/34/39 | Минимальный уровень шума внутреннего блока, дБ(А) | 19 | Объем конденсации, л/ч | 1.3 | Расход воздуха наружного блока, м&lt;sup&gt;3&lt;/sup&gt;/ч | 1800 | Уровень шума наружного блока, дБ(А) | 48 | Марка компрессора | TOSHIBA GMCC | Тип компрессора | Ротационный | Модель компрессора | KSN98D34UER3 | Тип хладагента | R32 | Заводская заправка хладагента, г | 560 | Дозаправка хладагента (сверх номинальной длины трассы), г/м | 15 | Габаритные размеры внутреннего блока (ШхВхГ), мм | 792x292x201 | Габаритные размеры наружного блока (ШхВхГ), мм | 706x530x279 | Габаритные размеры внутреннего блока в упаковке (ШхВхГ), мм | 855x270x350 | Габаритные размеры наружного блока в упаковке (ШхВхГ), мм | 825x595x365 | Вес нетто внутреннего блока, кг | 8.5 | Вес нетто наружного блока, кг | 22.5 | Вес брутто внутреннего блока, кг | 12 | Вес брутто наружного блока, кг | 26 | Диаметр жидкостной трубы, мм (дюйм) | 6,35(1/4&quot;) | Диаметр газовой трубы, мм (дюйм) | 9,53(3/8&quot;) | Максимальная длина трассы, м | 20 | Максимальный перепад по высоте между внутренним и наружным блоками, м | 10 | Минимальная длина трассы, м | 3 | Номинальная длина трассы, м | 7 | Диаметр дренажной трубы, мм | 16.9 | Рабочие температурные границы наружного воздуха (охлаждение), °C | +10 ~ +49 | Рабочие температурные границы наружного воздуха (нагрев), °C | -20 ~ +30 | Рабочие температурные границы внутреннего воздуха (охлаждение), °C | +16 ~ +31 | Рабочие температурные границы внутреннего воздуха (нагрев), °C | 0 ~ +31 | Подключение электропитания | Наружный блок | Межблочный кабель, мм&lt;sup&gt;2&lt;/sup&gt; | 5*2,5 | Силовой кабель, мм&lt;sup&gt;2&lt;/sup&gt; | 3*2,5 | Автомат защиты, А | 16 | Максимальная потребляемая мощность, кВт | 1.9 | Максимальный потребляемый ток, А | 9.5 | Класс пылевлагозащиты, внутренний / наружный блок | IPX0 / IPX4 | Класс электрозащиты, внутренний / наружный блок | I класс / I класс | Страна производства | КНР | Срок гарантии, мес | 5 лет | Цвет внутреннего блока | Белый | Цвет наружного блока | Белый | Тип дросселирующего устройства | Капиллярная трубка | Ионизатор воздуха | нет | Плазменная очистка воздуха | нет | Ультрафиолетовая стерилизация | нет | Регулировка положения жалюзи с пульта ДУ | Горизонтальные + Вертикальные | Управление c мобильного приложения по Wi-Fi | да | Дополнительные фильтры тонкой очистки в комплекте | Угольный фильтр, Фильтр с ионами серебра | Дополнительный фильтр тонкой очистки Угольный фильтр | да | Дополнительный фильтр тонкой очистки С ионами серебра | да | Противопылевой фильтр в комплекте | да | Пульт управления в комплекте | Да, беспроводной | [132 empty] | 115
116 | Инверторные сплит-системы серия SPARTA DC EU Inverter RCI-SA30HN | НС-1187963 | RCI-SA30HN | ROYAL Clima | https://breez.ru/images/catalog/rc/Render_Sparta_Royal_Clima_001.png¦https://breez.ru/images/catalog/rc/Render_Sparta_Royal_Clima_002.png¦https://breez.ru/images/catalog/rc/2019_RC_SPARTA_005.png¦https://breez.ru/images/catalog/rc/2019_Render_PDU_Royal_Clima_0011.png¦https://breez.ru/images/catalog/rc/RC_Sparta_OUT.png | &#9679; Расширенная гарантия - 3 года гарантия + 2 года бесплатное сервисное обслуживание<br> &#9679; Технология DC Inverter<br> &#9679; Сезонная энергоэффективность класса А++<br> &#9679; Стабильная работа на обогрев до -20 °С<br> &#9679; Русифицированный пульт<br> &#9679; Увеличенная мощность<br> &#9679; 3D AUTO AIR горизонтальные и вертикальные автожалюзи<br> &#9679; Функция I Feel<br> &#9679; 4 скорости вентилятора внутреннего блока<br> &#9679; Шумоизоляция компрессора<br> &#9679; Двустороннее подключение дренажа<br> &#9679; Хладагент R32<br> &#9679; Встроенный Wi-Fi модуль (приложение "AC Freedom") <br><br> <img src="http://breez.ru/images/catalog/rc/qr-ios.jpg"> <img src="http://breez.ru/images/catalog/rc/qr-android.jpg"> | <p>Сплит-системы серии SPARTA DC EU Inverter – это современный дизайн, который придаст интерьеру особую атмосферу технологичности. Энергоэффективность кондиционеров соответствует классу А++ по европейской классификации. Благодаря технологии DC Inverter кондиционер обладает исключительно низким уровнем шума – от 19 дБ(А). Широчайший диапазон регулирования холодо- и теплопроизводительности составляет 30–120% от номинального значения. Внутренние блоки оснащены встроенным Wi-Fi модулем, что позволяет управлять сплит-системой из любой точки земного шара.</p> | Гарантия - 5 лет. | Бытовые сплит-системы | https://breez.ru/files/biblio/2022_RC_SPARTA_Inverter_List_A4_version.pdf | https://breez.ru/files/biblio/royal-clima/sparta-dc-eu-inverter/RC_SPARTA.pdf |  | 40190 RUB | Бренд | ROYAL Clima | Модель | RCI-SA30HN | Модель внутреннего блока | RCI-SA30HN/IN | Модель наружного блока | RCI-SA30HN/OUT | Инверторная технология | да | Серия | SPARTA DC EU Inverter | Тип внутреннего блока | Настенный | Эффективен для помещений площадью до, м | 31 | Холодопроизводительность, kBTU | 10 | Холодопроизводительность, кВт | 3.05 (0.85 - 3.75) | Потребляемый ток в режиме охлаждения, A | 3.60 (0.84 - 5.14) | Потребляемая мощность в режиме охлаждения, кВт | 0.819 (0.19 - 1.17) | Коэффициент энергоэффективности EER, Вт/Вт | 3,72 | Коэффициент сезонной энергоэффективности SEER, Вт/Вт | 6.1 | Класс энергоэффективности EER (охлаждение) | А | Класс сезонной энергоэффективности SEER (охлаждение) | А++ | Теплопроизводительность, kBTU | 10 | Теплопроизводительность, кВт | 3.05 (0.85 - 3.85) | Потребляемый ток в режиме нагрева, A | 3.30 (0.72 - 4.59) | Потребляемая мощность в режиме нагрева, кВт | 0.77 (0.17 - 1.07) | Коэффициент энергоэффективности COP, Вт/Вт | 3,95 | Коэффициент энергоэффективности SCOP (усредненный), Вт/Вт | 4.01 | Класс энергоэффективности COP (нагрев) | А | Класс сезонной энергоэффективности SCOP (нагрев, усредненный) | A+ | Электропитание, В/Гц/Ф | 220-240/50/1 | Расход воздуха внутреннего блока, м&lt;sup&gt;3&lt;/sup&gt;/ч | 470/530/600 | Минимальный расход воздуха внутреннего блока, м&lt;sup&gt;3&lt;/sup&gt;/ч | 470 | Уровень шума внутреннего блока, дБ(А) | 19/28/34/39 | Минимальный уровень шума внутреннего блока, дБ(А) | 19 | Объем конденсации, л/ч | 1.07 | Уровень шума наружного блока, дБ(А) | 48 | Марка компрессора | TOSHIBA GMCC | Тип компрессора | Ротационный | Модель компрессора | KSN98D32UFZ | Тип хладагента | R32 | Заводская заправка хладагента, г | 580 | Дозаправка хладагента (сверх номинальной длины трассы), г/м | 20 | Габаритные размеры внутреннего блока (ШхВхГ), мм | 792x292x201 | Габаритные размеры наружного блока (ШхВхГ), мм | 730x545x285 | Габаритные размеры внутреннего блока в упаковке (ШхВхГ), мм | 880x290x370 | Габаритные размеры наружного блока в упаковке (ШхВхГ), мм | 850x605x365 | Вес нетто внутреннего блока, кг | 7.5 | Вес нетто наружного блока, кг | 26 | Вес брутто внутреннего блока, кг | 9.5 | Вес брутто наружного блока, кг | 31 | Диаметр жидкостной трубы, мм (дюйм) | 6,35(1/4&quot;) | Диаметр газовой трубы, мм (дюйм) | 9,53(3/8&quot;) | Максимальная длина трассы, м | 20 | Максимальный перепад по высоте между внутренним и наружным блоками, м | 10 | Минимальная длина трассы, м | 3 | Номинальная длина трассы, м | 3 | Диаметр дренажной трубы, мм | 16 | Рабочие температурные границы наружного воздуха (охлаждение), °C | +16 ~ +48 | Рабочие температурные границы наружного воздуха (нагрев), °C | -20 ~ +32 | Рабочие температурные границы внутреннего воздуха (охлаждение), °C | +16 ~ +31 | Рабочие температурные границы внутреннего воздуха (нагрев), °C | 0 ~ +31 | Подключение электропитания | Наружный блок | Межблочный кабель, мм&lt;sup&gt;2&lt;/sup&gt; | 5*1,5 | Силовой кабель, мм&lt;sup&gt;2&lt;/sup&gt; | 3*1,5 | Автомат защиты, А | 16 | Максимальная потребляемая мощность, кВт | 1.6 | Максимальный потребляемый ток, А | 8 | Класс пылевлагозащиты, внутренний / наружный блок | IPX4 / IPX4 | Класс электрозащиты, внутренний / наружный блок | I класс / I класс | Страна производства | КНР | Срок гарантии, мес | 60 | Цвет внутреннего блока | Белый | Цвет наружного блока | Белый | Тип дросселирующего устройства | Капиллярная трубка | Ионизатор воздуха | нет | Плазменная очистка воздуха | нет | Ультрафиолетовая стерилизация | нет | Регулировка положения жалюзи с пульта ДУ | Горизонтальные + Вертикальные | Управление c мобильного приложения по Wi-Fi | Да, встроенное | Дополнительные фильтры тонкой очистки в комплекте | Угольный фильтр, Фильтр с ионами серебра | Дополнительный фильтр тонкой очистки Угольный фильтр | да | Дополнительный фильтр тонкой очистки С ионами серебра | да | Противопылевой фильтр в комплекте | да | Пульт управления в комплекте | Да, беспроводной | [126 empty] | 116
117 | Инверторные сплит-системы серия SPARTA DC EU Inverter RCI-SA40HN | НС-1187965 | RCI-SA40HN | ROYAL Clima | https://breez.ru/images/catalog/rc/Render_Sparta_Royal_Clima_001.png¦https://breez.ru/images/catalog/rc/Render_Sparta_Royal_Clima_002.png¦https://breez.ru/images/catalog/rc/2019_RC_SPARTA_005.png¦https://breez.ru/images/catalog/rc/2019_Render_PDU_Royal_Clima_0011.png¦https://breez.ru/images/catalog/rc/RC_Sparta_OUT.png | &#9679; Расширенная гарантия - 3 года гарантия + 2 года бесплатное сервисное обслуживание<br> &#9679; Технология DC Inverter<br> &#9679; Сезонная энергоэффективность класса А++<br> &#9679; Стабильная работа на обогрев до -20 °С<br> &#9679; Русифицированный пульт<br> &#9679; Увеличенная мощность<br> &#9679; 3D AUTO AIR горизонтальные и вертикальные автожалюзи<br> &#9679; Функция I Feel<br> &#9679; 4 скорости вентилятора внутреннего блока<br> &#9679; Шумоизоляция компрессора<br> &#9679; Двустороннее подключение дренажа<br> &#9679; Хладагент R32<br> &#9679; Встроенный Wi-Fi модуль (приложение "AC Freedom") <br><br> <img src="http://breez.ru/images/catalog/rc/qr-ios.jpg"> <img src="http://breez.ru/images/catalog/rc/qr-android.jpg"> | <p>Сплит-системы серии SPARTA DC EU Inverter – это современный дизайн, который придаст интерьеру особую атмосферу технологичности. Энергоэффективность кондиционеров соответствует классу А++ по европейской классификации. Благодаря технологии DC Inverter кондиционер обладает исключительно низким уровнем шума – от 19 дБ(А). Широчайший диапазон регулирования холодо- и теплопроизводительности составляет 30–120% от номинального значения. Внутренние блоки оснащены встроенным Wi-Fi модулем, что позволяет управлять сплит-системой из любой точки земного шара.</p> | Гарантия - 5 лет. | Бытовые сплит-системы | https://breez.ru/files/biblio/2022_RC_SPARTA_Inverter_List_A4_version.pdf | https://breez.ru/files/biblio/royal-clima/sparta-dc-eu-inverter/RC_SPARTA.pdf |  | 0 | Бренд | ROYAL Clima | Модель | RCI-SA40HN | Модель внутреннего блока | RCI-SA40HN/IN | Модель наружного блока | RCI-SA40HN/OUT | Инверторная технология | да | Серия | SPARTA DC EU Inverter | Тип внутреннего блока | Настенный | Эффективен для помещений площадью до, м | 38 | Холодопроизводительность, kBTU | 13 | Холодопроизводительность, кВт | 3.75 (0.91 - 4.50) | Потребляемый ток в режиме охлаждения, A | 4.50 (0.92 - 6.07) | Потребляемая мощность в режиме охлаждения, кВт | 1.03 (0.21 - 1.39) | Коэффициент энергоэффективности EER, Вт/Вт | 3,64 | Коэффициент сезонной энергоэффективности SEER, Вт/Вт | 6.1 | Класс энергоэффективности EER (охлаждение) | А | Класс сезонной энергоэффективности SEER (охлаждение) | А++ | Теплопроизводительность, kBTU | 13 | Теплопроизводительность, кВт | 3.85 (0.94 - 4.52) | Потребляемый ток в режиме нагрева, A | 4.20 (0.81 - 5.30) | Потребляемая мощность в режиме нагрева, кВт | 0.99 (0.19 - 1.25) | Коэффициент энергоэффективности COP, Вт/Вт | 4 | Коэффициент энергоэффективности SCOP (усредненный), Вт/Вт | 4 | Класс энергоэффективности COP (нагрев) | А | Класс сезонной энергоэффективности SCOP (нагрев, усредненный) | A+ | Электропитание, В/Гц/Ф | 220-240/50/1 | Расход воздуха внутреннего блока, м&lt;sup&gt;3&lt;/sup&gt;/ч | 470/530/600 | Минимальный расход воздуха внутреннего блока, м&lt;sup&gt;3&lt;/sup&gt;/ч | 470 | Уровень шума внутреннего блока, дБ(А) | 19/28/34/39 | Минимальный уровень шума внутреннего блока, дБ(А) | 19 | Объем конденсации, л/ч | 1.32 | Уровень шума наружного блока, дБ(А) | 48 | Марка компрессора | TOSHIBA GMCC | Тип компрессора | Ротационный | Модель компрессора | KSN98D32UFZ | Тип хладагента | R32 | Заводская заправка хладагента, г | 680 | Дозаправка хладагента (сверх номинальной длины трассы), г/м | 20 | Габаритные размеры внутреннего блока (ШхВхГ), мм | 792x292x201 | Габаритные размеры наружного блока (ШхВхГ), мм | 730x545x285 | Габаритные размеры внутреннего блока в упаковке (ШхВхГ), мм | 965x282x372 | Габаритные размеры наружного блока в упаковке (ШхВхГ), мм | 850x605x365 | Вес нетто внутреннего блока, кг | 8 | Вес нетто наружного блока, кг | 26 | Вес брутто внутреннего блока, кг | 9.5 | Вес брутто наружного блока, кг | 31 | Диаметр жидкостной трубы, мм (дюйм) | 6,35(1/4&quot;) | Диаметр газовой трубы, мм (дюйм) | 9,53(3/8&quot;) | Максимальная длина трассы, м | 20 | Максимальный перепад по высоте между внутренним и наружным блоками, м | 10 | Минимальная длина трассы, м | 3 | Номинальная длина трассы, м | 3 | Диаметр дренажной трубы, мм | 16 | Рабочие температурные границы наружного воздуха (охлаждение), °C | +16 ~ +48 | Рабочие температурные границы наружного воздуха (нагрев), °C | -20 ~ +32 | Рабочие температурные границы внутреннего воздуха (охлаждение), °C | +16 ~ +31 | Рабочие температурные границы внутреннего воздуха (нагрев), °C | 0 ~ +31 | Подключение электропитания | Наружный блок | Межблочный кабель, мм&lt;sup&gt;2&lt;/sup&gt; | 5*1,5 | Силовой кабель, мм&lt;sup&gt;2&lt;/sup&gt; | 3*1,5 | Автомат защиты, А | 16 | Максимальная потребляемая мощность, кВт | 1.9 | Максимальный потребляемый ток, А | 9.5 | Класс пылевлагозащиты, внутренний / наружный блок | IPX4 / IPX4 | Класс электрозащиты, внутренний / наружный блок | I класс / I класс | Страна производства | КНР | Срок гарантии, мес | 60 | Цвет внутреннего блока | Белый | Цвет наружного блока | Белый | Тип дросселирующего устройства | Капиллярная трубка | Ионизатор воздуха | нет | Плазменная очистка воздуха | нет | Ультрафиолетовая стерилизация | нет | Регулировка положения жалюзи с пульта ДУ | Горизонтальные + Вертикальные | Управление c мобильного приложения по Wi-Fi | Да, встроенное | Дополнительные фильтры тонкой очистки в комплекте | Угольный фильтр, Фильтр с ионами серебра | Дополнительный фильтр тонкой очистки Угольный фильтр | да | Дополнительный фильтр тонкой очистки С ионами серебра | да | Противопылевой фильтр в комплекте | да | Пульт управления в комплекте | Да, беспроводной | [126 empty] | 117
118 | Инверторные сплит-системы TRIUMPH Inverter 2023 RCI-TWA22HN | НС-1476530 | RCI-TWA22HN | ROYAL Clima | https://breez.ru/images/catalog/rc/kond/Render_Triumph_Inverter_Royal_Clima_001.png¦https://breez.ru/images/catalog/rc/kond/Render_Triumph_Inverter_Royal_Clima_002.png¦https://breez.ru/images/catalog/rc/kond/RC_HN_TRIUMPH_Inv_003.png¦ https://breez.ru/images/catalog/rc/kond/Triumph_Inv_RCI-T38HN-OUT.png¦https://breez.ru/images/catalog/rc/triumph-invert-upgrade/2020_RC_Triumph_photo_pult_podsvetka1.png | &#9679; Инвертор<br> &#9679; Энергоэффективность класса А<br> &#9679; Японские технологии<br> &#9679; Подготовлен для подключения модуля Wi-Fi<br> &#9679; Скрытый дисплей<br> &#9679; Низкий уровень шума<br> &#9679; Функция 3D AUTO AIR (для моделей с индексами 22, 28, 35)<br> &#9679; Фильтр Active Carbone (для моделей с индексами 22, 28, 35)<br> &#9679; Фильтр Silver Ion (для моделей с индексами 22, 28, 35)<br> &#9679; Функция защиты от простуды<br> &#9679; Антикоррозийное покрытие теплообменников Golden Fin<br> &#9679; Индикация утечки хладагента<br> &#9679; Защитная накладка на вентили | <p>Настоящим триумфом идеального климата станут сплит-системы TRIUMPH Inverter с серебристой вставкой на передней панели внутреннего блока. Все модели серии имеют наивысший класс энергоэффективности А. Инверторная технология обеспечивает высокий уровень надежности и максимальный комфорт для пользователя, благодаря точному поддержанию заданных параметров.</p> <p>Сплит-системы TRIUMPH Inverter оснащены трехступенчатой системой фильтрации воздуха, которая позаботится о чистоте воздуха в кондиционируемом помещении. Улучшенная форма крыльчатки вентилятора и оптимизация воздушного канала позволили снизить уровень шума внутреннего блока до 24 дБ(А).</p> <p>Также серия оснащена технологией равномерного распределения воздушного потока 3D AUTO AIR, которая позволяет управлять горизонтальными и вертикальными жалюзи внутреннего блока с пульта управления.</p> <p>Все модели сплит-систем TRIUMPH Inverter имеют увеличенную холодопроизводительность при низком энергопотреблении, что гарантирует быстрое охлаждение и обогрев, а также максимально эффективную работу.</p> | Гарантия - 36 месяцев. | Бытовые сплит-системы |  | https://breez.ru/files/biblio/royal-clima/triumph-invert-2023/2023_RC_TRIUMPH_Inverter_manual.pdf |  | 36590 RUB | Бренд | ROYAL Clima | Модель | RCI-TWA22HN | Модель внутреннего блока | RCI-TWA22HN/IN | Модель наружного блока | RCI-TWA22HN/OUT | Инверторная технология | Да | Серия | TRIUMPH | Тип внутреннего блока | Настенный | Эффективен для помещений площадью до, м | 24 | Холодопроизводительность, kBTU | 8 | Холодопроизводительность, кВт | 2.4 (0.91 - 2.9) | Потребляемый ток в режиме охлаждения, A | 3.25 (0.35 - 5.22) | Потребляемая мощность в режиме охлаждения, кВт | 0.743 (0.08 - 1.2) | Коэффициент энергоэффективности EER, Вт/Вт | 3,23 | Класс энергоэффективности EER (охлаждение) | A | Теплопроизводительность, kBTU | 9 | Теплопроизводительность, кВт | 2.6 (0.85 - 3.35) | Потребляемый ток в режиме нагрева, A | 3.08 (0.5 - 5.22) | Потребляемая мощность в режиме нагрева, кВт | 0.716 (0.11 - 1.2) | Коэффициент энергоэффективности COP, Вт/Вт | 3,63 | Класс энергоэффективности COP (нагрев) | A | Электропитание, В/Гц/Ф | 220-240/50/1 | Расход воздуха внутреннего блока, м&lt;sup&gt;3&lt;/sup&gt;/ч | 256/319/417 | Минимальный расход воздуха внутреннего блока, м&lt;sup&gt;3&lt;/sup&gt;/ч | 256 | Уровень шума внутреннего блока, дБ(А) | 24/30,5/36,5 | Минимальный уровень шума внутреннего блока, дБ(А) | 24 | Объем конденсации, л/ч | 0.86 | Расход воздуха наружного блока, м&lt;sup&gt;3&lt;/sup&gt;/ч | 1800 | Уровень шума наружного блока, дБ(А) | 55 | Марка компрессора | GMCC | Тип компрессора | Ротационный | Модель компрессора | KSK103D33UEZ3 | Тип хладагента | R410A | Заводская заправка хладагента, г | 590 | Дозаправка хладагента (сверх номинальной длины трассы), г/м | 15 | Габаритные размеры внутреннего блока (ШхВхГ), мм | 715x285x194 | Габаритные размеры наружного блока (ШхВхГ), мм | 720x495x270 | Габаритные размеры внутреннего блока в упаковке (ШхВхГ), мм | 780x360x285 | Габаритные размеры наружного блока в упаковке (ШхВхГ), мм | 828x540x298 | Вес нетто внутреннего блока, кг | 7.5 | Вес нетто наружного блока, кг | 22.8 | Вес брутто внутреннего блока, кг | 9.9 | Вес брутто наружного блока, кг | 24.8 | Диаметр жидкостной трубы, мм (дюйм) | 6,35 (1/4&quot;) | Диаметр газовой трубы, мм (дюйм) | 9,53 (3/8&quot;) | Максимальная длина трассы, м | 25 | Максимальный перепад по высоте между внутренним и наружным блоками, м | 10 | Минимальная длина трассы, м | 3 | Номинальная длина трассы, м | 5 | Диаметр дренажной трубы, мм | 16 | Рабочие температурные границы наружного воздуха (охлаждение), °C | 0 ~ +50 | Рабочие температурные границы наружного воздуха (нагрев), °C | -15 ~ +30 | Рабочие температурные границы внутреннего воздуха (охлаждение), °C | +17 ~ +32 | Рабочие температурные границы внутреннего воздуха (нагрев), °C | 0 ~ +30 | Подключение электропитания | Внутренний блок | Межблочный кабель, мм&lt;sup&gt;2&lt;/sup&gt; | 4*1,5 | Силовой кабель, мм&lt;sup&gt;2&lt;/sup&gt; | 3*1,5 | Автомат защиты, А | 16 | Максимальная потребляемая мощность, кВт | 2.3 | Максимальный потребляемый ток, А | 10.5 | Класс пылевлагозащиты, внутренний / наружный блок | IPX0 / IP24 | Класс электрозащиты, внутренний / наружный блок | I класс / I класс | Монтажный размер наружного блока, мм | 452*255 | Страна производства | КНР | Срок гарантии, мес | 60 | Цвет внутреннего блока | Белый | Цвет наружного блока | Белый | Тип дросселирующего устройства | Капиллярная трубка | Ионизатор воздуха | Нет | Плазменная очистка воздуха | Нет | Ультрафиолетовая стерилизация | Нет | Регулировка положения жалюзи с пульта ДУ | Горизонтальные + Вертикальные | Управление c мобильного приложения по Wi-Fi | Wi-Fi ready | Дополнительные фильтры тонкой очистки в комплекте | Active Carbon (1 шт) + Silver Ion (1 шт) | Противопылевой фильтр в комплекте | Да | Пульт управления в комплекте | Да, беспроводной | [134 empty] | 118
119 | Инверторные сплит-системы TRIUMPH Inverter 2023 RCI-TWA28HN | НС-1476532 | RCI-TWA28HN | ROYAL Clima | https://breez.ru/images/catalog/rc/kond/Render_Triumph_Inverter_Royal_Clima_001.png¦https://breez.ru/images/catalog/rc/kond/Render_Triumph_Inverter_Royal_Clima_002.png¦https://breez.ru/images/catalog/rc/kond/RC_HN_TRIUMPH_Inv_003.png¦ https://breez.ru/images/catalog/rc/kond/Triumph_Inv_RCI-T38HN-OUT.png¦https://breez.ru/images/catalog/rc/triumph-invert-upgrade/2020_RC_Triumph_photo_pult_podsvetka1.png | &#9679; Инвертор<br> &#9679; Энергоэффективность класса А<br> &#9679; Японские технологии<br> &#9679; Подготовлен для подключения модуля Wi-Fi<br> &#9679; Скрытый дисплей<br> &#9679; Низкий уровень шума<br> &#9679; Функция 3D AUTO AIR (для моделей с индексами 22, 28, 35)<br> &#9679; Фильтр Active Carbone (для моделей с индексами 22, 28, 35)<br> &#9679; Фильтр Silver Ion (для моделей с индексами 22, 28, 35)<br> &#9679; Функция защиты от простуды<br> &#9679; Антикоррозийное покрытие теплообменников Golden Fin<br> &#9679; Индикация утечки хладагента<br> &#9679; Защитная накладка на вентили | <p>Настоящим триумфом идеального климата станут сплит-системы TRIUMPH Inverter с серебристой вставкой на передней панели внутреннего блока. Все модели серии имеют наивысший класс энергоэффективности А. Инверторная технология обеспечивает высокий уровень надежности и максимальный комфорт для пользователя, благодаря точному поддержанию заданных параметров.</p> <p>Сплит-системы TRIUMPH Inverter оснащены трехступенчатой системой фильтрации воздуха, которая позаботится о чистоте воздуха в кондиционируемом помещении. Улучшенная форма крыльчатки вентилятора и оптимизация воздушного канала позволили снизить уровень шума внутреннего блока до 24 дБ(А).</p> <p>Также серия оснащена технологией равномерного распределения воздушного потока 3D AUTO AIR, которая позволяет управлять горизонтальными и вертикальными жалюзи внутреннего блока с пульта управления.</p> <p>Все модели сплит-систем TRIUMPH Inverter имеют увеличенную холодопроизводительность при низком энергопотреблении, что гарантирует быстрое охлаждение и обогрев, а также максимально эффективную работу.</p> | Гарантия - 36 месяцев. | Бытовые сплит-системы |  | https://breez.ru/files/biblio/royal-clima/triumph-invert-2023/2023_RC_TRIUMPH_Inverter_manual.pdf |  | 39090 RUB | Бренд | ROYAL Clima | Модель | RCI-TWA28HN | Модель внутреннего блока | RCI-TWA28HN/IN | Модель наружного блока | RCI-TWA28HN/OUT | Инверторная технология | Да | Серия | TRIUMPH | Тип внутреннего блока | Настенный | Эффективен для помещений площадью до, м | 28 | Холодопроизводительность, kBTU | 10 | Холодопроизводительность, кВт | 2.82 (1.17 - 3.22) | Потребляемый ток в режиме охлаждения, A | 4.43 (0.4 - 5.5) | Потребляемая мощность в режиме охлаждения, кВт | 0.873 (0.1 - 1.25) | Коэффициент энергоэффективности EER, Вт/Вт | 3,23 | Класс энергоэффективности EER (охлаждение) | A | Теплопроизводительность, kBTU | 10 | Теплопроизводительность, кВт | 3.07 (0.91 - 3.75) | Потребляемый ток в режиме нагрева, A | 4.23 (0.6 - 5.8) | Потребляемая мощность в режиме нагрева, кВт | 0.846 (0.14 - 1.34) | Коэффициент энергоэффективности COP, Вт/Вт | 3,63 | Класс энергоэффективности COP (нагрев) | A | Электропитание, В/Гц/Ф | 220-240/50/1 | Расход воздуха внутреннего блока, м&lt;sup&gt;3&lt;/sup&gt;/ч | 256/319/417 | Минимальный расход воздуха внутреннего блока, м&lt;sup&gt;3&lt;/sup&gt;/ч | 256 | Уровень шума внутреннего блока, дБ(А) | 24/30,5/36,5 | Минимальный уровень шума внутреннего блока, дБ(А) | 24 | Объем конденсации, л/ч | 1.01 | Расход воздуха наружного блока, м&lt;sup&gt;3&lt;/sup&gt;/ч | 1800 | Уровень шума наружного блока, дБ(А) | 55 | Марка компрессора | GMCC | Тип компрессора | Ротационный | Модель компрессора | KSK103D33UEZ3 | Тип хладагента | R410A | Заводская заправка хладагента, г | 590 | Дозаправка хладагента (сверх номинальной длины трассы), г/м | 15 | Габаритные размеры внутреннего блока (ШхВхГ), мм | 715x285x194 | Габаритные размеры наружного блока (ШхВхГ), мм | 720x495x270 | Габаритные размеры внутреннего блока в упаковке (ШхВхГ), мм | 780x360x285 | Габаритные размеры наружного блока в упаковке (ШхВхГ), мм | 828x540x298 | Вес нетто внутреннего блока, кг | 7.5 | Вес нетто наружного блока, кг | 22.8 | Вес брутто внутреннего блока, кг | 9.9 | Вес брутто наружного блока, кг | 24.8 | Диаметр жидкостной трубы, мм (дюйм) | 6,35 (1/4&quot;) | Диаметр газовой трубы, мм (дюйм) | 9,53 (3/8&quot;) | Максимальная длина трассы, м | 25 | Максимальный перепад по высоте между внутренним и наружным блоками, м | 10 | Минимальная длина трассы, м | 3 | Номинальная длина трассы, м | 5 | Диаметр дренажной трубы, мм | 16 | Рабочие температурные границы наружного воздуха (охлаждение), °C | 0 ~ +50 | Рабочие температурные границы наружного воздуха (нагрев), °C | -15 ~ +30 | Рабочие температурные границы внутреннего воздуха (охлаждение), °C | +17 ~ +32 | Рабочие температурные границы внутреннего воздуха (нагрев), °C | 0 ~ +30 | Подключение электропитания | Внутренний блок | Межблочный кабель, мм&lt;sup&gt;2&lt;/sup&gt; | 4*1,5 | Силовой кабель, мм&lt;sup&gt;2&lt;/sup&gt; | 3*1,5 | Автомат защиты, А | 16 | Максимальная потребляемая мощность, кВт | 2.3 | Максимальный потребляемый ток, А | 10.5 | Класс пылевлагозащиты, внутренний / наружный блок | IPX0 / IP24 | Класс электрозащиты, внутренний / наружный блок | I класс / I класс | Монтажный размер наружного блока, мм | 452*255 | Страна производства | КНР | Срок гарантии, мес | 60 | Цвет внутреннего блока | Белый | Цвет наружного блока | Белый | Тип дросселирующего устройства | Капиллярная трубка | Ионизатор воздуха | Нет | Плазменная очистка воздуха | Нет | Ультрафиолетовая стерилизация | Нет | Регулировка положения жалюзи с пульта ДУ | Горизонтальные + Вертикальные | Управление c мобильного приложения по Wi-Fi | Wi-Fi ready | Дополнительные фильтры тонкой очистки в комплекте | Active Carbon (1 шт) + Silver Ion (1 шт) | Противопылевой фильтр в комплекте | Да | Пульт управления в комплекте | Да, беспроводной | [134 empty] | 119
120 | Инверторные сплит-системы TRIUMPH Inverter 2023 RCI-TWA35HN | НС-1476534 | RCI-TWA35HN | ROYAL Clima | https://breez.ru/images/catalog/rc/kond/Render_Triumph_Inverter_Royal_Clima_001.png¦https://breez.ru/images/catalog/rc/kond/Render_Triumph_Inverter_Royal_Clima_002.png¦https://breez.ru/images/catalog/rc/kond/RC_HN_TRIUMPH_Inv_003.png¦ https://breez.ru/images/catalog/rc/kond/Triumph_Inv_RCI-T38HN-OUT.png¦https://breez.ru/images/catalog/rc/triumph-invert-upgrade/2020_RC_Triumph_photo_pult_podsvetka1.png | &#9679; Инвертор<br> &#9679; Энергоэффективность класса А<br> &#9679; Японские технологии<br> &#9679; Подготовлен для подключения модуля Wi-Fi<br> &#9679; Скрытый дисплей<br> &#9679; Низкий уровень шума<br> &#9679; Функция 3D AUTO AIR (для моделей с индексами 22, 28, 35)<br> &#9679; Фильтр Active Carbone (для моделей с индексами 22, 28, 35)<br> &#9679; Фильтр Silver Ion (для моделей с индексами 22, 28, 35)<br> &#9679; Функция защиты от простуды<br> &#9679; Антикоррозийное покрытие теплообменников Golden Fin<br> &#9679; Индикация утечки хладагента<br> &#9679; Защитная накладка на вентили | <p>Настоящим триумфом идеального климата станут сплит-системы TRIUMPH Inverter с серебристой вставкой на передней панели внутреннего блока. Все модели серии имеют наивысший класс энергоэффективности А. Инверторная технология обеспечивает высокий уровень надежности и максимальный комфорт для пользователя, благодаря точному поддержанию заданных параметров.</p> <p>Сплит-системы TRIUMPH Inverter оснащены трехступенчатой системой фильтрации воздуха, которая позаботится о чистоте воздуха в кондиционируемом помещении. Улучшенная форма крыльчатки вентилятора и оптимизация воздушного канала позволили снизить уровень шума внутреннего блока до 24 дБ(А).</p> <p>Также серия оснащена технологией равномерного распределения воздушного потока 3D AUTO AIR, которая позволяет управлять горизонтальными и вертикальными жалюзи внутреннего блока с пульта управления.</p> <p>Все модели сплит-систем TRIUMPH Inverter имеют увеличенную холодопроизводительность при низком энергопотреблении, что гарантирует быстрое охлаждение и обогрев, а также максимально эффективную работу.</p> | Гарантия - 36 месяцев. | Бытовые сплит-системы |  | https://breez.ru/files/biblio/royal-clima/triumph-invert-2023/2023_RC_TRIUMPH_Inverter_manual.pdf |  | 43790 RUB | Бренд | ROYAL Clima | Модель | RCI-TWA35HN | Модель внутреннего блока | RCI-TWA35HN/IN | Модель наружного блока | RCI-TWA35HN/OUT | Инверторная технология | Да | Серия | TRIUMPH | Тип внутреннего блока | Настенный | Эффективен для помещений площадью до, м | 35 | Холодопроизводительность, kBTU | 12 | Холодопроизводительность, кВт | 3.45 (1.29 - 3.6) | Потребляемый ток в режиме охлаждения, A | 5.37 (1.2 - 6) | Потребляемая мощность в режиме охлаждения, кВт | 1.062 (0.28 - 1.39) | Коэффициент энергоэффективности EER, Вт/Вт | 3,25 | Класс энергоэффективности EER (охлаждение) | A | Теплопроизводительность, kBTU | 13 | Теплопроизводительность, кВт | 3.75 (1.06 - 4.02) | Потребляемый ток в режиме нагрева, A | 5.2 (1.3 - 7.6) | Потребляемая мощность в режиме нагрева, кВт | 1.039 (0.3 - 1.44) | Коэффициент энергоэффективности COP, Вт/Вт | 3,61 | Класс энергоэффективности COP (нагрев) | A | Электропитание, В/Гц/Ф | 220-240/50/1 | Расход воздуха внутреннего блока, м&lt;sup&gt;3&lt;/sup&gt;/ч | 320/425/525 | Минимальный расход воздуха внутреннего блока, м&lt;sup&gt;3&lt;/sup&gt;/ч | 320 | Уровень шума внутреннего блока, дБ(А) | 26/35,5/39,5 | Минимальный уровень шума внутреннего блока, дБ(А) | 26 | Объем конденсации, л/ч | 1.23 | Расход воздуха наружного блока, м&lt;sup&gt;3&lt;/sup&gt;/ч | 1800 | Уровень шума наружного блока, дБ(А) | 55 | Марка компрессора | GMCC | Тип компрессора | Ротационный | Модель компрессора | KSK103D33UEZ3 | Тип хладагента | R410A | Заводская заправка хладагента, г | 660 | Дозаправка хладагента (сверх номинальной длины трассы), г/м | 15 | Габаритные размеры внутреннего блока (ШхВхГ), мм | 715x285x194 | Габаритные размеры наружного блока (ШхВхГ), мм | 720x495x270 | Габаритные размеры внутреннего блока в упаковке (ШхВхГ), мм | 780x360x285 | Габаритные размеры наружного блока в упаковке (ШхВхГ), мм | 828x540x298 | Вес нетто внутреннего блока, кг | 7.6 | Вес нетто наружного блока, кг | 23.5 | Вес брутто внутреннего блока, кг | 10 | Вес брутто наружного блока, кг | 25.3 | Диаметр жидкостной трубы, мм (дюйм) | 6,35 (1/4&quot;) | Диаметр газовой трубы, мм (дюйм) | 9,53 (3/8&quot;) | Максимальная длина трассы, м | 25 | Максимальный перепад по высоте между внутренним и наружным блоками, м | 10 | Минимальная длина трассы, м | 3 | Номинальная длина трассы, м | 5 | Диаметр дренажной трубы, мм | 16 | Рабочие температурные границы наружного воздуха (охлаждение), °C | 0 ~ +50 | Рабочие температурные границы наружного воздуха (нагрев), °C | -15 ~ +30 | Рабочие температурные границы внутреннего воздуха (охлаждение), °C | +17 ~ +32 | Рабочие температурные границы внутреннего воздуха (нагрев), °C | 0 ~ +30 | Подключение электропитания | Внутренний блок | Межблочный кабель, мм&lt;sup&gt;2&lt;/sup&gt; | 4*1,5 | Силовой кабель, мм&lt;sup&gt;2&lt;/sup&gt; | 3*1,5 | Автомат защиты, А | 16 | Максимальная потребляемая мощность, кВт | 2.25 | Максимальный потребляемый ток, А | 10.5 | Класс пылевлагозащиты, внутренний / наружный блок | IPX0 / IP24 | Класс электрозащиты, внутренний / наружный блок | I класс / I класс | Монтажный размер наружного блока, мм | 452*255 | Страна производства | КНР | Срок гарантии, мес | 60 | Цвет внутреннего блока | Белый | Цвет наружного блока | Белый | Тип дросселирующего устройства | Капиллярная трубка | Ионизатор воздуха | Нет | Плазменная очистка воздуха | Нет | Ультрафиолетовая стерилизация | Нет | Регулировка положения жалюзи с пульта ДУ | Горизонтальные + Вертикальные | Управление c мобильного приложения по Wi-Fi | Wi-Fi ready | Дополнительные фильтры тонкой очистки в комплекте | Active Carbon (1 шт) + Silver Ion (1 шт) | Противопылевой фильтр в комплекте | Да | Пульт управления в комплекте | Да, беспроводной | [134 empty] | 120
121 | Инверторные сплит-системы TRIUMPH Inverter 2023 RCI-TWA55HN | НС-1476536 | RCI-TWA55HN | ROYAL Clima | https://breez.ru/images/catalog/rc/kond/Render_Triumph_Inverter_Royal_Clima_001.png¦https://breez.ru/images/catalog/rc/kond/Render_Triumph_Inverter_Royal_Clima_002.png¦https://breez.ru/images/catalog/rc/kond/RC_HN_TRIUMPH_Inv_003.png¦ https://breez.ru/images/catalog/rc/kond/Triumph_Inv_RCI-T38HN-OUT.png¦https://breez.ru/images/catalog/rc/triumph-invert-upgrade/2020_RC_Triumph_photo_pult_podsvetka1.png | &#9679; Инвертор<br> &#9679; Энергоэффективность класса А<br> &#9679; Японские технологии<br> &#9679; Подготовлен для подключения модуля Wi-Fi<br> &#9679; Скрытый дисплей<br> &#9679; Низкий уровень шума<br> &#9679; Функция 3D AUTO AIR (для моделей с индексами 22, 28, 35)<br> &#9679; Фильтр Active Carbone (для моделей с индексами 22, 28, 35)<br> &#9679; Фильтр Silver Ion (для моделей с индексами 22, 28, 35)<br> &#9679; Функция защиты от простуды<br> &#9679; Антикоррозийное покрытие теплообменников Golden Fin<br> &#9679; Индикация утечки хладагента<br> &#9679; Защитная накладка на вентили | <p>Настоящим триумфом идеального климата станут сплит-системы TRIUMPH Inverter с серебристой вставкой на передней панели внутреннего блока. Все модели серии имеют наивысший класс энергоэффективности А. Инверторная технология обеспечивает высокий уровень надежности и максимальный комфорт для пользователя, благодаря точному поддержанию заданных параметров.</p> <p>Сплит-системы TRIUMPH Inverter оснащены трехступенчатой системой фильтрации воздуха, которая позаботится о чистоте воздуха в кондиционируемом помещении. Улучшенная форма крыльчатки вентилятора и оптимизация воздушного канала позволили снизить уровень шума внутреннего блока до 24 дБ(А).</p> <p>Также серия оснащена технологией равномерного распределения воздушного потока 3D AUTO AIR, которая позволяет управлять горизонтальными и вертикальными жалюзи внутреннего блока с пульта управления.</p> <p>Все модели сплит-систем TRIUMPH Inverter имеют увеличенную холодопроизводительность при низком энергопотреблении, что гарантирует быстрое охлаждение и обогрев, а также максимально эффективную работу.</p> | Гарантия - 36 месяцев. | Бытовые сплит-системы |  | https://breez.ru/files/biblio/royal-clima/triumph-invert-2023/2023_RC_TRIUMPH_Inverter_manual.pdf |  | 70890 RUB | Бренд | ROYAL Clima | Модель | RCI-TWA55HN | Модель внутреннего блока | RCI-TWA55HN/IN | Модель наружного блока | RCI-TWA55HN/OUT | Инверторная технология | Да | Серия | TRIUMPH | Тип внутреннего блока | Настенный | Эффективен для помещений площадью до, м | 53 | Холодопроизводительность, kBTU | 18 | Холодопроизводительность, кВт | 5.34 (1.37 - 5.63) | Потребляемый ток в режиме охлаждения, A | 8.4 (1.5 - 8.7) | Потребляемая мощность в режиме охлаждения, кВт | 1.663 (0.33 - 1.99) | Коэффициент энергоэффективности EER, Вт/Вт | 3,21 | Класс энергоэффективности EER (охлаждение) | A | Теплопроизводительность, kBTU | 19 | Теплопроизводительность, кВт | 5.5 (1.79 - 5.69) | Потребляемый ток в режиме нагрева, A | 7.58 (1.8 - 8) | Потребляемая мощность в режиме нагрева, кВт | 1.507 (0.4 - 1.83) | Коэффициент энергоэффективности COP, Вт/Вт | 3,65 | Класс энергоэффективности COP (нагрев) | A | Электропитание, В/Гц/Ф | 220-240/50/1 | Расход воздуха внутреннего блока, м&lt;sup&gt;3&lt;/sup&gt;/ч | 525/655/835 | Минимальный расход воздуха внутреннего блока, м&lt;sup&gt;3&lt;/sup&gt;/ч | 525 | Уровень шума внутреннего блока, дБ(А) | 32,5/37/42,5 | Минимальный уровень шума внутреннего блока, дБ(А) | 32.5 | Объем конденсации, л/ч | 1.91 | Расход воздуха наружного блока, м&lt;sup&gt;3&lt;/sup&gt;/ч | 2500 | Уровень шума наружного блока, дБ(А) | 56.5 | Марка компрессора | HIGHLY | Тип компрессора | Ротационный | Модель компрессора | KSN140D21UFZ | Тип хладагента | R410A | Заводская заправка хладагента, г | 1400 | Дозаправка хладагента (сверх номинальной длины трассы), г/м | 15 | Габаритные размеры внутреннего блока (ШхВхГ), мм | 957x302x213 | Габаритные размеры наружного блока (ШхВхГ), мм | 805x554x330 | Габаритные размеры внутреннего блока в упаковке (ШхВхГ), мм | 1035x380x305 | Габаритные размеры наружного блока в упаковке (ШхВхГ), мм | 915x615x370 | Вес нетто внутреннего блока, кг | 10.6 | Вес нетто наружного блока, кг | 32.6 | Вес брутто внутреннего блока, кг | 13.4 | Вес брутто наружного блока, кг | 35.3 | Диаметр жидкостной трубы, мм (дюйм) | 6,35 (1/4&quot;) | Диаметр газовой трубы, мм (дюйм) | 12,7 (1/2&quot;) | Максимальная длина трассы, м | 30 | Максимальный перепад по высоте между внутренним и наружным блоками, м | 20 | Минимальная длина трассы, м | 3 | Номинальная длина трассы, м | 5 | Диаметр дренажной трубы, мм | 16 | Рабочие температурные границы наружного воздуха (охлаждение), °C | 0 ~ +50 | Рабочие температурные границы наружного воздуха (нагрев), °C | -15 ~ +30 | Рабочие температурные границы внутреннего воздуха (охлаждение), °C | +17 ~ +32 | Рабочие температурные границы внутреннего воздуха (нагрев), °C | 0 ~ +30 | Подключение электропитания | Внутренний блок | Межблочный кабель, мм&lt;sup&gt;2&lt;/sup&gt; | 4*2,5 | Силовой кабель, мм&lt;sup&gt;2&lt;/sup&gt; | 3*2,5 | Автомат защиты, А | 16 | Максимальная потребляемая мощность, кВт | 2.8 | Максимальный потребляемый ток, А | 13.5 | Класс пылевлагозащиты, внутренний / наружный блок | IPX0 / IP24 | Класс электрозащиты, внутренний / наружный блок | I класс / I класс | Монтажный размер наружного блока, мм | 511*317 | Страна производства | КНР | Срок гарантии, мес | 60 | Цвет внутреннего блока | Белый | Цвет наружного блока | Белый | Тип дросселирующего устройства | Капиллярная трубка | Ионизатор воздуха | Нет | Плазменная очистка воздуха | Нет | Ультрафиолетовая стерилизация | Нет | Регулировка положения жалюзи с пульта ДУ | Только горизонтальные | Управление c мобильного приложения по Wi-Fi | Wi-Fi ready | Дополнительные фильтры тонкой очистки в комплекте | Нет | Противопылевой фильтр в комплекте | Да | Пульт управления в комплекте | Да, беспроводной | [134 empty] | 121
122 | Инверторные сплит-системы TRIUMPH Inverter 2023 RCI-TWA75HN | НС-1476537 | RCI-TWA75HN | ROYAL Clima | https://breez.ru/images/catalog/rc/kond/Render_Triumph_Inverter_Royal_Clima_001.png¦https://breez.ru/images/catalog/rc/kond/Render_Triumph_Inverter_Royal_Clima_002.png¦https://breez.ru/images/catalog/rc/kond/RC_HN_TRIUMPH_Inv_003.png¦ https://breez.ru/images/catalog/rc/kond/Triumph_Inv_RCI-T38HN-OUT.png¦https://breez.ru/images/catalog/rc/triumph-invert-upgrade/2020_RC_Triumph_photo_pult_podsvetka1.png | &#9679; Инвертор<br> &#9679; Энергоэффективность класса А<br> &#9679; Японские технологии<br> &#9679; Подготовлен для подключения модуля Wi-Fi<br> &#9679; Скрытый дисплей<br> &#9679; Низкий уровень шума<br> &#9679; Функция 3D AUTO AIR (для моделей с индексами 22, 28, 35)<br> &#9679; Фильтр Active Carbone (для моделей с индексами 22, 28, 35)<br> &#9679; Фильтр Silver Ion (для моделей с индексами 22, 28, 35)<br> &#9679; Функция защиты от простуды<br> &#9679; Антикоррозийное покрытие теплообменников Golden Fin<br> &#9679; Индикация утечки хладагента<br> &#9679; Защитная накладка на вентили | <p>Настоящим триумфом идеального климата станут сплит-системы TRIUMPH Inverter с серебристой вставкой на передней панели внутреннего блока. Все модели серии имеют наивысший класс энергоэффективности А. Инверторная технология обеспечивает высокий уровень надежности и максимальный комфорт для пользователя, благодаря точному поддержанию заданных параметров.</p> <p>Сплит-системы TRIUMPH Inverter оснащены трехступенчатой системой фильтрации воздуха, которая позаботится о чистоте воздуха в кондиционируемом помещении. Улучшенная форма крыльчатки вентилятора и оптимизация воздушного канала позволили снизить уровень шума внутреннего блока до 24 дБ(А).</p> <p>Также серия оснащена технологией равномерного распределения воздушного потока 3D AUTO AIR, которая позволяет управлять горизонтальными и вертикальными жалюзи внутреннего блока с пульта управления.</p> <p>Все модели сплит-систем TRIUMPH Inverter имеют увеличенную холодопроизводительность при низком энергопотреблении, что гарантирует быстрое охлаждение и обогрев, а также максимально эффективную работу.</p> | Гарантия - 36 месяцев. | Бытовые сплит-системы |  | https://breez.ru/files/biblio/royal-clima/triumph-invert-2023/2023_RC_TRIUMPH_Inverter_manual.pdf |  | 90790 RUB | Бренд | ROYAL Clima | Модель | RCI-TWA75HN | Модель внутреннего блока | RCI-TWA75HN/IN | Модель наружного блока | RCI-TWA75HN/OUT | Инверторная технология | Да | Серия | TRIUMPH | Тип внутреннего блока | Настенный | Эффективен для помещений площадью до, м | 76 | Холодопроизводительность, kBTU | 26 | Холодопроизводительность, кВт | 7.62 (2.67 - 7.88) | Потребляемый ток в режиме охлаждения, A | 12 (1 - 13.2) | Потребляемая мощность в режиме охлаждения, кВт | 2.374 (0.24 - 3.03) | Коэффициент энергоэффективности EER, Вт/Вт | 3,21 | Класс энергоэффективности EER (охлаждение) | A | Теплопроизводительность, kBTU | 27 | Теплопроизводительность, кВт | 7.9 (1.61 - 8.79) | Потребляемый ток в режиме нагрева, A | 11.02 (1.1 - 13.7) | Потребляемая мощность в режиме нагрева, кВт | 2.188 (0.26 - 3.14) | Коэффициент энергоэффективности COP, Вт/Вт | 3,61 | Класс энергоэффективности COP (нагрев) | A | Электропитание, В/Гц/Ф | 220-240/50/1 | Расход воздуха внутреннего блока, м&lt;sup&gt;3&lt;/sup&gt;/ч | 662/817/980 | Минимальный расход воздуха внутреннего блока, м&lt;sup&gt;3&lt;/sup&gt;/ч | 662 | Уровень шума внутреннего блока, дБ(А) | 34/39/44 | Минимальный уровень шума внутреннего блока, дБ(А) | 34 | Объем конденсации, л/ч | 2.72 | Расход воздуха наружного блока, м&lt;sup&gt;3&lt;/sup&gt;/ч | 3500 | Уровень шума наружного блока, дБ(А) | 57.5 | Марка компрессора | GMCC | Тип компрессора | Ротационный | Модель компрессора | KTM240D57UMT | Тип хладагента | R410A | Заводская заправка хладагента, г | 1850 | Дозаправка хладагента (сверх номинальной длины трассы), г/м | 30 | Габаритные размеры внутреннего блока (ШхВхГ), мм | 1040x327x220 | Габаритные размеры наружного блока (ШхВхГ), мм | 890x673x342 | Габаритные размеры внутреннего блока в упаковке (ШхВхГ), мм | 1120x315x405 | Габаритные размеры наружного блока в упаковке (ШхВхГ), мм | 995x740x398 | Вес нетто внутреннего блока, кг | 12.3 | Вес нетто наружного блока, кг | 44.4 | Вес брутто внутреннего блока, кг | 16.2 | Вес брутто наружного блока, кг | 48 | Диаметр жидкостной трубы, мм (дюйм) | 9,53 (3/8&quot;) | Диаметр газовой трубы, мм (дюйм) | 15,88 (5/8&quot;) | Максимальная длина трассы, м | 50 | Максимальный перепад по высоте между внутренним и наружным блоками, м | 25 | Минимальная длина трассы, м | 3 | Номинальная длина трассы, м | 5 | Диаметр дренажной трубы, мм | 16 | Рабочие температурные границы наружного воздуха (охлаждение), °C | 0 ~ +50 | Рабочие температурные границы наружного воздуха (нагрев), °C | -15 ~ +30 | Рабочие температурные границы внутреннего воздуха (охлаждение), °C | +17 ~ +32 | Рабочие температурные границы внутреннего воздуха (нагрев), °C | 0 ~ +30 | Подключение электропитания | Наружный блок | Межблочный кабель, мм&lt;sup&gt;2&lt;/sup&gt; | 5*2,5 | Силовой кабель, мм&lt;sup&gt;2&lt;/sup&gt; | 3*2,5 | Автомат защиты, А | 20 | Максимальная потребляемая мощность, кВт | 3.6 | Максимальный потребляемый ток, А | 16 | Класс пылевлагозащиты, внутренний / наружный блок | IPX0 / IP24 | Класс электрозащиты, внутренний / наружный блок | I класс / I класс | Монтажный размер наружного блока, мм | 663*348 | Страна производства | КНР | Срок гарантии, мес | 60 | Цвет внутреннего блока | Белый | Цвет наружного блока | Белый | Тип дросселирующего устройства | Капиллярная трубка | Ионизатор воздуха | Нет | Плазменная очистка воздуха | Нет | Ультрафиолетовая стерилизация | Нет | Регулировка положения жалюзи с пульта ДУ | Только горизонтальные | Управление c мобильного приложения по Wi-Fi | Wi-Fi ready | Дополнительные фильтры тонкой очистки в комплекте | Нет | Противопылевой фильтр в комплекте | Да | Пульт управления в комплекте | Да, беспроводной | [134 empty] | 122
123 | Инверторные сплит-системы TRIUMPH INVERTER UPGRADE RCI-TWN55HN | НС-1413838 | RCI-TWN55HN | ROYAL Clima | https://breez.ru/images/catalog/rc/kond/Render_Triumph_Inverter_Royal_Clima_001.png¦https://breez.ru/images/catalog/rc/kond/Render_Triumph_Inverter_Royal_Clima_002.png¦https://breez.ru/images/catalog/rc/kond/RC_HN_TRIUMPH_Inv_003.png¦ https://breez.ru/images/catalog/rc/kond/Triumph_Inv_RCI-T38HN-OUT.png¦ https://breez.ru/images/catalog/rc/triumph-invert-upgrade/2021_TRIUMPH_Pult_RG66.png | &#9679; Инвертор<br> &#9679; Энергоэффективность класса А<br> &#9679; Японские технологии<br> &#9679; Подготовлен для подключения модуля Wi-Fi<br> &#9679; Скрытый дисплей<br> &#9679; Низкий уровень шума<br> &#9679; Функция 3D AUTO AIR (для моделей с индексами 22, 28, 35)<br> &#9679; Фильтр Active Carbone (для моделей с индексами 22, 28, 35)<br> &#9679; Фильтр Silver Ion (для моделей с индексами 22, 28, 35)<br> &#9679; Функция защиты от простуды<br> &#9679; Антикоррозийное покрытие теплообменников Golden Fin<br> &#9679; Индикация утечки хладагента<br> &#9679; Защитная накладка на вентили | <p>Настоящим триумфом идеального климата станут сплит-системы TRIUMPH Inverter с серебристой вставкой на передней панели внутреннего блока. Все модели серии имеют наивысший класс энергоэффективности А. Инверторная технология обеспечивает высокий уровень надежности и максимальный комфорт для пользователя, благодаря точному поддержанию заданных параметров.</p> <p>Сплит-системы TRIUMPH Inverter оснащены трехступенчатой системой фильтрации воздуха, которая позаботится о чистоте воздуха в кондиционируемом помещении. Улучшенная форма крыльчатки вентилятора и оптимизация воздушного канала позволили снизить уровень шума внутреннего блока до 24 дБ(А).</p> <p>Также серия оснащена технологией равномерного распределения воздушного потока 3D AUTO AIR, которая позволяет управлять горизонтальными и вертикальными жалюзи внутреннего блока с пульта управления.</p> <p>Все модели сплит-систем TRIUMPH Inverter имеют увеличенную холодопроизводительность при низком энергопотреблении, что гарантирует быстрое охлаждение и обогрев, а также максимально эффективную работу.</p> | Гарантия - 36 месяцев | Бытовые сплит-системы | https://breez.ru/files/biblio/royal-clima/list_RC_TRIUMPH_Inverter_2022.pdf | https://breez.ru/files/biblio/2022_RC-TRIUMPH_Inv_manual.pdf |  | 70890 RUB | Бренд | ROYAL Clima | Модель | RCI-TWN55HN | Модель внутреннего блока | RCI-TWN55HN/IN | Модель наружного блока | RCI-TWN55HN/OUT | Инверторная технология | да | Серия | TRIUMPH Inverter | Тип внутреннего блока | Настенный | Эффективен для помещений площадью до, м | 53 | Холодопроизводительность, kBTU | 18 | Холодопроизводительность, кВт | 5.34 (2.11 - 5.80) | Потребляемый ток в режиме охлаждения, A | 7.20 (3.10 - 8.50) | Потребляемая мощность в режиме охлаждения, кВт | 1.643 (0.71 - 1.93) | Коэффициент энергоэффективности EER, Вт/Вт | 3.25 | Класс энергоэффективности EER (охлаждение) | A | Теплопроизводительность, kBTU | 19 | Теплопроизводительность, кВт | 5.50 (2.11 - 5.85) | Потребляемый ток в режиме нагрева, A | 6.52 (2.60 - 7.20) | Потребляемая мощность в режиме нагрева, кВт | 1.486 (0.60 - 1.66) | Коэффициент энергоэффективности COP, Вт/Вт | 3.7 | Класс энергоэффективности COP (нагрев) | A | Электропитание, В/Гц/Ф | 220-240/50/1 | Расход воздуха внутреннего блока, м&lt;sup&gt;3&lt;/sup&gt;/ч | 525/655/835 | Минимальный расход воздуха внутреннего блока, м&lt;sup&gt;3&lt;/sup&gt;/ч | 525 | Уровень шума внутреннего блока, дБ(А) | 32,5/37/42,5 | Минимальный уровень шума внутреннего блока, дБ(А) | 32.5 | Объем конденсации, л/ч | 1.9071 | Расход воздуха наружного блока, м&lt;sup&gt;3&lt;/sup&gt;/ч | 2500 | Уровень шума наружного блока, дБ(А) | 56.5 | Марка компрессора | GMCC | Тип компрессора | Ротационный | Модель компрессора | KSN140D21UFZ | Тип хладагента | R410A | Заводская заправка хладагента, г | 1400 | Дозаправка хладагента (сверх номинальной длины трассы), г/м | 15 | Габаритные размеры внутреннего блока (ШхВхГ), мм | 957x302x213 | Габаритные размеры наружного блока (ШхВхГ), мм | 805x554x330 | Габаритные размеры внутреннего блока в упаковке (ШхВхГ), мм | 1035x380x305 | Габаритные размеры наружного блока в упаковке (ШхВхГ), мм | 915x615x370 | Вес нетто внутреннего блока, кг | 10.6 | Вес нетто наружного блока, кг | 32.6 | Вес брутто внутреннего блока, кг | 12.9 | Вес брутто наружного блока, кг | 35.3 | Диаметр жидкостной трубы, мм (дюйм) | 6,35 (1/4&quot;) | Диаметр газовой трубы, мм (дюйм) | 12,7 (1/2&quot;) | Максимальная длина трассы, м | 30 | Максимальный перепад по высоте между внутренним и наружным блоками, м | 20 | Минимальная длина трассы, м | 3 | Номинальная длина трассы, м | 5 | Диаметр дренажной трубы, мм | 16 | Рабочие температурные границы наружного воздуха (охлаждение), °C | 0 ~ +50 | Рабочие температурные границы наружного воздуха (нагрев), °C | -15 ~ +30 | Рабочие температурные границы внутреннего воздуха (охлаждение), °C | +18 ~ +43 | Рабочие температурные границы внутреннего воздуха (нагрев), °C | -7 ~ +24 | Подключение электропитания | Внутренний блок | Межблочный кабель, мм&lt;sup&gt;2&lt;/sup&gt; | 4*2,5 | Силовой кабель, мм&lt;sup&gt;2&lt;/sup&gt; | 3*2,5 | Автомат защиты, А | 16 | Максимальная потребляемая мощность, кВт | 2.8 | Максимальный потребляемый ток, А | 13.5 | Класс пылевлагозащиты, внутренний / наружный блок | IPX0 / IP24 | Класс электрозащиты, внутренний / наружный блок | I класс / I класс | Монтажный размер наружного блока, мм | 511*317 | Страна производства | КНР | Срок гарантии, мес | 36 | Цвет внутреннего блока | Белый | Цвет наружного блока | Белый | Тип дросселирующего устройства | Капиллярная трубка | Ионизатор воздуха | нет | Плазменная очистка воздуха | нет | Ультрафиолетовая стерилизация | нет | Регулировка положения жалюзи с пульта ДУ | Только горизонтальные | Управление c мобильного приложения по Wi-Fi | Wi-Fi ready | Дополнительные фильтры тонкой очистки в комплекте | нет | Противопылевой фильтр в комплекте | да | Пульт управления в комплекте | да | [134 empty] | 123
124 | Инверторные сплит-системы TRIUMPH INVERTER UPGRADE RCI-TWN22HN | НС-1413833 | RCI-TWN22HN | ROYAL Clima | https://breez.ru/images/catalog/rc/kond/Render_Triumph_Inverter_Royal_Clima_001.png¦https://breez.ru/images/catalog/rc/kond/Render_Triumph_Inverter_Royal_Clima_002.png¦https://breez.ru/images/catalog/rc/kond/RC_HN_TRIUMPH_Inv_003.png¦ https://breez.ru/images/catalog/rc/kond/Triumph_Inv_RCI-T38HN-OUT.png¦ https://breez.ru/images/catalog/rc/triumph-invert-upgrade/2021_TRIUMPH_Pult_RG66.png | &#9679; Инвертор<br> &#9679; Энергоэффективность класса А<br> &#9679; Японские технологии<br> &#9679; Подготовлен для подключения модуля Wi-Fi<br> &#9679; Скрытый дисплей<br> &#9679; Низкий уровень шума<br> &#9679; Функция 3D AUTO AIR (для моделей с индексами 22, 28, 35)<br> &#9679; Фильтр Active Carbone (для моделей с индексами 22, 28, 35)<br> &#9679; Фильтр Silver Ion (для моделей с индексами 22, 28, 35)<br> &#9679; Функция защиты от простуды<br> &#9679; Антикоррозийное покрытие теплообменников Golden Fin<br> &#9679; Индикация утечки хладагента<br> &#9679; Защитная накладка на вентили | <p>Настоящим триумфом идеального климата станут сплит-системы TRIUMPH Inverter с серебристой вставкой на передней панели внутреннего блока. Все модели серии имеют наивысший класс энергоэффективности А. Инверторная технология обеспечивает высокий уровень надежности и максимальный комфорт для пользователя, благодаря точному поддержанию заданных параметров.</p> <p>Сплит-системы TRIUMPH Inverter оснащены трехступенчатой системой фильтрации воздуха, которая позаботится о чистоте воздуха в кондиционируемом помещении. Улучшенная форма крыльчатки вентилятора и оптимизация воздушного канала позволили снизить уровень шума внутреннего блока до 24 дБ(А).</p> <p>Также серия оснащена технологией равномерного распределения воздушного потока 3D AUTO AIR, которая позволяет управлять горизонтальными и вертикальными жалюзи внутреннего блока с пульта управления.</p> <p>Все модели сплит-систем TRIUMPH Inverter имеют увеличенную холодопроизводительность при низком энергопотреблении, что гарантирует быстрое охлаждение и обогрев, а также максимально эффективную работу.</p> | Гарантия - 36 месяцев | Бытовые сплит-системы | https://breez.ru/files/biblio/royal-clima/list_RC_TRIUMPH_Inverter_2022.pdf | https://breez.ru/files/biblio/2022_RC-TRIUMPH_Inv_manual.pdf |  | 36590 RUB | Бренд | ROYAL Clima | Модель | RCI-TWN22HN | Модель внутреннего блока | RCI-TWN22HN/IN | Модель наружного блока | RCI-TWN22HN/OUT | Инверторная технология | да | Серия | TRIUMPH Inverter | Тип внутреннего блока | Настенный | Эффективен для помещений площадью до, м | 24 | Холодопроизводительность, kBTU | 8 | Холодопроизводительность, кВт | 2.40 (0.91 - 2.90) | Потребляемый ток в режиме охлаждения, A | 3.26 (0.35 - 5.22) | Потребляемая мощность в режиме охлаждения, кВт | 0.745 (0.08 - 1.20) | Коэффициент энергоэффективности EER, Вт/Вт | 3.22 | Класс энергоэффективности EER (охлаждение) | A | Теплопроизводительность, kBTU | 9 | Теплопроизводительность, кВт | 2.60 (0.85 - 3.35) | Потребляемый ток в режиме нагрева, A | 3.08 (0.50 - 5.22) | Потребляемая мощность в режиме нагрева, кВт | 0.716 (0.11 - 1.20) | Коэффициент энергоэффективности COP, Вт/Вт | 3.63 | Класс энергоэффективности COP (нагрев) | A | Электропитание, В/Гц/Ф | 220-240/50/1 | Расход воздуха внутреннего блока, м&lt;sup&gt;3&lt;/sup&gt;/ч | 256/319/417 | Минимальный расход воздуха внутреннего блока, м&lt;sup&gt;3&lt;/sup&gt;/ч | 256 | Уровень шума внутреннего блока, дБ(А) | 24/30,5/36,5 | Минимальный уровень шума внутреннего блока, дБ(А) | 24 | Объем конденсации, л/ч | 0.85714 | Расход воздуха наружного блока, м&lt;sup&gt;3&lt;/sup&gt;/ч | 1800 | Уровень шума наружного блока, дБ(А) | 55.5 | Марка компрессора | GMCC | Тип компрессора | Ротационный | Модель компрессора | KSK103D33UEZ3 | Тип хладагента | R410A | Заводская заправка хладагента, г | 590 | Дозаправка хладагента (сверх номинальной длины трассы), г/м | 15 | Габаритные размеры внутреннего блока (ШхВхГ), мм | 715x285x194 | Габаритные размеры наружного блока (ШхВхГ), мм | 720x495x270 | Габаритные размеры внутреннего блока в упаковке (ШхВхГ), мм | 780x360x285 | Габаритные размеры наружного блока в упаковке (ШхВхГ), мм | 828x540x298 | Вес нетто внутреннего блока, кг | 7.5 | Вес нетто наружного блока, кг | 22.8 | Вес брутто внутреннего блока, кг | 9.9 | Вес брутто наружного блока, кг | 24.8 | Диаметр жидкостной трубы, мм (дюйм) | 6,35 (1/4&quot;) | Диаметр газовой трубы, мм (дюйм) | 9,53 (3/8&quot;) | Максимальная длина трассы, м | 25 | Максимальный перепад по высоте между внутренним и наружным блоками, м | 10 | Минимальная длина трассы, м | 3 | Номинальная длина трассы, м | 5 | Диаметр дренажной трубы, мм | 16 | Рабочие температурные границы наружного воздуха (охлаждение), °C | 0 ~ +50 | Рабочие температурные границы наружного воздуха (нагрев), °C | -15 ~ +30 | Рабочие температурные границы внутреннего воздуха (охлаждение), °C | +18 ~ +43 | Рабочие температурные границы внутреннего воздуха (нагрев), °C | -7 ~ +24 | Подключение электропитания | Внутренний блок | Межблочный кабель, мм&lt;sup&gt;2&lt;/sup&gt; | 4*1,5 | Силовой кабель, мм&lt;sup&gt;2&lt;/sup&gt; | 3*1,5 | Автомат защиты, А | 16 | Максимальная потребляемая мощность, кВт | 2.3 | Максимальный потребляемый ток, А | 10.5 | Класс пылевлагозащиты, внутренний / наружный блок | IPX0 / IP24 | Класс электрозащиты, внутренний / наружный блок | I класс / I класс | Монтажный размер наружного блока, мм | 452*255 | Страна производства | КНР | Срок гарантии, мес | 36 | Цвет внутреннего блока | Белый | Цвет наружного блока | Белый | Тип дросселирующего устройства | Капиллярная трубка | Ионизатор воздуха | нет | Плазменная очистка воздуха | нет | Ультрафиолетовая стерилизация | нет | Регулировка положения жалюзи с пульта ДУ | Горизонтальные + Вертикальные | Управление c мобильного приложения по Wi-Fi | Wi-Fi ready | Дополнительные фильтры тонкой очистки в комплекте | Угольный фильтр, Фильтр с ионами серебра | Дополнительный фильтр тонкой очистки Угольный фильтр | да | Дополнительный фильтр тонкой очистки С ионами серебра | да | Противопылевой фильтр в комплекте | да | Пульт управления в комплекте | да | [130 empty] | 124
125 | Инверторные сплит-системы TRIUMPH INVERTER UPGRADE RCI-TWN28HN | НС-1413834 | RCI-TWN28HN | ROYAL Clima | https://breez.ru/images/catalog/rc/kond/Render_Triumph_Inverter_Royal_Clima_001.png¦https://breez.ru/images/catalog/rc/kond/Render_Triumph_Inverter_Royal_Clima_002.png¦https://breez.ru/images/catalog/rc/kond/RC_HN_TRIUMPH_Inv_003.png¦ https://breez.ru/images/catalog/rc/kond/Triumph_Inv_RCI-T38HN-OUT.png¦ https://breez.ru/images/catalog/rc/triumph-invert-upgrade/2021_TRIUMPH_Pult_RG66.png | &#9679; Инвертор<br> &#9679; Энергоэффективность класса А<br> &#9679; Японские технологии<br> &#9679; Подготовлен для подключения модуля Wi-Fi<br> &#9679; Скрытый дисплей<br> &#9679; Низкий уровень шума<br> &#9679; Функция 3D AUTO AIR (для моделей с индексами 22, 28, 35)<br> &#9679; Фильтр Active Carbone (для моделей с индексами 22, 28, 35)<br> &#9679; Фильтр Silver Ion (для моделей с индексами 22, 28, 35)<br> &#9679; Функция защиты от простуды<br> &#9679; Антикоррозийное покрытие теплообменников Golden Fin<br> &#9679; Индикация утечки хладагента<br> &#9679; Защитная накладка на вентили | <p>Настоящим триумфом идеального климата станут сплит-системы TRIUMPH Inverter с серебристой вставкой на передней панели внутреннего блока. Все модели серии имеют наивысший класс энергоэффективности А. Инверторная технология обеспечивает высокий уровень надежности и максимальный комфорт для пользователя, благодаря точному поддержанию заданных параметров.</p> <p>Сплит-системы TRIUMPH Inverter оснащены трехступенчатой системой фильтрации воздуха, которая позаботится о чистоте воздуха в кондиционируемом помещении. Улучшенная форма крыльчатки вентилятора и оптимизация воздушного канала позволили снизить уровень шума внутреннего блока до 24 дБ(А).</p> <p>Также серия оснащена технологией равномерного распределения воздушного потока 3D AUTO AIR, которая позволяет управлять горизонтальными и вертикальными жалюзи внутреннего блока с пульта управления.</p> <p>Все модели сплит-систем TRIUMPH Inverter имеют увеличенную холодопроизводительность при низком энергопотреблении, что гарантирует быстрое охлаждение и обогрев, а также максимально эффективную работу.</p> | Гарантия - 36 месяцев | Бытовые сплит-системы | https://breez.ru/files/biblio/royal-clima/list_RC_TRIUMPH_Inverter_2022.pdf | https://breez.ru/files/biblio/2022_RC-TRIUMPH_Inv_manual.pdf |  | 39090 RUB | Бренд | ROYAL Clima | Модель | RCI-TWN28HN | Модель внутреннего блока | RCI-TWN28HN/IN | Модель наружного блока | RCI-TWN28HN/OUT | Инверторная технология | да | Серия | TRIUMPH Inverter | Тип внутреннего блока | Настенный | Эффективен для помещений площадью до, м | 28 | Холодопроизводительность, kBTU | 10 | Холодопроизводительность, кВт | 2.82 (1.17 - 3.22) | Потребляемый ток в режиме охлаждения, A | 3.82 (0.40 - 5.50) | Потребляемая мощность в режиме охлаждения, кВт | 0.873 (0.10 - 1.25) | Коэффициент энергоэффективности EER, Вт/Вт | 3.23 | Класс энергоэффективности EER (охлаждение) | A | Теплопроизводительность, kBTU | 10 | Теплопроизводительность, кВт | 3.07 (0.91 - 3.75) | Потребляемый ток в режиме нагрева, A | 3.75 (0.60 - 5.80) | Потребляемая мощность в режиме нагрева, кВт | 0.845 (0.14 - 1.34) | Коэффициент энергоэффективности COP, Вт/Вт | 3.63 | Класс энергоэффективности COP (нагрев) | A | Электропитание, В/Гц/Ф | 220-240/50/1 | Расход воздуха внутреннего блока, м&lt;sup&gt;3&lt;/sup&gt;/ч | 256/319/417 | Минимальный расход воздуха внутреннего блока, м&lt;sup&gt;3&lt;/sup&gt;/ч | 256 | Уровень шума внутреннего блока, дБ(А) | 24/30,5/36,5 | Минимальный уровень шума внутреннего блока, дБ(А) | 24 | Объем конденсации, л/ч | 1.0071 | Расход воздуха наружного блока, м&lt;sup&gt;3&lt;/sup&gt;/ч | 1800 | Уровень шума наружного блока, дБ(А) | 55.5 | Марка компрессора | GMCC | Тип компрессора | Ротационный | Модель компрессора | KSK103D33UEZ3 | Тип хладагента | R410A | Заводская заправка хладагента, г | 590 | Дозаправка хладагента (сверх номинальной длины трассы), г/м | 15 | Габаритные размеры внутреннего блока (ШхВхГ), мм | 715x285x194 | Габаритные размеры наружного блока (ШхВхГ), мм | 720x495x270 | Габаритные размеры внутреннего блока в упаковке (ШхВхГ), мм | 780x360x285 | Габаритные размеры наружного блока в упаковке (ШхВхГ), мм | 828x540x298 | Вес нетто внутреннего блока, кг | 7.5 | Вес нетто наружного блока, кг | 22.8 | Вес брутто внутреннего блока, кг | 9.9 | Вес брутто наружного блока, кг | 24.8 | Диаметр жидкостной трубы, мм (дюйм) | 6,35 (1/4&quot;) | Диаметр газовой трубы, мм (дюйм) | 9,53 (3/8&quot;) | Максимальная длина трассы, м | 25 | Максимальный перепад по высоте между внутренним и наружным блоками, м | 10 | Минимальная длина трассы, м | 3 | Номинальная длина трассы, м | 5 | Диаметр дренажной трубы, мм | 16 | Рабочие температурные границы наружного воздуха (охлаждение), °C | 0 ~ +50 | Рабочие температурные границы наружного воздуха (нагрев), °C | -15 ~ +30 | Рабочие температурные границы внутреннего воздуха (охлаждение), °C | +18 ~ +43 | Рабочие температурные границы внутреннего воздуха (нагрев), °C | -7 ~ +24 | Подключение электропитания | Внутренний блок | Межблочный кабель, мм&lt;sup&gt;2&lt;/sup&gt; | 4*1,5 | Силовой кабель, мм&lt;sup&gt;2&lt;/sup&gt; | 3*1,5 | Автомат защиты, А | 16 | Максимальная потребляемая мощность, кВт | 2.3 | Максимальный потребляемый ток, А | 10.5 | Класс пылевлагозащиты, внутренний / наружный блок | IPX0 / IP24 | Класс электрозащиты, внутренний / наружный блок | I класс / I класс | Монтажный размер наружного блока, мм | 452*255 | Страна производства | КНР | Срок гарантии, мес | 36 | Цвет внутреннего блока | Белый | Цвет наружного блока | Белый | Тип дросселирующего устройства | Капиллярная трубка | Ионизатор воздуха | нет | Плазменная очистка воздуха | нет | Ультрафиолетовая стерилизация | нет | Регулировка положения жалюзи с пульта ДУ | Горизонтальные + Вертикальные | Управление c мобильного приложения по Wi-Fi | Wi-Fi ready | Дополнительные фильтры тонкой очистки в комплекте | Угольный фильтр, Фильтр с ионами серебра | Дополнительный фильтр тонкой очистки Угольный фильтр | да | Дополнительный фильтр тонкой очистки С ионами серебра | да | Противопылевой фильтр в комплекте | да | Пульт управления в комплекте | да | [130 empty] | 125
126 | Инверторные сплит-системы TRIUMPH INVERTER UPGRADE RCI-TWN35HN | НС-1413836 | RCI-TWN35HN | ROYAL Clima | https://breez.ru/images/catalog/rc/kond/Render_Triumph_Inverter_Royal_Clima_001.png¦https://breez.ru/images/catalog/rc/kond/Render_Triumph_Inverter_Royal_Clima_002.png¦https://breez.ru/images/catalog/rc/kond/RC_HN_TRIUMPH_Inv_003.png¦ https://breez.ru/images/catalog/rc/kond/Triumph_Inv_RCI-T38HN-OUT.png¦ https://breez.ru/images/catalog/rc/triumph-invert-upgrade/2021_TRIUMPH_Pult_RG66.png | &#9679; Инвертор<br> &#9679; Энергоэффективность класса А<br> &#9679; Японские технологии<br> &#9679; Подготовлен для подключения модуля Wi-Fi<br> &#9679; Скрытый дисплей<br> &#9679; Низкий уровень шума<br> &#9679; Функция 3D AUTO AIR (для моделей с индексами 22, 28, 35)<br> &#9679; Фильтр Active Carbone (для моделей с индексами 22, 28, 35)<br> &#9679; Фильтр Silver Ion (для моделей с индексами 22, 28, 35)<br> &#9679; Функция защиты от простуды<br> &#9679; Антикоррозийное покрытие теплообменников Golden Fin<br> &#9679; Индикация утечки хладагента<br> &#9679; Защитная накладка на вентили | <p>Настоящим триумфом идеального климата станут сплит-системы TRIUMPH Inverter с серебристой вставкой на передней панели внутреннего блока. Все модели серии имеют наивысший класс энергоэффективности А. Инверторная технология обеспечивает высокий уровень надежности и максимальный комфорт для пользователя, благодаря точному поддержанию заданных параметров.</p> <p>Сплит-системы TRIUMPH Inverter оснащены трехступенчатой системой фильтрации воздуха, которая позаботится о чистоте воздуха в кондиционируемом помещении. Улучшенная форма крыльчатки вентилятора и оптимизация воздушного канала позволили снизить уровень шума внутреннего блока до 24 дБ(А).</p> <p>Также серия оснащена технологией равномерного распределения воздушного потока 3D AUTO AIR, которая позволяет управлять горизонтальными и вертикальными жалюзи внутреннего блока с пульта управления.</p> <p>Все модели сплит-систем TRIUMPH Inverter имеют увеличенную холодопроизводительность при низком энергопотреблении, что гарантирует быстрое охлаждение и обогрев, а также максимально эффективную работу.</p> | Гарантия - 36 месяцев | Бытовые сплит-системы | https://breez.ru/files/biblio/royal-clima/list_RC_TRIUMPH_Inverter_2022.pdf | https://breez.ru/files/biblio/2022_RC-TRIUMPH_Inv_manual.pdf |  | 43790 RUB | Бренд | ROYAL Clima | Модель | RCI-TWN35HN | Модель внутреннего блока | RCI-TWN35HN/IN | Модель наружного блока | RCI-TWN35HN/OUT | Инверторная технология | да | Серия | TRIUMPH Inverter | Тип внутреннего блока | Настенный | Эффективен для помещений площадью до, м | 35 | Холодопроизводительность, kBTU | 12 | Холодопроизводительность, кВт | 3.45 (1.29 - 3.84) | Потребляемый ток в режиме охлаждения, A | 4.57 (1.20 - 6.00) | Потребляемая мощность в режиме охлаждения, кВт | 1.062 (0.28 - 1.39) | Коэффициент энергоэффективности EER, Вт/Вт | 3.25 | Класс энергоэффективности EER (охлаждение) | A | Теплопроизводительность, kBTU | 13 | Теплопроизводительность, кВт | 3.72 (1.06 - 4.04) | Потребляемый ток в режиме нагрева, A | 4.43 (1.30 - 6.20) | Потребляемая мощность в режиме нагрева, кВт | 1.030 (0.30 - 1.44) | Коэффициент энергоэффективности COP, Вт/Вт | 3.61 | Класс энергоэффективности COP (нагрев) | A | Электропитание, В/Гц/Ф | 220-240/50/1 | Расход воздуха внутреннего блока, м&lt;sup&gt;3&lt;/sup&gt;/ч | 320/425/525 | Минимальный расход воздуха внутреннего блока, м&lt;sup&gt;3&lt;/sup&gt;/ч | 320 | Уровень шума внутреннего блока, дБ(А) | 26/35,5/39,5 | Минимальный уровень шума внутреннего блока, дБ(А) | 26 | Объем конденсации, л/ч | 1.2321 | Расход воздуха наружного блока, м&lt;sup&gt;3&lt;/sup&gt;/ч | 1800 | Уровень шума наружного блока, дБ(А) | 55 | Марка компрессора | GMCC | Тип компрессора | Ротационный | Модель компрессора | KSK103D33UEZ3 | Тип хладагента | R410A | Заводская заправка хладагента, г | 660 | Дозаправка хладагента (сверх номинальной длины трассы), г/м | 15 | Габаритные размеры внутреннего блока (ШхВхГ), мм | 715x285x194 | Габаритные размеры наружного блока (ШхВхГ), мм | 720x495x270 | Габаритные размеры внутреннего блока в упаковке (ШхВхГ), мм | 780x360x285 | Габаритные размеры наружного блока в упаковке (ШхВхГ), мм | 828x540x298 | Вес нетто внутреннего блока, кг | 7.6 | Вес нетто наружного блока, кг | 23.5 | Вес брутто внутреннего блока, кг | 10 | Вес брутто наружного блока, кг | 25.3 | Диаметр жидкостной трубы, мм (дюйм) | 6,35 (1/4&quot;) | Диаметр газовой трубы, мм (дюйм) | 9,53 (3/8&quot;) | Максимальная длина трассы, м | 25 | Максимальный перепад по высоте между внутренним и наружным блоками, м | 10 | Минимальная длина трассы, м | 3 | Номинальная длина трассы, м | 5 | Диаметр дренажной трубы, мм | 16 | Рабочие температурные границы наружного воздуха (охлаждение), °C | 0 ~ +50 | Рабочие температурные границы наружного воздуха (нагрев), °C | -15 ~ +30 | Рабочие температурные границы внутреннего воздуха (охлаждение), °C | +18 ~ +43 | Рабочие температурные границы внутреннего воздуха (нагрев), °C | -7 ~ +24 | Подключение электропитания | Внутренний блок | Межблочный кабель, мм&lt;sup&gt;2&lt;/sup&gt; | 4*2,5 | Силовой кабель, мм&lt;sup&gt;2&lt;/sup&gt; | 3*2,5 | Автомат защиты, А | 16 | Максимальная потребляемая мощность, кВт | 2.3 | Максимальный потребляемый ток, А | 10.5 | Класс пылевлагозащиты, внутренний / наружный блок | IPX0 / IP24 | Класс электрозащиты, внутренний / наружный блок | I класс / I класс | Монтажный размер наружного блока, мм | 452*255 | Страна производства | КНР | Срок гарантии, мес | 36 | Цвет внутреннего блока | Белый | Цвет наружного блока | Белый | Тип дросселирующего устройства | Капиллярная трубка | Ионизатор воздуха | нет | Плазменная очистка воздуха | нет | Ультрафиолетовая стерилизация | нет | Регулировка положения жалюзи с пульта ДУ | Горизонтальные + Вертикальные | Управление c мобильного приложения по Wi-Fi | Wi-Fi ready | Дополнительные фильтры тонкой очистки в комплекте | Угольный фильтр, Фильтр с ионами серебра | Дополнительный фильтр тонкой очистки Угольный фильтр | да | Дополнительный фильтр тонкой очистки С ионами серебра | да | Противопылевой фильтр в комплекте | да | Пульт управления в комплекте | да | [130 empty] | 126
127 | Инверторные сплит-системы TRIUMPH INVERTER UPGRADE RCI-TWN70HN | НС-1413842 | RCI-TWN70HN | ROYAL Clima | https://breez.ru/images/catalog/rc/kond/Render_Triumph_Inverter_Royal_Clima_001.png¦https://breez.ru/images/catalog/rc/kond/Render_Triumph_Inverter_Royal_Clima_002.png¦https://breez.ru/images/catalog/rc/kond/RC_HN_TRIUMPH_Inv_003.png¦ https://breez.ru/images/catalog/rc/kond/Triumph_Inv_RCI-T38HN-OUT.png¦ https://breez.ru/images/catalog/rc/triumph-invert-upgrade/2021_TRIUMPH_Pult_RG66.png | &#9679; Инвертор<br> &#9679; Энергоэффективность класса А<br> &#9679; Японские технологии<br> &#9679; Подготовлен для подключения модуля Wi-Fi<br> &#9679; Скрытый дисплей<br> &#9679; Низкий уровень шума<br> &#9679; Функция 3D AUTO AIR (для моделей с индексами 22, 28, 35)<br> &#9679; Фильтр Active Carbone (для моделей с индексами 22, 28, 35)<br> &#9679; Фильтр Silver Ion (для моделей с индексами 22, 28, 35)<br> &#9679; Функция защиты от простуды<br> &#9679; Антикоррозийное покрытие теплообменников Golden Fin<br> &#9679; Индикация утечки хладагента<br> &#9679; Защитная накладка на вентили | <p>Настоящим триумфом идеального климата станут сплит-системы TRIUMPH Inverter с серебристой вставкой на передней панели внутреннего блока. Все модели серии имеют наивысший класс энергоэффективности А. Инверторная технология обеспечивает высокий уровень надежности и максимальный комфорт для пользователя, благодаря точному поддержанию заданных параметров.</p> <p>Сплит-системы TRIUMPH Inverter оснащены трехступенчатой системой фильтрации воздуха, которая позаботится о чистоте воздуха в кондиционируемом помещении. Улучшенная форма крыльчатки вентилятора и оптимизация воздушного канала позволили снизить уровень шума внутреннего блока до 24 дБ(А).</p> <p>Также серия оснащена технологией равномерного распределения воздушного потока 3D AUTO AIR, которая позволяет управлять горизонтальными и вертикальными жалюзи внутреннего блока с пульта управления.</p> <p>Все модели сплит-систем TRIUMPH Inverter имеют увеличенную холодопроизводительность при низком энергопотреблении, что гарантирует быстрое охлаждение и обогрев, а также максимально эффективную работу.</p> | Гарантия - 36 месяцев | Бытовые сплит-системы | https://breez.ru/files/biblio/royal-clima/list_RC_TRIUMPH_Inverter_2022.pdf | https://breez.ru/files/biblio/2022_RC-TRIUMPH_Inv_manual.pdf |  | 90790 RUB | Бренд | ROYAL Clima | Модель | RCI-TWN70HN | Модель внутреннего блока | RCI-TWN70HN/IN | Модель наружного блока | RCI-TWN70HN/OUT | Инверторная технология | да | Серия | TRIUMPH Inverter | Тип внутреннего блока | Настенный | Эффективен для помещений площадью до, м | 72 | Холодопроизводительность, kBTU | 25 | Холодопроизводительность, кВт | 7.24 (2.67 - 7.88) | Потребляемый ток в режиме охлаждения, A | 9.79 (1.00 - 13.2) | Потребляемая мощность в режиме охлаждения, кВт | 2.255 (0.24 - 3.03) | Коэффициент энергоэффективности EER, Вт/Вт | 3.21 | Класс энергоэффективности EER (охлаждение) | A | Теплопроизводительность, kBTU | 26 | Теплопроизводительность, кВт | 7.60 (1.61 - 8.79) | Потребляемый ток в режиме нагрева, A | 9.41 (1.10 - 13.7) | Потребляемая мощность в режиме нагрева, кВт | 2.165 (0.26 - 3.14) | Коэффициент энергоэффективности COP, Вт/Вт | 3.51 | Класс энергоэффективности COP (нагрев) | B | Электропитание, В/Гц/Ф | 220-240/50/1 | Расход воздуха внутреннего блока, м&lt;sup&gt;3&lt;/sup&gt;/ч | 662/817/980 | Минимальный расход воздуха внутреннего блока, м&lt;sup&gt;3&lt;/sup&gt;/ч | 662 | Уровень шума внутреннего блока, дБ(А) | 34/39/44 | Минимальный уровень шума внутреннего блока, дБ(А) | 34 | Объем конденсации, л/ч | 2.5857 | Расход воздуха наружного блока, м&lt;sup&gt;3&lt;/sup&gt;/ч | 3500 | Уровень шума наружного блока, дБ(А) | 57.5 | Марка компрессора | GMCC | Тип компрессора | Ротационный | Модель компрессора | KTM240D57UMT | Тип хладагента | R410A | Заводская заправка хладагента, г | 1850 | Дозаправка хладагента (сверх номинальной длины трассы), г/м | 30 | Габаритные размеры внутреннего блока (ШхВхГ), мм | 1040x327x220 | Габаритные размеры наружного блока (ШхВхГ), мм | 890x673x342 | Габаритные размеры внутреннего блока в упаковке (ШхВхГ), мм | 1120x310x405 | Габаритные размеры наружного блока в упаковке (ШхВхГ), мм | 995x740x398 | Вес нетто внутреннего блока, кг | 12.3 | Вес нетто наружного блока, кг | 44.4 | Вес брутто внутреннего блока, кг | 16.2 | Вес брутто наружного блока, кг | 48 | Диаметр жидкостной трубы, мм (дюйм) | 9,53 (3/8&quot;) | Диаметр газовой трубы, мм (дюйм) | 15,88 (5/8&quot;) | Максимальная длина трассы, м | 50 | Максимальный перепад по высоте между внутренним и наружным блоками, м | 25 | Минимальная длина трассы, м | 3 | Номинальная длина трассы, м | 5 | Диаметр дренажной трубы, мм | 16 | Рабочие температурные границы наружного воздуха (охлаждение), °C | -15 ~ +50 | Рабочие температурные границы наружного воздуха (нагрев), °C | -15 ~ +30 | Рабочие температурные границы внутреннего воздуха (охлаждение), °C | +18 ~ +43 | Рабочие температурные границы внутреннего воздуха (нагрев), °C | -7 ~ +24 | Подключение электропитания | Наружный блок | Межблочный кабель, мм&lt;sup&gt;2&lt;/sup&gt; | 5*2,5 | Силовой кабель, мм&lt;sup&gt;2&lt;/sup&gt; | 3*2,5 | Автомат защиты, А | 20 | Максимальная потребляемая мощность, кВт | 3.6 | Максимальный потребляемый ток, А | 16 | Класс пылевлагозащиты, внутренний / наружный блок | IPX0 / IP24 | Класс электрозащиты, внутренний / наружный блок | I класс / I класс | Монтажный размер наружного блока, мм | 663*348 | Страна производства | КНР | Срок гарантии, мес | 36 | Цвет внутреннего блока | Белый | Цвет наружного блока | Белый | Тип дросселирующего устройства | Капиллярная трубка | Ионизатор воздуха | нет | Плазменная очистка воздуха | нет | Ультрафиолетовая стерилизация | нет | Регулировка положения жалюзи с пульта ДУ | Только горизонтальные | Управление c мобильного приложения по Wi-Fi | Wi-Fi ready | Дополнительные фильтры тонкой очистки в комплекте | нет | Противопылевой фильтр в комплекте | да | Пульт управления в комплекте | да | [134 empty] | 127
128 | Инверторные сплит-системы серии VELA NUOVA Inverter RCI-VXI22HN | НС-1480526 | RCI-VXI22HN | ROYAL Clima | https://breez.ru/images/catalog/rc/vela-nuova-inv/2023_RC_VELA_NUOVA_inv_photo_front.png¦ https://breez.ru/images/catalog/rc/vela-nuova-inv/2023_RC_VELA_NUOVA_inv_photo_34.png¦ https://breez.ru/images/catalog/rc/vela-nuova-inv/2023_RC_VELA_NUOVA_inv_photo_side.png¦ https://breez.ru/images/catalog/rc/vela-nuova-inv/2023_RC_VELA_NUOVA_inv_photo_07_OUT.png¦ https://breez.ru/images/catalog/rc/vela-nuova-inv/2021_RC_pult-VELA-front.png | &#9679; Smart DEFROST – функция умного оттаивания<br> &#9679; iFEEL – режим отслеживание температуры с пульта ДУ<br> &#9679; iClean - cамоочистка внутреннего блока<br> &#9679; ANTI-F – функция анти-плесень<br> &#9679; SLEEP – режим комфортного сна<br> &#9679; Скрытый LED дисплей<br> &#9679; Минимальный уровень шума от 24 дБ(А)<br> &#9679; Эргономичный пульт управления с яркой оранжевой подсветкой<br> &#9679; Возможность отключения подсветки дисплея внутреннего блока<br> &#9679; Класс энергоэффективности A/A<br> &#9679; Таймер<br> &#9679; Функция автоматического перезапуска<br> &#9679; Функция самодиагностики<br> &#9679; Функция теплого пуска<br> &#9679; Функция температурной компенсации | <p>Сплит-системы VELA NUOVA Inverter обладают утонченным дизайном внутренних блоков и полным набором самых необходимых функций, обеспечивающих высочайший уровень комфорта пользователя. Выразительный дизайн внутреннего блока, вдохновленный парусом яхты, сразу приковывает к себе внимание легкостью линий и классическим цветовым решением — белоснежного пластика. Помимо функции равномерного распределения воздушного потока 3D AUTO AIR, которая позволяет управлять горизонтальными и вертикальными жалюзи внутреннего блока с пульта управления, кондиционер имеет функции iFEEL и SLEEP, делающих вашу жизнь намного комфортнее. Сплит-системы серии VELA NUOVA Inverter имеют и другие важные преимущества: энергоэффективность класса А, скрытый дисплей, самоочистка внутреннего блока.</p> | 36 месяцев. | Бытовые сплит-системы |  | https://breez.ru/files/biblio/vela-nuova-inv/2023_RC_VELA_NUOVA_Inverter_Manual_36p.pdf |  | 34290 RUB | Бренд | ROYAL Clima | Модель | RCI-VXI22HN | Модель внутреннего блока | RCI-VXI22HN/IN | Модель наружного блока | RCI-VXI22HN/OUT | Инверторная технология | Да | Серия | VELA NUOVA Inverter | Тип внутреннего блока | Настенный | Эффективен для помещений площадью до, м | 23 | Холодопроизводительность, kBTU | 8 | Холодопроизводительность, кВт | 2.25 (1.30 - 3.00) | Потребляемый ток в режиме охлаждения, A | 2.90 (0.90 - 4.30) | Потребляемая мощность в режиме охлаждения, кВт | 0.670 (0.16 - 0.95) | Коэффициент энергоэффективности EER, Вт/Вт | 3,36 | Класс энергоэффективности EER (охлаждение) | A | Теплопроизводительность, kBTU | 8 | Теплопроизводительность, кВт | 2.40 (1.35 - 3.30) | Потребляемый ток в режиме нагрева, A | 2.75 (1.60 - 3.90) | Потребляемая мощность в режиме нагрева, кВт | 0.633 (0.27 - 0.88) | Коэффициент энергоэффективности COP, Вт/Вт | 3,79 | Класс энергоэффективности COP (нагрев) | A | Электропитание, В/Гц/Ф | 220-240/50/7 | Расход воздуха внутреннего блока, м&lt;sup&gt;3&lt;/sup&gt;/ч | 320/340/380/420 | Минимальный расход воздуха внутреннего блока, м&lt;sup&gt;3&lt;/sup&gt;/ч | 320 | Уровень шума внутреннего блока, дБ(А) | 24/27/29/33 | Минимальный уровень шума внутреннего блока, дБ(А) | 24 | Объем конденсации, л/ч | 0.8 | Расход воздуха наружного блока, м&lt;sup&gt;3&lt;/sup&gt;/ч | 1700 | Уровень шума наружного блока, дБ(А) | 48 | Марка компрессора | GMCC | Тип компрессора | Ротационный | Модель компрессора | ASK75D43UEZE | Тип хладагента | R410A | Заводская заправка хладагента, г | 520 | Дозаправка хладагента (сверх номинальной длины трассы), г/м | 20 | Габаритные размеры внутреннего блока (ШхВхГ), мм | 690x283x199 | Габаритные размеры наружного блока (ШхВхГ), мм | 660x500x240 | Габаритные размеры внутреннего блока в упаковке (ШхВхГ), мм | 760x280x345 | Габаритные размеры наружного блока в упаковке (ШхВхГ), мм | 780x550x345 | Вес нетто внутреннего блока, кг | 7 | Вес нетто наружного блока, кг | 23 | Вес брутто внутреннего блока, кг | 8.5 | Вес брутто наружного блока, кг | 25 | Диаметр жидкостной трубы, мм (дюйм) | 6,35 (1/4&quot;) | Диаметр газовой трубы, мм (дюйм) | 9,53 (3/8&quot;) | Максимальная длина трассы, м | 20 | Максимальный перепад по высоте между внутренним и наружным блоками, м | 10 | Минимальная длина трассы, м | 3 | Номинальная длина трассы, м | 5 | Диаметр дренажной трубы, мм | 16 | Рабочие температурные границы наружного воздуха (охлаждение), °C | 0 ~ +48 | Рабочие температурные границы наружного воздуха (нагрев), °C | -15 ~ +24 | Рабочие температурные границы внутреннего воздуха (охлаждение), °C | +16 ~ +31 | Рабочие температурные границы внутреннего воздуха (нагрев), °C | 0 ~ +31 | Подключение электропитания | Внутренний блок | Межблочный кабель, мм&lt;sup&gt;2&lt;/sup&gt; | 4*1,5 | Силовой кабель, мм&lt;sup&gt;2&lt;/sup&gt; | 3*1,5 | Автомат защиты, А | 10 | Максимальная потребляемая мощность, кВт | 1.16 | Максимальный потребляемый ток, А | 5.8 | Класс пылевлагозащиты, внутренний / наружный блок | IP24 / IPX4 | Класс электрозащиты, внутренний / наружный блок | I класс / I класс | Монтажный размер наружного блока, мм | 500*260 | Страна производства | КНР | Срок гарантии, мес | 36 | Цвет внутреннего блока | Белый | Цвет наружного блока | Белый | Тип дросселирующего устройства | Капиллярная трубка | Ионизатор воздуха | Нет | Плазменная очистка воздуха | Нет | Ультрафиолетовая стерилизация | Нет | Регулировка положения жалюзи с пульта ДУ | Горизонтальные + Вертикальные | Управление c мобильного приложения по Wi-Fi | Нет | Дополнительные фильтры тонкой очистки в комплекте | Угольный фильтр, Фильтр с ионами серебра | Противопылевой фильтр в комплекте | Да | Пульт управления в комплекте | Да, беспроводной | [134 empty] | 128
129 | Инверторные сплит-системы серии VELA NUOVA Inverter RCI-VXI28HN | НС-1480527 | RCI-VXI28HN | ROYAL Clima | https://breez.ru/images/catalog/rc/vela-nuova-inv/2023_RC_VELA_NUOVA_inv_photo_front.png¦ https://breez.ru/images/catalog/rc/vela-nuova-inv/2023_RC_VELA_NUOVA_inv_photo_34.png¦ https://breez.ru/images/catalog/rc/vela-nuova-inv/2023_RC_VELA_NUOVA_inv_photo_side.png¦ https://breez.ru/images/catalog/rc/vela-nuova-inv/2023_RC_VELA_NUOVA_inv_photo_07_OUT.png¦ https://breez.ru/images/catalog/rc/vela-nuova-inv/2021_RC_pult-VELA-front.png | &#9679; Smart DEFROST – функция умного оттаивания<br> &#9679; iFEEL – режим отслеживание температуры с пульта ДУ<br> &#9679; iClean - cамоочистка внутреннего блока<br> &#9679; ANTI-F – функция анти-плесень<br> &#9679; SLEEP – режим комфортного сна<br> &#9679; Скрытый LED дисплей<br> &#9679; Минимальный уровень шума от 24 дБ(А)<br> &#9679; Эргономичный пульт управления с яркой оранжевой подсветкой<br> &#9679; Возможность отключения подсветки дисплея внутреннего блока<br> &#9679; Класс энергоэффективности A/A<br> &#9679; Таймер<br> &#9679; Функция автоматического перезапуска<br> &#9679; Функция самодиагностики<br> &#9679; Функция теплого пуска<br> &#9679; Функция температурной компенсации | <p>Сплит-системы VELA NUOVA Inverter обладают утонченным дизайном внутренних блоков и полным набором самых необходимых функций, обеспечивающих высочайший уровень комфорта пользователя. Выразительный дизайн внутреннего блока, вдохновленный парусом яхты, сразу приковывает к себе внимание легкостью линий и классическим цветовым решением — белоснежного пластика. Помимо функции равномерного распределения воздушного потока 3D AUTO AIR, которая позволяет управлять горизонтальными и вертикальными жалюзи внутреннего блока с пульта управления, кондиционер имеет функции iFEEL и SLEEP, делающих вашу жизнь намного комфортнее. Сплит-системы серии VELA NUOVA Inverter имеют и другие важные преимущества: энергоэффективность класса А, скрытый дисплей, самоочистка внутреннего блока.</p> | 36 месяцев. | Бытовые сплит-системы |  | https://breez.ru/files/biblio/vela-nuova-inv/2023_RC_VELA_NUOVA_Inverter_Manual_36p.pdf |  | 37290 RUB | Бренд | ROYAL Clima | Модель | RCI-VXI28HN | Модель внутреннего блока | RCI-VXI28HN/IN | Модель наружного блока | RCI-VXI28HN/OUT | Инверторная технология | Да | Серия | VELA NUOVA Inverter | Тип внутреннего блока | Настенный | Эффективен для помещений площадью до, м | 28 | Холодопроизводительность, kBTU | 9 | Холодопроизводительность, кВт | 2.78 (1.45 - 3.20) | Потребляемый ток в режиме охлаждения, A | 3.61 (1.50 - 5.90) | Потребляемая мощность в режиме охлаждения, кВт | 0.832 (0.38 - 1.35) | Коэффициент энергоэффективности EER, Вт/Вт | 3,34 | Класс энергоэффективности EER (охлаждение) | A | Теплопроизводительность, kBTU | 10 | Теплопроизводительность, кВт | 2.90 (1.40 - 3.30) | Потребляемый ток в режиме нагрева, A | 3.36 (1.70 - 6.70) | Потребляемая мощность в режиме нагрева, кВт | 0.773 (0.38 - 1.54) | Коэффициент энергоэффективности COP, Вт/Вт | 3,75 | Класс энергоэффективности COP (нагрев) | A | Электропитание, В/Гц/Ф | 220-240/50/7 | Расход воздуха внутреннего блока, м&lt;sup&gt;3&lt;/sup&gt;/ч | 340/370/410/460 | Минимальный расход воздуха внутреннего блока, м&lt;sup&gt;3&lt;/sup&gt;/ч | 340 | Уровень шума внутреннего блока, дБ(А) | 24/27/29/33 | Минимальный уровень шума внутреннего блока, дБ(А) | 24 | Объем конденсации, л/ч | 0.99 | Расход воздуха наружного блока, м&lt;sup&gt;3&lt;/sup&gt;/ч | 1800 | Уровень шума наружного блока, дБ(А) | 50 | Марка компрессора | GMCC | Тип компрессора | Ротационный | Модель компрессора | ASK75D43UEZE | Тип хладагента | R410A | Заводская заправка хладагента, г | 520 | Дозаправка хладагента (сверх номинальной длины трассы), г/м | 20 | Габаритные размеры внутреннего блока (ШхВхГ), мм | 690x283x199 | Габаритные размеры наружного блока (ШхВхГ), мм | 660x500x240 | Габаритные размеры внутреннего блока в упаковке (ШхВхГ), мм | 760x280x345 | Габаритные размеры наружного блока в упаковке (ШхВхГ), мм | 780x550x345 | Вес нетто внутреннего блока, кг | 7.5 | Вес нетто наружного блока, кг | 23 | Вес брутто внутреннего блока, кг | 9.1 | Вес брутто наружного блока, кг | 25.1 | Диаметр жидкостной трубы, мм (дюйм) | 6,35 (1/4&quot;) | Диаметр газовой трубы, мм (дюйм) | 9,53 (3/8&quot;) | Максимальная длина трассы, м | 20 | Максимальный перепад по высоте между внутренним и наружным блоками, м | 10 | Минимальная длина трассы, м | 3 | Номинальная длина трассы, м | 5 | Диаметр дренажной трубы, мм | 16 | Рабочие температурные границы наружного воздуха (охлаждение), °C | 0 ~ +48 | Рабочие температурные границы наружного воздуха (нагрев), °C | -15 ~ +24 | Рабочие температурные границы внутреннего воздуха (охлаждение), °C | +16 ~ +31 | Рабочие температурные границы внутреннего воздуха (нагрев), °C | 0 ~ +31 | Подключение электропитания | Внутренний блок | Межблочный кабель, мм&lt;sup&gt;2&lt;/sup&gt; | 4*1,5 | Силовой кабель, мм&lt;sup&gt;2&lt;/sup&gt; | 3*1,5 | Автомат защиты, А | 10 | Максимальная потребляемая мощность, кВт | 1.6 | Максимальный потребляемый ток, А | 8.5 | Класс пылевлагозащиты, внутренний / наружный блок | IP24 / IPX4 | Класс электрозащиты, внутренний / наружный блок | I класс / I класс | Монтажный размер наружного блока, мм | 500*260 | Страна производства | КНР | Срок гарантии, мес | 36 | Цвет внутреннего блока | Белый | Цвет наружного блока | Белый | Тип дросселирующего устройства | Капиллярная трубка | Ионизатор воздуха | Нет | Плазменная очистка воздуха | Нет | Ультрафиолетовая стерилизация | Нет | Регулировка положения жалюзи с пульта ДУ | Горизонтальные + Вертикальные | Управление c мобильного приложения по Wi-Fi | Нет | Дополнительные фильтры тонкой очистки в комплекте | Угольный фильтр, Фильтр с ионами серебра | Противопылевой фильтр в комплекте | Да | Пульт управления в комплекте | Да, беспроводной | [134 empty] | 129
130 | Инверторные сплит-системы серии VELA NUOVA Inverter RCI-VXI35HN | НС-1480528 | RCI-VXI35HN | ROYAL Clima | https://breez.ru/images/catalog/rc/vela-nuova-inv/2023_RC_VELA_NUOVA_inv_photo_front.png¦ https://breez.ru/images/catalog/rc/vela-nuova-inv/2023_RC_VELA_NUOVA_inv_photo_34.png¦ https://breez.ru/images/catalog/rc/vela-nuova-inv/2023_RC_VELA_NUOVA_inv_photo_side.png¦ https://breez.ru/images/catalog/rc/vela-nuova-inv/2023_RC_VELA_NUOVA_inv_photo_07_OUT.png¦ https://breez.ru/images/catalog/rc/vela-nuova-inv/2021_RC_pult-VELA-front.png | &#9679; Smart DEFROST – функция умного оттаивания<br> &#9679; iFEEL – режим отслеживание температуры с пульта ДУ<br> &#9679; iClean - cамоочистка внутреннего блока<br> &#9679; ANTI-F – функция анти-плесень<br> &#9679; SLEEP – режим комфортного сна<br> &#9679; Скрытый LED дисплей<br> &#9679; Минимальный уровень шума от 24 дБ(А)<br> &#9679; Эргономичный пульт управления с яркой оранжевой подсветкой<br> &#9679; Возможность отключения подсветки дисплея внутреннего блока<br> &#9679; Класс энергоэффективности A/A<br> &#9679; Таймер<br> &#9679; Функция автоматического перезапуска<br> &#9679; Функция самодиагностики<br> &#9679; Функция теплого пуска<br> &#9679; Функция температурной компенсации | <p>Сплит-системы VELA NUOVA Inverter обладают утонченным дизайном внутренних блоков и полным набором самых необходимых функций, обеспечивающих высочайший уровень комфорта пользователя. Выразительный дизайн внутреннего блока, вдохновленный парусом яхты, сразу приковывает к себе внимание легкостью линий и классическим цветовым решением — белоснежного пластика. Помимо функции равномерного распределения воздушного потока 3D AUTO AIR, которая позволяет управлять горизонтальными и вертикальными жалюзи внутреннего блока с пульта управления, кондиционер имеет функции iFEEL и SLEEP, делающих вашу жизнь намного комфортнее. Сплит-системы серии VELA NUOVA Inverter имеют и другие важные преимущества: энергоэффективность класса А, скрытый дисплей, самоочистка внутреннего блока.</p> | 36 месяцев. | Бытовые сплит-системы |  | https://breez.ru/files/biblio/vela-nuova-inv/2023_RC_VELA_NUOVA_Inverter_Manual_36p.pdf |  | 41190 RUB | Бренд | ROYAL Clima | Модель | RCI-VXI35HN | Модель внутреннего блока | RCI-VXI35HN/IN | Модель наружного блока | RCI-VXI35HN/OUT | Инверторная технология | Да | Серия | VELA NUOVA Inverter | Тип внутреннего блока | Настенный | Эффективен для помещений площадью до, м | 34 | Холодопроизводительность, kBTU | 12 | Холодопроизводительность, кВт | 3.40 (1.40 - 3.52) | Потребляемый ток в режиме охлаждения, A | 4.42 (2.00 - 7.50) | Потребляемая мощность в режиме охлаждения, кВт | 1.018 (0.45 - 1.50) | Коэффициент энергоэффективности EER, Вт/Вт | 3,34 | Класс энергоэффективности EER (охлаждение) | A | Теплопроизводительность, kBTU | 12 | Теплопроизводительность, кВт | 3.65 (1.10 - 3.75) | Потребляемый ток в режиме нагрева, A | 4.30 (1.60 - 7.00) | Потребляемая мощность в режиме нагрева, кВт | 0.971 (0.40 - 1.35) | Коэффициент энергоэффективности COP, Вт/Вт | 3,76 | Класс энергоэффективности COP (нагрев) | A | Электропитание, В/Гц/Ф | 220-240/50/7 | Расход воздуха внутреннего блока, м&lt;sup&gt;3&lt;/sup&gt;/ч | 350/380/430/480 | Минимальный расход воздуха внутреннего блока, м&lt;sup&gt;3&lt;/sup&gt;/ч | 350 | Уровень шума внутреннего блока, дБ(А) | 24/27/29/33 | Минимальный уровень шума внутреннего блока, дБ(А) | 24 | Объем конденсации, л/ч | 1.21 | Расход воздуха наружного блока, м&lt;sup&gt;3&lt;/sup&gt;/ч | 1800 | Уровень шума наружного блока, дБ(А) | 52 | Марка компрессора | GMCC | Тип компрессора | Ротационный | Модель компрессора | ASK103D53UFZE | Тип хладагента | R410A | Заводская заправка хладагента, г | 710 | Дозаправка хладагента (сверх номинальной длины трассы), г/м | 20 | Габаритные размеры внутреннего блока (ШхВхГ), мм | 750x285x200 | Габаритные размеры наружного блока (ШхВхГ), мм | 730x545x285 | Габаритные размеры внутреннего блока в упаковке (ШхВхГ), мм | 820x280x345 | Габаритные размеры наружного блока в упаковке (ШхВхГ), мм | 850x605x365 | Вес нетто внутреннего блока, кг | 8 | Вес нетто наружного блока, кг | 23.1 | Вес брутто внутреннего блока, кг | 9.7 | Вес брутто наружного блока, кг | 25.2 | Диаметр жидкостной трубы, мм (дюйм) | 6,35 (1/4&quot;) | Диаметр газовой трубы, мм (дюйм) | 9,53 (3/8&quot;) | Максимальная длина трассы, м | 20 | Максимальный перепад по высоте между внутренним и наружным блоками, м | 10 | Минимальная длина трассы, м | 3 | Номинальная длина трассы, м | 5 | Диаметр дренажной трубы, мм | 16 | Рабочие температурные границы наружного воздуха (охлаждение), °C | 0 ~ +48 | Рабочие температурные границы наружного воздуха (нагрев), °C | -15 ~ +24 | Рабочие температурные границы внутреннего воздуха (охлаждение), °C | +16 ~ +31 | Рабочие температурные границы внутреннего воздуха (нагрев), °C | 0 ~ +31 | Подключение электропитания | Внутренний блок | Межблочный кабель, мм&lt;sup&gt;2&lt;/sup&gt; | 4*2,5 | Силовой кабель, мм&lt;sup&gt;2&lt;/sup&gt; | 3*2,5 | Автомат защиты, А | 16 | Максимальная потребляемая мощность, кВт | 1.8 | Максимальный потребляемый ток, А | 9.2 | Класс пылевлагозащиты, внутренний / наружный блок | IP24 / IPX4 | Класс электрозащиты, внутренний / наружный блок | I класс / I класс | Монтажный размер наружного блока, мм | 540*280 | Страна производства | КНР | Срок гарантии, мес | 36 | Цвет внутреннего блока | Белый | Цвет наружного блока | Белый | Тип дросселирующего устройства | Капиллярная трубка | Ионизатор воздуха | Нет | Плазменная очистка воздуха | Нет | Ультрафиолетовая стерилизация | Нет | Регулировка положения жалюзи с пульта ДУ | Горизонтальные + Вертикальные | Управление c мобильного приложения по Wi-Fi | Нет | Дополнительные фильтры тонкой очистки в комплекте | Угольный фильтр, Фильтр с ионами серебра | Противопылевой фильтр в комплекте | Да | Пульт управления в комплекте | Да, беспроводной | [134 empty] | 130
131 | Инверторные сплит-системы серии VELA NUOVA Inverter RCI-VXI55HN | НС-1480529 | RCI-VXI55HN | ROYAL Clima | https://breez.ru/images/catalog/rc/vela-nuova-inv/2023_RC_VELA_NUOVA_inv_photo_front.png¦ https://breez.ru/images/catalog/rc/vela-nuova-inv/2023_RC_VELA_NUOVA_inv_photo_34.png¦ https://breez.ru/images/catalog/rc/vela-nuova-inv/2023_RC_VELA_NUOVA_inv_photo_side.png¦ https://breez.ru/images/catalog/rc/vela-nuova-inv/2023_RC_VELA_NUOVA_inv_photo_07_OUT.png¦ https://breez.ru/images/catalog/rc/vela-nuova-inv/2021_RC_pult-VELA-front.png | &#9679; Smart DEFROST – функция умного оттаивания<br> &#9679; iFEEL – режим отслеживание температуры с пульта ДУ<br> &#9679; iClean - cамоочистка внутреннего блока<br> &#9679; ANTI-F – функция анти-плесень<br> &#9679; SLEEP – режим комфортного сна<br> &#9679; Скрытый LED дисплей<br> &#9679; Минимальный уровень шума от 24 дБ(А)<br> &#9679; Эргономичный пульт управления с яркой оранжевой подсветкой<br> &#9679; Возможность отключения подсветки дисплея внутреннего блока<br> &#9679; Класс энергоэффективности A/A<br> &#9679; Таймер<br> &#9679; Функция автоматического перезапуска<br> &#9679; Функция самодиагностики<br> &#9679; Функция теплого пуска<br> &#9679; Функция температурной компенсации | <p>Сплит-системы VELA NUOVA Inverter обладают утонченным дизайном внутренних блоков и полным набором самых необходимых функций, обеспечивающих высочайший уровень комфорта пользователя. Выразительный дизайн внутреннего блока, вдохновленный парусом яхты, сразу приковывает к себе внимание легкостью линий и классическим цветовым решением — белоснежного пластика. Помимо функции равномерного распределения воздушного потока 3D AUTO AIR, которая позволяет управлять горизонтальными и вертикальными жалюзи внутреннего блока с пульта управления, кондиционер имеет функции iFEEL и SLEEP, делающих вашу жизнь намного комфортнее. Сплит-системы серии VELA NUOVA Inverter имеют и другие важные преимущества: энергоэффективность класса А, скрытый дисплей, самоочистка внутреннего блока.</p> | 36 месяцев. | Бытовые сплит-системы |  | https://breez.ru/files/biblio/vela-nuova-inv/2023_RC_VELA_NUOVA_Inverter_Manual_36p.pdf |  | 64290 RUB | Бренд | ROYAL Clima | Модель | RCI-VXI55HN | Модель внутреннего блока | RCI-VXI55HN/IN | Модель наружного блока | RCI-VXI55HN/OUT | Инверторная технология | Да | Серия | VELA NUOVA Inverter | Тип внутреннего блока | Настенный | Эффективен для помещений площадью до, м | 54 | Холодопроизводительность, kBTU | 18 | Холодопроизводительность, кВт | 5.35 (1.80 - 5.20) | Потребляемый ток в режиме охлаждения, A | 7.07 (2.20 - 10.20) | Потребляемая мощность в режиме охлаждения, кВт | 1.588 (0.55 - 2.10) | Коэффициент энергоэффективности EER, Вт/Вт | 3,37 | Класс энергоэффективности EER (охлаждение) | A | Теплопроизводительность, kBTU | 19 | Теплопроизводительность, кВт | 5.45 (1.80 - 5.30) | Потребляемый ток в режиме нагрева, A | 6.44 (2.20 - 10.20) | Потребляемая мощность в режиме нагрева, кВт | 1.442 (0.55 - 2.10) | Коэффициент энергоэффективности COP, Вт/Вт | 3,78 | Класс энергоэффективности COP (нагрев) | A | Электропитание, В/Гц/Ф | 220-240/50/7 | Расход воздуха внутреннего блока, м&lt;sup&gt;3&lt;/sup&gt;/ч | 650/700/790/880 | Минимальный расход воздуха внутреннего блока, м&lt;sup&gt;3&lt;/sup&gt;/ч | 650 | Уровень шума внутреннего блока, дБ(А) | 29/32/35/38 | Минимальный уровень шума внутреннего блока, дБ(А) | 29 | Объем конденсации, л/ч | 1.91 | Расход воздуха наружного блока, м&lt;sup&gt;3&lt;/sup&gt;/ч | 2360 | Уровень шума наружного блока, дБ(А) | 54 | Марка компрессора | GMCC | Тип компрессора | Ротационный | Модель компрессора | ASM135D23UFZ | Тип хладагента | R410A | Заводская заправка хладагента, г | 1030 | Дозаправка хладагента (сверх номинальной длины трассы), г/м | 20 | Габаритные размеры внутреннего блока (ШхВхГ), мм | 837x296x205 | Габаритные размеры наружного блока (ШхВхГ), мм | 800x545x315 | Габаритные размеры внутреннего блока в упаковке (ШхВхГ), мм | 910x285x360 | Габаритные размеры наружного блока в упаковке (ШхВхГ), мм | 920x605x395 | Вес нетто внутреннего блока, кг | 11.4 | Вес нетто наружного блока, кг | 25.5 | Вес брутто внутреннего блока, кг | 13.6 | Вес брутто наружного блока, кг | 27.6 | Диаметр жидкостной трубы, мм (дюйм) | 6,35 (1/4&quot;) | Диаметр газовой трубы, мм (дюйм) | 12,7 (1/2&quot;) | Максимальная длина трассы, м | 20 | Максимальный перепад по высоте между внутренним и наружным блоками, м | 10 | Минимальная длина трассы, м | 3 | Номинальная длина трассы, м | 5 | Диаметр дренажной трубы, мм | 16 | Рабочие температурные границы наружного воздуха (охлаждение), °C | 0 ~ +48 | Рабочие температурные границы наружного воздуха (нагрев), °C | -15 ~ +24 | Рабочие температурные границы внутреннего воздуха (охлаждение), °C | +16 ~ +31 | Рабочие температурные границы внутреннего воздуха (нагрев), °C | 0 ~ +31 | Подключение электропитания | Внутренний блок | Межблочный кабель, мм&lt;sup&gt;2&lt;/sup&gt; | 4*2,5 | Силовой кабель, мм&lt;sup&gt;2&lt;/sup&gt; | 3*2,5 | Автомат защиты, А | 16 | Максимальная потребляемая мощность, кВт | 2.2 | Максимальный потребляемый ток, А | 10 | Класс пылевлагозащиты, внутренний / наружный блок | IP24 / IPX4 | Класс электрозащиты, внутренний / наружный блок | I класс / I класс | Монтажный размер наружного блока, мм | 545*315 | Страна производства | КНР | Срок гарантии, мес | 36 | Цвет внутреннего блока | Белый | Цвет наружного блока | Белый | Тип дросселирующего устройства | Капиллярная трубка | Ионизатор воздуха | Нет | Плазменная очистка воздуха | Нет | Ультрафиолетовая стерилизация | Нет | Регулировка положения жалюзи с пульта ДУ | Только горизонтальные | Управление c мобильного приложения по Wi-Fi | Нет | Дополнительные фильтры тонкой очистки в комплекте | Нет | Противопылевой фильтр в комплекте | Да | Пульт управления в комплекте | Да, беспроводной | [134 empty] | 131
132 | Инверторные сплит-системы серии VELA NUOVA Inverter RCI-VXI70HN | НС-1480530 | RCI-VXI70HN | ROYAL Clima | https://breez.ru/images/catalog/rc/vela-nuova-inv/2023_RC_VELA_NUOVA_inv_photo_front.png¦ https://breez.ru/images/catalog/rc/vela-nuova-inv/2023_RC_VELA_NUOVA_inv_photo_34.png¦ https://breez.ru/images/catalog/rc/vela-nuova-inv/2023_RC_VELA_NUOVA_inv_photo_side.png¦ https://breez.ru/images/catalog/rc/vela-nuova-inv/2023_RC_VELA_NUOVA_inv_photo_07_OUT.png¦ https://breez.ru/images/catalog/rc/vela-nuova-inv/2021_RC_pult-VELA-front.png | &#9679; Smart DEFROST – функция умного оттаивания<br> &#9679; iFEEL – режим отслеживание температуры с пульта ДУ<br> &#9679; iClean - cамоочистка внутреннего блока<br> &#9679; ANTI-F – функция анти-плесень<br> &#9679; SLEEP – режим комфортного сна<br> &#9679; Скрытый LED дисплей<br> &#9679; Минимальный уровень шума от 24 дБ(А)<br> &#9679; Эргономичный пульт управления с яркой оранжевой подсветкой<br> &#9679; Возможность отключения подсветки дисплея внутреннего блока<br> &#9679; Класс энергоэффективности A/A<br> &#9679; Таймер<br> &#9679; Функция автоматического перезапуска<br> &#9679; Функция самодиагностики<br> &#9679; Функция теплого пуска<br> &#9679; Функция температурной компенсации | <p>Сплит-системы VELA NUOVA Inverter обладают утонченным дизайном внутренних блоков и полным набором самых необходимых функций, обеспечивающих высочайший уровень комфорта пользователя. Выразительный дизайн внутреннего блока, вдохновленный парусом яхты, сразу приковывает к себе внимание легкостью линий и классическим цветовым решением — белоснежного пластика. Помимо функции равномерного распределения воздушного потока 3D AUTO AIR, которая позволяет управлять горизонтальными и вертикальными жалюзи внутреннего блока с пульта управления, кондиционер имеет функции iFEEL и SLEEP, делающих вашу жизнь намного комфортнее. Сплит-системы серии VELA NUOVA Inverter имеют и другие важные преимущества: энергоэффективность класса А, скрытый дисплей, самоочистка внутреннего блока.</p> | 36 месяцев. | Бытовые сплит-системы |  | https://breez.ru/files/biblio/vela-nuova-inv/2023_RC_VELA_NUOVA_Inverter_Manual_36p.pdf |  | 83990 RUB | Бренд | ROYAL Clima | Модель | RCI-VXI70HN | Модель внутреннего блока | RCI-VXI70HN/IN | Модель наружного блока | RCI-VXI70HN/OUT | Инверторная технология | Да | Серия | VELA NUOVA Inverter | Тип внутреннего блока | Настенный | Эффективен для помещений площадью до, м | 70 | Холодопроизводительность, kBTU | 24 | Холодопроизводительность, кВт | 6.95 (1.70 - 7.10) | Потребляемый ток в режиме охлаждения, A | 9.08 (3.00 - 11.80) | Потребляемая мощность в режиме охлаждения, кВт | 2.044 (0.56 - 2.70) | Коэффициент энергоэффективности EER, Вт/Вт | 3,40 | Класс энергоэффективности EER (охлаждение) | A | Теплопроизводительность, kBTU | 24 | Теплопроизводительность, кВт | 7.00 (1.40 - 7.10) | Потребляемый ток в режиме нагрева, A | 8.46 (2.10 - 11.30) | Потребляемая мощность в режиме нагрева, кВт | 1.918 (0.45 - 2.60) | Коэффициент энергоэффективности COP, Вт/Вт | 3,65 | Класс энергоэффективности COP (нагрев) | A | Электропитание, В/Гц/Ф | 220-240/50/7 | Расход воздуха внутреннего блока, м&lt;sup&gt;3&lt;/sup&gt;/ч | 680/720/810/900 | Минимальный расход воздуха внутреннего блока, м&lt;sup&gt;3&lt;/sup&gt;/ч | 680 | Уровень шума внутреннего блока, дБ(А) | 31/34/37/40 | Минимальный уровень шума внутреннего блока, дБ(А) | 31 | Объем конденсации, л/ч | 2.48 | Расход воздуха наружного блока, м&lt;sup&gt;3&lt;/sup&gt;/ч | 2360 | Уровень шума наружного блока, дБ(А) | 55 | Марка компрессора | HIGHLY | Тип компрессора | Ротационный | Модель компрессора | ATD141RDPA8JTA | Тип хладагента | R410A | Заводская заправка хладагента, г | 1800 | Дозаправка хладагента (сверх номинальной длины трассы), г/м | 30 | Габаритные размеры внутреннего блока (ШхВхГ), мм | 900x310x225 | Габаритные размеры наружного блока (ШхВхГ), мм | 800x545x315 | Габаритные размеры внутреннего блока в упаковке (ШхВхГ), мм | 970x305x380 | Габаритные размеры наружного блока в упаковке (ШхВхГ), мм | 920x605x395 | Вес нетто внутреннего блока, кг | 11.5 | Вес нетто наружного блока, кг | 37.6 | Вес брутто внутреннего блока, кг | 13.8 | Вес брутто наружного блока, кг | 40 | Диаметр жидкостной трубы, мм (дюйм) | 6,35 (1/4&quot;) | Диаметр газовой трубы, мм (дюйм) | 12,7 (1/2&quot;) | Максимальная длина трассы, м | 25 | Максимальный перепад по высоте между внутренним и наружным блоками, м | 15 | Минимальная длина трассы, м | 3 | Номинальная длина трассы, м | 5 | Диаметр дренажной трубы, мм | 16 | Рабочие температурные границы наружного воздуха (охлаждение), °C | 0 ~ +48 | Рабочие температурные границы наружного воздуха (нагрев), °C | -15 ~ +24 | Рабочие температурные границы внутреннего воздуха (охлаждение), °C | +16 ~ +31 | Рабочие температурные границы внутреннего воздуха (нагрев), °C | 0 ~ +31 | Подключение электропитания | Внутренний блок | Межблочный кабель, мм&lt;sup&gt;2&lt;/sup&gt; | 4*2,5 | Силовой кабель, мм&lt;sup&gt;2&lt;/sup&gt; | 3*2,5 | Автомат защиты, А | 20 | Максимальная потребляемая мощность, кВт | 3 | Максимальный потребляемый ток, А | 14 | Класс пылевлагозащиты, внутренний / наружный блок | IP24 / IPX4 | Класс электрозащиты, внутренний / наружный блок | I класс / I класс | Монтажный размер наружного блока, мм | 545*315 | Страна производства | КНР | Срок гарантии, мес | 36 | Цвет внутреннего блока | Белый | Цвет наружного блока | Белый | Тип дросселирующего устройства | Капиллярная трубка | Ионизатор воздуха | Нет | Плазменная очистка воздуха | Нет | Ультрафиолетовая стерилизация | Нет | Регулировка положения жалюзи с пульта ДУ | Только горизонтальные | Управление c мобильного приложения по Wi-Fi | Нет | Дополнительные фильтры тонкой очистки в комплекте | Нет | Противопылевой фильтр в комплекте | Да | Пульт управления в комплекте | Да, беспроводной | [134 empty] | 132
133 | Сплит-системы повышенной мощности GLORIA RC-G36HN | НС-1188090 | RC-G36HN | ROYAL Clima | https://breez.ru/images/catalog/rc/gloria/_DSC_0528_3-4_sm.png¦https://breez.ru/images/catalog/rc/gloria/_DSC_0531_front_sm.png¦https://breez.ru/images/catalog/rc/gloria/_DSC_0532_side_sm.png¦https://breez.ru/images/catalog/rc/gloria/Gloria_RC-G36HN-OUT.png | &#9679; Энергоэффективность класса А<br> &#9679; Японские технологии<br> &#9679; Супернизкий уровень шума<br> &#9679; Встроенный ионизатор воздуха<br> &#9679; 5 скоростей вентилятора внут. блока<br> &#9679; Функция анти-плесень<br> &#9679; Скрытый LED-дисплей<br> &#9679; I Feel<br> &#9679; Дополнительная шумоизоляция компрессора<br> &#9679; Антикоррозийное покрытие теплообменников Blue Fin<br> &#9679; Русифицированный пульт | <p>Для создания систем кондиционирования помещений большой площади (до 100 м2) идеально подойдет кондиционер повышенной мощности GLORIA 36K. На фронтальной панели кондиционера расположен высококонтрастный отключаемый LED-дисплей отображающий заданную температуру.</p> <p>Стильный дизайн блока с рельефной поверхностью органично впишется в любой интерьер. Сплит-системы оснащены встроенным ионизатором для максимального очищения воздуха в помещении от бактерий и неприятных запахов.</p> | Гарантия- 36 месяцев. | Бытовые сплит-системы | https://breez.ru/files/biblio/royal-clima/list_RC_Gloria_povyshennoy_2022.pdf | https://breez.ru/files/biblio/royal-clima/gloria-boost/2021_RC_GLORIA_manual.pdf |  | 110490 RUB | Бренд | ROYAL Clima | Модель | RC-G36HN | Модель внутреннего блока | RC-G36HN/IN | Модель наружного блока | RC-G36HN/OUT | Инверторная технология | нет | Серия | GLORIA | Тип внутреннего блока | Настенный | Эффективен для помещений площадью до, м | 104 | Холодопроизводительность, kBTU | 35 | Холодопроизводительность, кВт | 10.4 | Потребляемый ток в режиме охлаждения, A | 15.01 | Потребляемая мощность в режиме охлаждения, кВт | 3.23 | Коэффициент энергоэффективности EER, Вт/Вт | 3,22 | Класс энергоэффективности EER (охлаждение) | A | Теплопроизводительность, kBTU | 36 | Теплопроизводительность, кВт | 10.6 | Потребляемый ток в режиме нагрева, A | 13.55 | Потребляемая мощность в режиме нагрева, кВт | 2.928 | Коэффициент энергоэффективности COP, Вт/Вт | 3,62 | Класс энергоэффективности COP (нагрев) | A | Электропитание, В/Гц/Ф | 220-240/50/1 | Расход воздуха внутреннего блока, м&lt;sup&gt;3&lt;/sup&gt;/ч | 1015/1125/1330/1540/1650 | Минимальный расход воздуха внутреннего блока, м&lt;sup&gt;3&lt;/sup&gt;/ч | 1015 | Уровень шума внутреннего блока, дБ(А) | 36/38/41/44/46 | Минимальный уровень шума внутреннего блока, дБ(А) | 36 | Объем конденсации, л/ч | 3.2 | Расход воздуха наружного блока, м&lt;sup&gt;3&lt;/sup&gt;/ч | 3600 | Уровень шума наружного блока, дБ(А) | 56 | Марка компрессора | HIGHLY | Тип компрессора | Ротационный | Модель компрессора | ATH420MV-C9EU | Тип хладагента | R410A | Заводская заправка хладагента, г | 2450 | Дозаправка хладагента (сверх номинальной длины трассы), г/м | 30 | Габаритные размеры внутреннего блока (ШхВхГ), мм | 1277x360x271 | Габаритные размеры наружного блока (ШхВхГ), мм | 953x808x433 | Габаритные размеры внутреннего блока в упаковке (ШхВхГ), мм | 1332x360x437 | Габаритные размеры наружного блока в упаковке (ШхВхГ), мм | 1020x837x475 | Вес нетто внутреннего блока, кг | 21.5 | Вес нетто наружного блока, кг | 64.5 | Вес брутто внутреннего блока, кг | 25 | Вес брутто наружного блока, кг | 69 | Диаметр жидкостной трубы, мм (дюйм) | 9,53 (3/8&quot;) | Диаметр газовой трубы, мм (дюйм) | 15,88 (5/8&quot;) | Максимальная длина трассы, м | 25 | Максимальный перепад по высоте между внутренним и наружным блоками, м | 10 | Минимальная длина трассы, м | 3 | Номинальная длина трассы, м | 4 | Диаметр дренажной трубы, мм | 16 | Рабочие температурные границы наружного воздуха (охлаждение), °C | +15 ~ +43 | Рабочие температурные границы наружного воздуха (нагрев), °C | -7 ~ +24 | Рабочие температурные границы внутреннего воздуха (охлаждение), °C | +16 ~ +31 | Рабочие температурные границы внутреннего воздуха (нагрев), °C | 0 ~ +31 | Подключение электропитания | Наружный блок | Межблочный кабель, мм&lt;sup&gt;2&lt;/sup&gt; | 4*0,75 | Силовой кабель, мм&lt;sup&gt;2&lt;/sup&gt; | 3*4,0 | Автомат защиты, А | 25 | Максимальная потребляемая мощность, кВт | 4.85 | Максимальный потребляемый ток, А | 24.5 | Пусковой ток, А | 80 | Класс пылевлагозащиты, внутренний / наружный блок | IPX0 / IPX4 | Класс электрозащиты, внутренний / наружный блок | I класс / I класс | Страна производства | КНР | Срок гарантии, мес | 36 | Цвет внутреннего блока | Белый | Цвет наружного блока | Белый | Тип дросселирующего устройства | Капиллярная трубка | Ионизатор воздуха | да | Плазменная очистка воздуха | нет | Ультрафиолетовая стерилизация | нет | Регулировка положения жалюзи с пульта ДУ | Только горизонтальные | Управление c мобильного приложения по Wi-Fi | нет | Дополнительные фильтры тонкой очистки в комплекте | нет | Противопылевой фильтр в комплекте | да | Пульт управления в комплекте | Да, беспроводной | [134 empty] | 133
134 | Классические сплит-системы серии ATTICA NERO RC-AN22HN | НС-1413727 | RC-AN22HN | ROYAL Clima | https://breez.ru/images/catalog/attica-nero-classic/2022_RC_ATTICA_Nero_Ionizer_front.png¦ https://breez.ru/images/catalog/attica-nero-classic/2022_RC_ATTICA_Nero_Ionizer_34.png¦ https://breez.ru/images/catalog/attica-nero-classic/2022_RC_ATTICA_Nero_Ionizer_34-r_1_1.png¦ https://breez.ru/images/catalog/attica-nero-classic/2022_RC_ATTICA_Nero_Ionizer_34-r_1_2.png¦ https://breez.ru/images/catalog/attica-nero-classic/2022_RC_ATTICA_Nero_Ionizer_34-r_1_3.png¦ https://breez.ru/images/catalog/attica-nero-classic/2022_RC_ATTICA_Nero_Ionizer_34-r_1_4.png¦ https://breez.ru/images/catalog/attica-nero-classic/2022_RC_ATTICA_Nero_Outdoor.png¦https://breez.ru/images/catalog/attica-nero-classic/2021_RC_Attika-pult-front-on.png | &#9679; Энергоэффективность класса А;<br> &#9679; Японские технологии;<br> &#9679; Низкий уровень шума;<br> &#9679; Встроенный ионизатор воздуха<br> &#9679; Фильтр Active Carbone<br> &#9679; Фильтр Silver Ion<br> &#9679; 5 скоростей вентилятора внут. блока<br> &#9679; Функция анти-плесень<br> &#9679; 3D AUTO AIR<br> &#9679; Скрытый LED-дисплей<br> &#9679; I Feel<br> &#9679; Дополнительная шумоизоляция компрессора<br> &#9679; Антикоррозийное покрытие теплообменников Blue Fin | <p>В сплит-системах серии ATTICA NERO объединены самые современные технологиии и изысканный дизайн. Внутренний блок, выполненный в строгом черном цвете, с матовым корпусом и глянцевой лицевой панелью, отлично впишется в любой интерьер от современного до классического и станет лаконичным акцентом в любой обстановке. Неоспоримым преимуществом серии является многоуровневая система очистки воздуха с помощью фильтров Silver Ion и Active Carbon, а так же его ионизация. Многоступенчатый 5-ти скоростной вентилятор внутреннего блока позволяет выбрать максимально комфортные настройки скорости воздушного потока, а функция 3D AUTO AIR позволит равномерно распределить воздух по всему помещению или зафиксировать поток воздуха в одном необходимо направлении.</p> | Гарантия - 36 месяцев | Бытовые сплит-системы | https://breez.ru/files/biblio/royal-clima/list_RC_Attica_2022.pdf | https://breez.ru/files/biblio/royal-clima/attica-nero-classic/2023_RC_ATTICA_Nero_manual.pdf |  | 32490 RUB | Бренд | ROYAL Clima | Модель | RC-AN22HN | Модель внутреннего блока | RC-AN22HN/IN | Модель наружного блока | RC-AN22HN/OUT | Инверторная технология | нет | Серия | ATTICA NERO | Тип внутреннего блока | Настенный | Эффективен для помещений площадью до, м | 22 | Холодопроизводительность, kBTU | 7 | Холодопроизводительность, кВт | 2.17 | Потребляемый ток в режиме охлаждения, A | 3.19 | Потребляемая мощность в режиме охлаждения, кВт | 0.674 | Коэффициент энергоэффективности EER, Вт/Вт | 3.22 | Класс энергоэффективности EER (охлаждение) | A | Теплопроизводительность, kBTU | 8 | Теплопроизводительность, кВт | 2.35 | Потребляемый ток в режиме нагрева, A | 3.07 | Потребляемая мощность в режиме нагрева, кВт | 0.651 | Коэффициент энергоэффективности COP, Вт/Вт | 3.61 | Класс энергоэффективности COP (нагрев) | A | Электропитание, В/Гц/Ф | 220-240/50/1 | Расход воздуха внутреннего блока, м&lt;sup&gt;3&lt;/sup&gt;/ч | 380/400/460/520/560 | Минимальный расход воздуха внутреннего блока, м&lt;sup&gt;3&lt;/sup&gt;/ч | 380 | Уровень шума внутреннего блока, дБ(А) | 22/27/31/35/38 | Минимальный уровень шума внутреннего блока, дБ(А) | 22 | Объем конденсации, л/ч | 0.8 | Расход воздуха наружного блока, м&lt;sup&gt;3&lt;/sup&gt;/ч | 1900 | Уровень шума наружного блока, дБ(А) | 48 | Марка компрессора | GMCC | Тип компрессора | Ротационный | Модель компрессора | ASN86V01VEZE | Тип хладагента | R410A | Заводская заправка хладагента, г | 420 | Дозаправка хладагента (сверх номинальной длины трассы), г/м | 20 | Габаритные размеры внутреннего блока (ШхВхГ), мм | 777x250x201 | Габаритные размеры наружного блока (ШхВхГ), мм | 712x459x276 | Габаритные размеры внутреннего блока в упаковке (ШхВхГ), мм | 850x275x320 | Габаритные размеры наружного блока в упаковке (ШхВхГ), мм | 765x481x310 | Вес нетто внутреннего блока, кг | 7.5 | Вес нетто наружного блока, кг | 20 | Вес брутто внутреннего блока, кг | 9.5 | Вес брутто наружного блока, кг | 23 | Диаметр жидкостной трубы, мм (дюйм) | 6,35 (1/4&quot;) | Диаметр газовой трубы, мм (дюйм) | 9,53 (3/8&quot;) | Максимальная длина трассы, м | 15 | Максимальный перепад по высоте между внутренним и наружным блоками, м | 5 | Минимальная длина трассы, м | 3 | Номинальная длина трассы, м | 3 | Диаметр дренажной трубы, мм | 16 | Рабочие температурные границы наружного воздуха (охлаждение), °C | +18 ~ +43 | Рабочие температурные границы наружного воздуха (нагрев), °C | -7 ~ +24 | Рабочие температурные границы внутреннего воздуха (охлаждение), °C | +16 ~ +31 | Рабочие температурные границы внутреннего воздуха (нагрев), °C | 0 ~ +31 | Подключение электропитания | Внутренний блок | Межблочный кабель, мм&lt;sup&gt;2&lt;/sup&gt; | 5*1,5 | Силовой кабель, мм&lt;sup&gt;2&lt;/sup&gt; | 3*1,5 | Автомат защиты, А | 10 | Максимальная потребляемая мощность, кВт | 1.13 | Максимальный потребляемый ток, А | 6 | Пусковой ток, А | 17 | Класс пылевлагозащиты, внутренний / наружный блок | IPX0 / IPX4 | Класс электрозащиты, внутренний / наружный блок | I класс / I класс | Монтажный размер наружного блока, мм | 362*256 | Страна производства | КНР | Срок гарантии, мес | 36 | Цвет внутреннего блока | Черный | Цвет наружного блока | Белый | Тип дросселирующего устройства | Капиллярная трубка | Ионизатор воздуха | да | Плазменная очистка воздуха | нет | Ультрафиолетовая стерилизация | нет | Регулировка положения жалюзи с пульта ДУ | Горизонтальные + Вертикальные | Управление c мобильного приложения по Wi-Fi | нет | Дополнительные фильтры тонкой очистки в комплекте | Угольный фильтр, Фильтр с ионами серебра | Дополнительный фильтр тонкой очистки Угольный фильтр | да | Дополнительный фильтр тонкой очистки С ионами серебра | да | Противопылевой фильтр в комплекте | да | Пульт управления в комплекте | Да, беспроводной | [128 empty] | 134
135 | Классические сплит-системы серии ATTICA NERO RC-AN28HN | НС-1413759 | RC-AN28HN | ROYAL Clima | https://breez.ru/images/catalog/attica-nero-classic/2022_RC_ATTICA_Nero_Ionizer_front.png¦ https://breez.ru/images/catalog/attica-nero-classic/2022_RC_ATTICA_Nero_Ionizer_34.png¦ https://breez.ru/images/catalog/attica-nero-classic/2022_RC_ATTICA_Nero_Ionizer_34-r_1_1.png¦ https://breez.ru/images/catalog/attica-nero-classic/2022_RC_ATTICA_Nero_Ionizer_34-r_1_2.png¦ https://breez.ru/images/catalog/attica-nero-classic/2022_RC_ATTICA_Nero_Ionizer_34-r_1_3.png¦ https://breez.ru/images/catalog/attica-nero-classic/2022_RC_ATTICA_Nero_Ionizer_34-r_1_4.png¦ https://breez.ru/images/catalog/attica-nero-classic/2022_RC_ATTICA_Nero_Outdoor.png¦https://breez.ru/images/catalog/attica-nero-classic/2021_RC_Attika-pult-front-on.png | &#9679; Энергоэффективность класса А;<br> &#9679; Японские технологии;<br> &#9679; Низкий уровень шума;<br> &#9679; Встроенный ионизатор воздуха<br> &#9679; Фильтр Active Carbone<br> &#9679; Фильтр Silver Ion<br> &#9679; 5 скоростей вентилятора внут. блока<br> &#9679; Функция анти-плесень<br> &#9679; 3D AUTO AIR<br> &#9679; Скрытый LED-дисплей<br> &#9679; I Feel<br> &#9679; Дополнительная шумоизоляция компрессора<br> &#9679; Антикоррозийное покрытие теплообменников Blue Fin | <p>В сплит-системах серии ATTICA NERO объединены самые современные технологиии и изысканный дизайн. Внутренний блок, выполненный в строгом черном цвете, с матовым корпусом и глянцевой лицевой панелью, отлично впишется в любой интерьер от современного до классического и станет лаконичным акцентом в любой обстановке. Неоспоримым преимуществом серии является многоуровневая система очистки воздуха с помощью фильтров Silver Ion и Active Carbon, а так же его ионизация. Многоступенчатый 5-ти скоростной вентилятор внутреннего блока позволяет выбрать максимально комфортные настройки скорости воздушного потока, а функция 3D AUTO AIR позволит равномерно распределить воздух по всему помещению или зафиксировать поток воздуха в одном необходимо направлении.</p> | Гарантия - 36 месяцев | Бытовые сплит-системы | https://breez.ru/files/biblio/royal-clima/list_RC_Attica_2022.pdf | https://breez.ru/files/biblio/royal-clima/attica-nero-classic/2023_RC_ATTICA_Nero_manual.pdf |  | 34090 RUB | Бренд | ROYAL Clima | Модель | RC-AN28HN | Модель внутреннего блока | RC-AN28HN/IN | Модель наружного блока | RC-AN28HN/OUT | Инверторная технология | нет | Серия | ATTICA NERO | Тип внутреннего блока | Настенный | Эффективен для помещений площадью до, м | 27 | Холодопроизводительность, kBTU | 9 | Холодопроизводительность, кВт | 2.73 | Потребляемый ток в режиме охлаждения, A | 3.95 | Потребляемая мощность в режиме охлаждения, кВт | 0.84 | Коэффициент энергоэффективности EER, Вт/Вт | 3.25 | Класс энергоэффективности EER (охлаждение) | A | Теплопроизводительность, kBTU | 10 | Теплопроизводительность, кВт | 2.92 | Потребляемый ток в режиме нагрева, A | 3.75 | Потребляемая мощность в режиме нагрева, кВт | 0.8 | Коэффициент энергоэффективности COP, Вт/Вт | 3.65 | Класс энергоэффективности COP (нагрев) | A | Электропитание, В/Гц/Ф | 220-240/50/2 | Расход воздуха внутреннего блока, м&lt;sup&gt;3&lt;/sup&gt;/ч | 380/400/460/520/560 | Минимальный расход воздуха внутреннего блока, м&lt;sup&gt;3&lt;/sup&gt;/ч | 380 | Уровень шума внутреннего блока, дБ(А) | 22/27/31/35/38 | Минимальный уровень шума внутреннего блока, дБ(А) | 22 | Объем конденсации, л/ч | 1 | Расход воздуха наружного блока, м&lt;sup&gt;3&lt;/sup&gt;/ч | 1900 | Уровень шума наружного блока, дБ(А) | 48 | Марка компрессора | GMCC | Тип компрессора | Ротационный | Модель компрессора | ASM103V01UDZE | Тип хладагента | R410A | Заводская заправка хладагента, г | 390 | Дозаправка хладагента (сверх номинальной длины трассы), г/м | 20 | Габаритные размеры внутреннего блока (ШхВхГ), мм | 777x250x201 | Габаритные размеры наружного блока (ШхВхГ), мм | 712x459x276 | Габаритные размеры внутреннего блока в упаковке (ШхВхГ), мм | 850x275x320 | Габаритные размеры наружного блока в упаковке (ШхВхГ), мм | 765x481x310 | Вес нетто внутреннего блока, кг | 7.5 | Вес нетто наружного блока, кг | 22.5 | Вес брутто внутреннего блока, кг | 9.5 | Вес брутто наружного блока, кг | 25 | Диаметр жидкостной трубы, мм (дюйм) | 6,35 (1/4&quot;) | Диаметр газовой трубы, мм (дюйм) | 9,53 (3/8&quot;) | Максимальная длина трассы, м | 15 | Максимальный перепад по высоте между внутренним и наружным блоками, м | 8 | Минимальная длина трассы, м | 3 | Номинальная длина трассы, м | 3 | Диаметр дренажной трубы, мм | 16 | Рабочие температурные границы наружного воздуха (охлаждение), °C | +18 ~ +43 | Рабочие температурные границы наружного воздуха (нагрев), °C | -7 ~ +24 | Рабочие температурные границы внутреннего воздуха (охлаждение), °C | +16 ~ +31 | Рабочие температурные границы внутреннего воздуха (нагрев), °C | 0 ~ +31 | Подключение электропитания | Внутренний блок | Межблочный кабель, мм&lt;sup&gt;2&lt;/sup&gt; | 5*2,5 | Силовой кабель, мм&lt;sup&gt;2&lt;/sup&gt; | 3*2,5 | Автомат защиты, А | 16 | Максимальная потребляемая мощность, кВт | 1.38 | Максимальный потребляемый ток, А | 7.6 | Пусковой ток, А | 23 | Класс пылевлагозащиты, внутренний / наружный блок | IPX0 / IPX4 | Класс электрозащиты, внутренний / наружный блок | I класс / I класс | Монтажный размер наружного блока, мм | 362*256 | Страна производства | КНР | Срок гарантии, мес | 36 | Цвет внутреннего блока | Черный | Цвет наружного блока | Белый | Тип дросселирующего устройства | Капиллярная трубка | Ионизатор воздуха | да | Плазменная очистка воздуха | нет | Ультрафиолетовая стерилизация | нет | Регулировка положения жалюзи с пульта ДУ | Горизонтальные + Вертикальные | Управление c мобильного приложения по Wi-Fi | нет | Дополнительные фильтры тонкой очистки в комплекте | Угольный фильтр, Фильтр с ионами серебра | Дополнительный фильтр тонкой очистки Угольный фильтр | да | Дополнительный фильтр тонкой очистки С ионами серебра | да | Противопылевой фильтр в комплекте | да | Пульт управления в комплекте | Да, беспроводной | [128 empty] | 135
136 | Классические сплит-системы серии ATTICA NERO RC-AN28HN | НС-1413761 | RC-AN35HN | ROYAL Clima | https://breez.ru/images/catalog/attica-nero-classic/2022_RC_ATTICA_Nero_Ionizer_front.png¦ https://breez.ru/images/catalog/attica-nero-classic/2022_RC_ATTICA_Nero_Ionizer_34.png¦ https://breez.ru/images/catalog/attica-nero-classic/2022_RC_ATTICA_Nero_Ionizer_34-r_1_1.png¦ https://breez.ru/images/catalog/attica-nero-classic/2022_RC_ATTICA_Nero_Ionizer_34-r_1_2.png¦ https://breez.ru/images/catalog/attica-nero-classic/2022_RC_ATTICA_Nero_Ionizer_34-r_1_3.png¦ https://breez.ru/images/catalog/attica-nero-classic/2022_RC_ATTICA_Nero_Ionizer_34-r_1_4.png¦ https://breez.ru/images/catalog/attica-nero-classic/2022_RC_ATTICA_Nero_Outdoor.png¦https://breez.ru/images/catalog/attica-nero-classic/2021_RC_Attika-pult-front-on.png | &#9679; Энергоэффективность класса А;<br> &#9679; Японские технологии;<br> &#9679; Низкий уровень шума;<br> &#9679; Встроенный ионизатор воздуха<br> &#9679; Фильтр Active Carbone<br> &#9679; Фильтр Silver Ion<br> &#9679; 5 скоростей вентилятора внут. блока<br> &#9679; Функция анти-плесень<br> &#9679; 3D AUTO AIR<br> &#9679; Скрытый LED-дисплей<br> &#9679; I Feel<br> &#9679; Дополнительная шумоизоляция компрессора<br> &#9679; Антикоррозийное покрытие теплообменников Blue Fin | <p>В сплит-системах серии ATTICA NERO объединены самые современные технологиии и изысканный дизайн. Внутренний блок, выполненный в строгом черном цвете, с матовым корпусом и глянцевой лицевой панелью, отлично впишется в любой интерьер от современного до классического и станет лаконичным акцентом в любой обстановке. Неоспоримым преимуществом серии является многоуровневая система очистки воздуха с помощью фильтров Silver Ion и Active Carbon, а так же его ионизация. Многоступенчатый 5-ти скоростной вентилятор внутреннего блока позволяет выбрать максимально комфортные настройки скорости воздушного потока, а функция 3D AUTO AIR позволит равномерно распределить воздух по всему помещению или зафиксировать поток воздуха в одном необходимо направлении.</p> | Гарантия - 36 месяцев | Бытовые сплит-системы | https://breez.ru/files/biblio/royal-clima/list_RC_Attica_2022.pdf | https://breez.ru/files/biblio/royal-clima/attica-nero-classic/2023_RC_ATTICA_Nero_manual.pdf |  | 43790 RUB | Бренд | ROYAL Clima | Модель | RC-AN35HN | Модель внутреннего блока | RC-AN35HN/IN | Модель наружного блока | RC-AN35HN/OUT | Инверторная технология | нет | Серия | ATTICA NERO | Тип внутреннего блока | Настенный | Эффективен для помещений площадью до, м | 36 | Холодопроизводительность, kBTU | 12 | Холодопроизводительность, кВт | 3.64 | Потребляемый ток в режиме охлаждения, A | 5.27 | Потребляемая мощность в режиме охлаждения, кВт | 1.12 | Коэффициент энергоэффективности EER, Вт/Вт | 3.25 | Класс энергоэффективности EER (охлаждение) | A | Теплопроизводительность, kBTU | 13 | Теплопроизводительность, кВт | 3.77 | Потребляемый ток в режиме нагрева, A | 4.76 | Потребляемая мощность в режиме нагрева, кВт | 1.019 | Коэффициент энергоэффективности COP, Вт/Вт | 3.7 | Класс энергоэффективности COP (нагрев) | A | Электропитание, В/Гц/Ф | 220-240/50/3 | Расход воздуха внутреннего блока, м&lt;sup&gt;3&lt;/sup&gt;/ч | 380/400/460/520/560 | Минимальный расход воздуха внутреннего блока, м&lt;sup&gt;3&lt;/sup&gt;/ч | 380 | Уровень шума внутреннего блока, дБ(А) | 25/28/30/34/37 | Минимальный уровень шума внутреннего блока, дБ(А) | 25 | Объем конденсации, л/ч | 1.2 | Расход воздуха наружного блока, м&lt;sup&gt;3&lt;/sup&gt;/ч | 1900 | Уровень шума наружного блока, дБ(А) | 50 | Марка компрессора | GMCC | Тип компрессора | Ротационный | Модель компрессора | ASM140V01VDZE | Тип хладагента | R410A | Заводская заправка хладагента, г | 620 | Дозаправка хладагента (сверх номинальной длины трассы), г/м | 20 | Габаритные размеры внутреннего блока (ШхВхГ), мм | 777x250x201 | Габаритные размеры наружного блока (ШхВхГ), мм | 777x498x290 | Габаритные размеры внутреннего блока в упаковке (ШхВхГ), мм | 850x275x320 | Габаритные размеры наружного блока в упаковке (ШхВхГ), мм | 818x520x325 | Вес нетто внутреннего блока, кг | 8 | Вес нетто наружного блока, кг | 25 | Вес брутто внутреннего блока, кг | 10 | Вес брутто наружного блока, кг | 27 | Диаметр жидкостной трубы, мм (дюйм) | 6,35 (1/4&quot;) | Диаметр газовой трубы, мм (дюйм) | 9,53 (3/8&quot;) | Максимальная длина трассы, м | 20 | Максимальный перепад по высоте между внутренним и наружным блоками, м | 8 | Минимальная длина трассы, м | 3 | Номинальная длина трассы, м | 3 | Диаметр дренажной трубы, мм | 16 | Рабочие температурные границы наружного воздуха (охлаждение), °C | +18 ~ +43 | Рабочие температурные границы наружного воздуха (нагрев), °C | -7 ~ +24 | Рабочие температурные границы внутреннего воздуха (охлаждение), °C | +16 ~ +31 | Рабочие температурные границы внутреннего воздуха (нагрев), °C | 0 ~ +31 | Подключение электропитания | Внутренний блок | Межблочный кабель, мм&lt;sup&gt;2&lt;/sup&gt; | 5*2,5 | Силовой кабель, мм&lt;sup&gt;2&lt;/sup&gt; | 3*2,5 | Автомат защиты, А | 16 | Максимальная потребляемая мощность, кВт | 1.6 | Максимальный потребляемый ток, А | 8.9 | Пусковой ток, А | 28 | Класс пылевлагозащиты, внутренний / наружный блок | IPX0 / IPX4 | Класс электрозащиты, внутренний / наружный блок | I класс / I класс | Монтажный размер наружного блока, мм | 415*263 | Страна производства | КНР | Срок гарантии, мес | 36 | Цвет внутреннего блока | Черный | Цвет наружного блока | Белый | Тип дросселирующего устройства | Капиллярная трубка | Ионизатор воздуха | да | Плазменная очистка воздуха | нет | Ультрафиолетовая стерилизация | нет | Регулировка положения жалюзи с пульта ДУ | Горизонтальные + Вертикальные | Управление c мобильного приложения по Wi-Fi | нет | Дополнительные фильтры тонкой очистки в комплекте | Угольный фильтр, Фильтр с ионами серебра | Дополнительный фильтр тонкой очистки Угольный фильтр | да | Дополнительный фильтр тонкой очистки С ионами серебра | да | Противопылевой фильтр в комплекте | да | Пульт управления в комплекте | Да, беспроводной | [128 empty] | 136
137 | Классические сплит-системы серии ATTICA NERO RC-AN55HN | НС-1497175 | RC-AN55HN | ROYAL Clima | https://breez.ru/images/catalog/attica-nero-classic/2022_RC_ATTICA_Nero_Ionizer_front.png¦ https://breez.ru/images/catalog/attica-nero-classic/2022_RC_ATTICA_Nero_Ionizer_34.png¦ https://breez.ru/images/catalog/attica-nero-classic/2022_RC_ATTICA_Nero_Ionizer_34-r_1_1.png¦ https://breez.ru/images/catalog/attica-nero-classic/2022_RC_ATTICA_Nero_Ionizer_34-r_1_2.png¦ https://breez.ru/images/catalog/attica-nero-classic/2022_RC_ATTICA_Nero_Ionizer_34-r_1_3.png¦ https://breez.ru/images/catalog/attica-nero-classic/2022_RC_ATTICA_Nero_Ionizer_34-r_1_4.png¦ https://breez.ru/images/catalog/attica-nero-classic/2022_RC_ATTICA_Nero_Outdoor.png¦https://breez.ru/images/catalog/attica-nero-classic/2021_RC_Attika-pult-front-on.png | &#9679; Энергоэффективность класса А;<br> &#9679; Японские технологии;<br> &#9679; Низкий уровень шума;<br> &#9679; Встроенный ионизатор воздуха<br> &#9679; Фильтр Active Carbone<br> &#9679; Фильтр Silver Ion<br> &#9679; 5 скоростей вентилятора внут. блока<br> &#9679; Функция анти-плесень<br> &#9679; 3D AUTO AIR<br> &#9679; Скрытый LED-дисплей<br> &#9679; I Feel<br> &#9679; Дополнительная шумоизоляция компрессора<br> &#9679; Антикоррозийное покрытие теплообменников Blue Fin | <p>В сплит-системах серии ATTICA NERO объединены самые современные технологиии и изысканный дизайн. Внутренний блок, выполненный в строгом черном цвете, с матовым корпусом и глянцевой лицевой панелью, отлично впишется в любой интерьер от современного до классического и станет лаконичным акцентом в любой обстановке. Неоспоримым преимуществом серии является многоуровневая система очистки воздуха с помощью фильтров Silver Ion и Active Carbon, а так же его ионизация. Многоступенчатый 5-ти скоростной вентилятор внутреннего блока позволяет выбрать максимально комфортные настройки скорости воздушного потока, а функция 3D AUTO AIR позволит равномерно распределить воздух по всему помещению или зафиксировать поток воздуха в одном необходимо направлении.</p> | Гарантия - 36 месяцев | Бытовые сплит-системы | https://breez.ru/files/biblio/royal-clima/list_RC_Attica_2022.pdf | https://breez.ru/files/biblio/royal-clima/attica-nero-classic/2023_RC_ATTICA_Nero_manual.pdf |  | 66690 RUB | Бренд | ROYAL Clima | Модель | RC-AN55HN | Модель внутреннего блока | RC-AN55HN/IN | Модель наружного блока | RC-AN55HN/OUT | Инверторная технология | Нет | Серия | ATTIСA NERO | Тип внутреннего блока | Настенный | Эффективен для помещений площадью до, м | 54 | Холодопроизводительность, kBTU | 18 | Холодопроизводительность, кВт | 5.37 | Потребляемый ток в режиме охлаждения, A | 7.81 | Потребляемая мощность в режиме охлаждения, кВт | 1.647 | Коэффициент энергоэффективности EER, Вт/Вт | 3,26 | Класс энергоэффективности EER (охлаждение) | A | Теплопроизводительность, kBTU | 19 | Теплопроизводительность, кВт | 5.53 | Потребляемый ток в режиме нагрева, A | 7.19 | Потребляемая мощность в режиме нагрева, кВт | 1.519 | Коэффициент энергоэффективности COP, Вт/Вт | 3,64 | Класс энергоэффективности COP (нагрев) | A | Электропитание, В/Гц/Ф | 220-240/50/1 | Расход воздуха внутреннего блока, м&lt;sup&gt;3&lt;/sup&gt;/ч | 530/600/730/800/870 | Минимальный расход воздуха внутреннего блока, м&lt;sup&gt;3&lt;/sup&gt;/ч | 530 | Уровень шума внутреннего блока, дБ(А) | 28/30/35/38/40 | Минимальный уровень шума внутреннего блока, дБ(А) | 28 | Объем конденсации, л/ч | 1.8 | Расход воздуха наружного блока, м&lt;sup&gt;3&lt;/sup&gt;/ч | 2600 | Уровень шума наружного блока, дБ(А) | 54 | Марка компрессора | HIGHLY | Тип компрессора | Ротационный | Модель компрессора | ASL180MV-C7EUT | Тип хладагента | R410A | Заводская заправка хладагента, г | 1050 | Дозаправка хладагента (сверх номинальной длины трассы), г/м | 30 | Габаритные размеры внутреннего блока (ШхВхГ), мм | 910x294x206 | Габаритные размеры наружного блока (ШхВхГ), мм | 853x602x349 | Габаритные размеры внутреннего блока в упаковке (ШхВхГ), мм | 979x292x372 | Габаритные размеры наружного блока в упаковке (ШхВхГ), мм | 890x628x385 | Вес нетто внутреннего блока, кг | 10.5 | Вес нетто наружного блока, кг | 30 | Вес брутто внутреннего блока, кг | 12.5 | Вес брутто наружного блока, кг | 33 | Диаметр жидкостной трубы, мм (дюйм) | 6,35 (1/4&quot;) | Диаметр газовой трубы, мм (дюйм) | 12,7 (1/2&quot;) | Максимальная длина трассы, м | 20 | Максимальный перепад по высоте между внутренним и наружным блоками, м | 8 | Минимальная длина трассы, м | 3 | Номинальная длина трассы, м | 3 | Диаметр дренажной трубы, мм | 16 | Рабочие температурные границы наружного воздуха (охлаждение), °C | +18 ~ +43 | Рабочие температурные границы наружного воздуха (нагрев), °C | -7 ~ +24 | Рабочие температурные границы наружного воздуха (функция притока свежего воздуха), °C | +16 ~ +31 | Рабочие температурные границы внутреннего воздуха (охлаждение), °C | +16 ~ +31 | Рабочие температурные границы внутреннего воздуха (нагрев), °C | 0 ~ +31 | Подключение электропитания | Внутренний блок | Межблочный кабель, мм&lt;sup&gt;2&lt;/sup&gt; | 5*2,5 | Силовой кабель, мм&lt;sup&gt;2&lt;/sup&gt; | 3*2,5 | Автомат защиты, А | 16 | Максимальная потребляемая мощность, кВт | 2 | Максимальный потребляемый ток, А | 11 | Пусковой ток, А | 35 | Класс пылевлагозащиты, внутренний / наружный блок | IPX0 / IPX4 | Класс электрозащиты, внутренний / наружный блок | I класс / I класс | Монтажный размер наружного блока, мм | 516*314 | Страна производства | КНР | Срок гарантии, мес | 60 | Цвет внутреннего блока | Черный | Цвет наружного блока | Черный | Тип дросселирующего устройства | Капиллярная трубка | Ионизатор воздуха | Нет | Плазменная очистка воздуха | Нет | Ультрафиолетовая стерилизация | Нет | Регулировка положения жалюзи с пульта ДУ | Только Горизонтальные | Управление c мобильного приложения по Wi-Fi | Нет | Дополнительные фильтры тонкой очистки в комплекте | Нет | Противопылевой фильтр в комплекте | Да | Пульт управления в комплекте | Да, беспроводной | [130 empty] | 137
138 | Классические сплит-системы серии GLORIA UPGRADE RC-G87HN | НС-1349034 | RC-G87HN | ROYAL Clima | https://breez.ru/images/catalog/rc/Render_Gloria_Royal_Clima_001.png¦ https://breez.ru/images/catalog/rc/Render_Gloria_Royal_Clima_002.png¦ https://breez.ru/images/catalog/rc/2019_RC_GLORIA_005.png¦ https://breez.ru/images/catalog/rc/Gloria-pult-34.png¦ https://breez.ru/images/catalog/rc/Gloria-pult-front.png¦ https://breez.ru/images/catalog/rc/2022_RC_ATTICA_Nero_Outdoor.png | &#9679; Энергоэффективность класса А;<br> &#9679; Японские технологии;<br> &#9679; Низкий уровень шума;<br> &#9679; Встроенный ионизатор воздуха;<br> &#9679; Фильтр Active Carbone (Только для моделей с индексами 22, 28, 35);<br> &#9679; Фильтр Silver Ion (Только для моделей с индексами 22, 28, 35);<br> &#9679; 5 скоростей вентилятора внут. блока;<br> &#9679; Функция анти-плесень;<br> &#9679; 3D AUTO AIR (Только для моделей с индексами 22, 28, 35);<br> &#9679; Скрытый LED-дисплей;<br> &#9679; I Feel;<br> &#9679; Дополнительная шумоизоляция компрессора;<br> &#9679; Антикоррозийное покрытие теплообменников Blue Fin;<br> &#9679; Русифицированный пульт | <p>Сплит-системы серии GLORIA — воплощение передовых инновационных технологий и великолепного изысканного дизайна. Одной из отличительных особенностей серии является функция ионизации, которая сделает воздух чистым, подарит здоровую атмосферу и окажет благоприятное воздействие на здоровье. Многоступенчатый 5-ти скоростной вентилятор внутреннего блока позволяет выбрать максимально комфортные настройки воздушного потока, а русифицированный пульт ДУ сделает управление кондиционером невероятно простым и приятным.</p> | Гарантия - 36 месяцев. | Бытовые сплит-системы | https://breez.ru/files/biblio/royal-clima/list_RC_Gloria_2022.pdf | https://breez.ru/files/biblio/royal-clima/gloria-upgrade/2023_RC_GLORIA_manual.pdf |  | 96790 RUB | Бренд | ROYAL Clima | Модель | RC-G87HN | Модель внутреннего блока | RC-G87HN/IN | Модель наружного блока | RC-G87HN/OUT | Инверторная технология | нет | Серия | GLORIA | Тип внутреннего блока | Настенный | Эффективен для помещений площадью до, м | 87 | Холодопроизводительность, kBTU | 30 | Холодопроизводительность, кВт | 8.7 | Потребляемый ток в режиме охлаждения, A | 12.4 | Потребляемая мощность в режиме охлаждения, кВт | 2.677 | Коэффициент энергоэффективности EER, Вт/Вт | 3.25 | Класс энергоэффективности EER (охлаждение) | A | Теплопроизводительность, kBTU | 30 | Теплопроизводительность, кВт | 8.9 | Потребляемый ток в режиме нагрева, A | 11.25 | Потребляемая мощность в режиме нагрева, кВт | 2.438 | Коэффициент энергоэффективности COP, Вт/Вт | 3.65 | Класс энергоэффективности COP (нагрев) | A | Электропитание, В/Гц/Ф | 220-240/50/1 | Расход воздуха внутреннего блока, м&lt;sup&gt;3&lt;/sup&gt;/ч | 670/775/900/1030/1100 | Минимальный расход воздуха внутреннего блока, м&lt;sup&gt;3&lt;/sup&gt;/ч | 670 | Уровень шума внутреннего блока, дБ(А) | 30/33/37/41/45 | Минимальный уровень шума внутреннего блока, дБ(А) | 30 | Объем конденсации, л/ч | 2.6 | Расход воздуха наружного блока, м&lt;sup&gt;3&lt;/sup&gt;/ч | 3200 | Уровень шума наружного блока, дБ(А) | 56 | Марка компрессора | GMCC | Тип компрессора | Ротационный | Модель компрессора | PA270G2CS-4MU1 | Тип хладагента | R410A | Заводская заправка хладагента, г | 1750 | Дозаправка хладагента (сверх номинальной длины трассы), г/м | 30 | Габаритные размеры внутреннего блока (ШхВхГ), мм | 1010x315x220 | Габаритные размеры наружного блока (ШхВхГ), мм | 968x655x400 | Габаритные размеры внутреннего блока в упаковке (ШхВхГ), мм | 1096x312x390 | Габаритные размеры наружного блока в упаковке (ШхВхГ), мм | 1023x698x430 | Вес нетто внутреннего блока, кг | 13 | Вес нетто наружного блока, кг | 50 | Вес брутто внутреннего блока, кг | 16 | Вес брутто наружного блока, кг | 54 | Диаметр жидкостной трубы, мм (дюйм) | 6,35 (1/4&quot;) | Диаметр газовой трубы, мм (дюйм) | 15,88 (5/8&quot;) | Максимальная длина трассы, м | 25 | Максимальный перепад по высоте между внутренним и наружным блоками, м | 10 | Минимальная длина трассы, м | 3 | Номинальная длина трассы, м | 4 | Диаметр дренажной трубы, мм | 16 | Рабочие температурные границы наружного воздуха (охлаждение), °C | +18 ~ +43 | Рабочие температурные границы наружного воздуха (нагрев), °C | -7 ~ +24 | Рабочие температурные границы внутреннего воздуха (охлаждение), °C | +16 ~ +31 | Рабочие температурные границы внутреннего воздуха (нагрев), °C | 0 ~ +31 | Подключение электропитания | Наружный блок | Межблочный кабель, мм&lt;sup&gt;2&lt;/sup&gt; | 6*0,75 | Силовой кабель, мм&lt;sup&gt;2&lt;/sup&gt; | 3*2,5 | Автомат защиты, А | 25 | Максимальная потребляемая мощность, кВт | 3.32 | Максимальный потребляемый ток, А | 15.7 | Пусковой ток, А | 60 | Класс пылевлагозащиты, внутренний / наружный блок | IPX0 / IPX4 | Класс электрозащиты, внутренний / наружный блок | I класс / I класс | Монтажный размер наружного блока, мм | 623*349 | Страна производства | КНР | Срок гарантии, мес | 36 | Цвет внутреннего блока | Белый | Цвет наружного блока | Белый | Тип дросселирующего устройства | Капиллярная трубка | Ионизатор воздуха | да | Плазменная очистка воздуха | нет | Ультрафиолетовая стерилизация | нет | Регулировка положения жалюзи с пульта ДУ | Только горизонтальные | Управление c мобильного приложения по Wi-Fi | нет | Дополнительные фильтры тонкой очистки в комплекте | нет | Противопылевой фильтр в комплекте | да | Пульт управления в комплекте | да | [132 empty] | 138
139 | Классические сплит-системы серии GLORIA UPGRADE RC-GL22HN | НС-1430434 | RC-GL22HN | ROYAL Clima | https://breez.ru/images/catalog/rc/Render_Gloria_Royal_Clima_001.png¦ https://breez.ru/images/catalog/rc/Render_Gloria_Royal_Clima_002.png¦ https://breez.ru/images/catalog/rc/2019_RC_GLORIA_005.png¦ https://breez.ru/images/catalog/rc/Gloria-pult-34.png¦ https://breez.ru/images/catalog/rc/Gloria-pult-front.png¦ https://breez.ru/images/catalog/rc/2022_RC_ATTICA_Nero_Outdoor.png | &#9679; Энергоэффективность класса А;<br> &#9679; Японские технологии;<br> &#9679; Низкий уровень шума;<br> &#9679; Встроенный ионизатор воздуха;<br> &#9679; Фильтр Active Carbone (Только для моделей с индексами 22, 28, 35);<br> &#9679; Фильтр Silver Ion (Только для моделей с индексами 22, 28, 35);<br> &#9679; 5 скоростей вентилятора внут. блока;<br> &#9679; Функция анти-плесень;<br> &#9679; 3D AUTO AIR (Только для моделей с индексами 22, 28, 35);<br> &#9679; Скрытый LED-дисплей;<br> &#9679; I Feel;<br> &#9679; Дополнительная шумоизоляция компрессора;<br> &#9679; Антикоррозийное покрытие теплообменников Blue Fin;<br> &#9679; Русифицированный пульт | <p>Сплит-системы серии GLORIA — воплощение передовых инновационных технологий и великолепного изысканного дизайна. Одной из отличительных особенностей серии является функция ионизации, которая сделает воздух чистым, подарит здоровую атмосферу и окажет благоприятное воздействие на здоровье. Многоступенчатый 5-ти скоростной вентилятор внутреннего блока позволяет выбрать максимально комфортные настройки воздушного потока, а русифицированный пульт ДУ сделает управление кондиционером невероятно простым и приятным.</p> | Гарантия - 36 месяцев. | Бытовые сплит-системы | https://breez.ru/files/biblio/royal-clima/list_RC_Gloria_2022.pdf | https://breez.ru/files/biblio/royal-clima/gloria-upgrade/2023_RC_GLORIA_manual.pdf |  | 26690 RUB | Бренд | ROYAL Clima | Модель | RC-GL22HN | Модель внутреннего блока | RC-GL22HN/IN | Модель наружного блока | RC-GL22HN/OUT | Инверторная технология | нет | Серия | GLORIA | Тип внутреннего блока | Настенный | Эффективен для помещений площадью до, м | 22 | Холодопроизводительность, kBTU | 7 | Холодопроизводительность, кВт | 2.17 | Потребляемый ток в режиме охлаждения, A | 3.19 | Потребляемая мощность в режиме охлаждения, кВт | 0.674 | Коэффициент энергоэффективности EER, Вт/Вт | 3.22 | Класс энергоэффективности EER (охлаждение) | A | Теплопроизводительность, kBTU | 8 | Теплопроизводительность, кВт | 2.35 | Потребляемый ток в режиме нагрева, A | 3.07 | Потребляемая мощность в режиме нагрева, кВт | 0.651 | Коэффициент энергоэффективности COP, Вт/Вт | 3.61 | Класс энергоэффективности COP (нагрев) | A | Электропитание, В/Гц/Ф | 220-240/50/1 | Расход воздуха внутреннего блока, м&lt;sup&gt;3&lt;/sup&gt;/ч | 380/400/460/520/560 | Минимальный расход воздуха внутреннего блока, м&lt;sup&gt;3&lt;/sup&gt;/ч | 380 | Уровень шума внутреннего блока, дБ(А) | 22/27/31/35/38 | Минимальный уровень шума внутреннего блока, дБ(А) | 22 | Объем конденсации, л/ч | 0.8 | Расход воздуха наружного блока, м&lt;sup&gt;3&lt;/sup&gt;/ч | 1900 | Уровень шума наружного блока, дБ(А) | 48 | Марка компрессора | GMCC | Тип компрессора | Ротационный | Модель компрессора | ASN86V01VEZE | Тип хладагента | R410A | Заводская заправка хладагента, г | 420 | Дозаправка хладагента (сверх номинальной длины трассы), г/м | 20 | Габаритные размеры внутреннего блока (ШхВхГ), мм | 777x250x201 | Габаритные размеры наружного блока (ШхВхГ), мм | 712x459x276 | Габаритные размеры внутреннего блока в упаковке (ШхВхГ), мм | 850x275x320 | Габаритные размеры наружного блока в упаковке (ШхВхГ), мм | 765x481x310 | Вес нетто внутреннего блока, кг | 7.5 | Вес нетто наружного блока, кг | 20 | Вес брутто внутреннего блока, кг | 9.5 | Вес брутто наружного блока, кг | 23 | Диаметр жидкостной трубы, мм (дюйм) | 6,35 (1/4&quot;) | Диаметр газовой трубы, мм (дюйм) | 9,53 (3/8&quot;) | Максимальная длина трассы, м | 15 | Максимальный перепад по высоте между внутренним и наружным блоками, м | 5 | Минимальная длина трассы, м | 3 | Номинальная длина трассы, м | 3 | Диаметр дренажной трубы, мм | 16 | Рабочие температурные границы наружного воздуха (охлаждение), °C | +18 ~ +43 | Рабочие температурные границы наружного воздуха (нагрев), °C | -7 ~ +24 | Рабочие температурные границы наружного воздуха (функция притока свежего воздуха), °C | ~ | Рабочие температурные границы внутреннего воздуха (охлаждение), °C | +16 ~ +31 | Рабочие температурные границы внутреннего воздуха (нагрев), °C | 0 ~ +31 | Подключение электропитания | Внутренний блок | Межблочный кабель, мм&lt;sup&gt;2&lt;/sup&gt; | 5*1,5 | Силовой кабель, мм&lt;sup&gt;2&lt;/sup&gt; | 3*1,5 | Автомат защиты, А | 10 | Максимальная потребляемая мощность, кВт | 1.13 | Максимальный потребляемый ток, А | 6 | Пусковой ток, А | 17 | Класс пылевлагозащиты, внутренний / наружный блок | IPX0 / IPX4 | Класс электрозащиты, внутренний / наружный блок | I класс / I класс | Монтажный размер наружного блока, мм | 362*256 | Страна производства | КНР | Срок гарантии, мес | 36 | Цвет внутреннего блока | Белый | Цвет наружного блока | Белый | Тип дросселирующего устройства | Капиллярная трубка | Ионизатор воздуха | да | Плазменная очистка воздуха | нет | Ультрафиолетовая стерилизация | нет | Регулировка положения жалюзи с пульта ДУ | Горизонтальные + Вертикальные | Управление c мобильного приложения по Wi-Fi | нет | Дополнительные фильтры тонкой очистки в комплекте | Угольный фильтр, Фильтр с ионами серебра | Дополнительный фильтр тонкой очистки Угольный фильтр | да | Дополнительный фильтр тонкой очистки С ионами серебра | да | Противопылевой фильтр в комплекте | да | Пульт управления в комплекте | да | [126 empty] | 139
140 | Классические сплит-системы серии GLORIA UPGRADE RC-GL28HN | НС-1430447 | RC-GL28HN | ROYAL Clima | https://breez.ru/images/catalog/rc/Render_Gloria_Royal_Clima_001.png¦ https://breez.ru/images/catalog/rc/Render_Gloria_Royal_Clima_002.png¦ https://breez.ru/images/catalog/rc/2019_RC_GLORIA_005.png¦ https://breez.ru/images/catalog/rc/Gloria-pult-34.png¦ https://breez.ru/images/catalog/rc/Gloria-pult-front.png¦ https://breez.ru/images/catalog/rc/2022_RC_ATTICA_Nero_Outdoor.png | &#9679; Энергоэффективность класса А;<br> &#9679; Японские технологии;<br> &#9679; Низкий уровень шума;<br> &#9679; Встроенный ионизатор воздуха;<br> &#9679; Фильтр Active Carbone (Только для моделей с индексами 22, 28, 35);<br> &#9679; Фильтр Silver Ion (Только для моделей с индексами 22, 28, 35);<br> &#9679; 5 скоростей вентилятора внут. блока;<br> &#9679; Функция анти-плесень;<br> &#9679; 3D AUTO AIR (Только для моделей с индексами 22, 28, 35);<br> &#9679; Скрытый LED-дисплей;<br> &#9679; I Feel;<br> &#9679; Дополнительная шумоизоляция компрессора;<br> &#9679; Антикоррозийное покрытие теплообменников Blue Fin;<br> &#9679; Русифицированный пульт | <p>Сплит-системы серии GLORIA — воплощение передовых инновационных технологий и великолепного изысканного дизайна. Одной из отличительных особенностей серии является функция ионизации, которая сделает воздух чистым, подарит здоровую атмосферу и окажет благоприятное воздействие на здоровье. Многоступенчатый 5-ти скоростной вентилятор внутреннего блока позволяет выбрать максимально комфортные настройки воздушного потока, а русифицированный пульт ДУ сделает управление кондиционером невероятно простым и приятным.</p> | Гарантия - 36 месяцев. | Бытовые сплит-системы | https://breez.ru/files/biblio/royal-clima/list_RC_Gloria_2022.pdf | https://breez.ru/files/biblio/royal-clima/gloria-upgrade/2022_RC_GLORIA_manual.pdfhttps://breez.ru/files/biblio/royal-clima/gloria-upgrade/2023_RC_GLORIA_manual.pdf |  | 28590 RUB | Бренд | ROYAL Clima | Модель | RC-GL28HN | Модель внутреннего блока | RC-GL28HN/IN | Модель наружного блока | RC-GL28HN/OUT | Инверторная технология | нет | Серия | GLORIA | Тип внутреннего блока | Настенный | Эффективен для помещений площадью до, м | 27 | Холодопроизводительность, kBTU | 9 | Холодопроизводительность, кВт | 2.73 | Потребляемый ток в режиме охлаждения, A | 3.95 | Потребляемая мощность в режиме охлаждения, кВт | 0.84 | Коэффициент энергоэффективности EER, Вт/Вт | 3.25 | Класс энергоэффективности EER (охлаждение) | A | Теплопроизводительность, kBTU | 10 | Теплопроизводительность, кВт | 2.92 | Потребляемый ток в режиме нагрева, A | 3.75 | Потребляемая мощность в режиме нагрева, кВт | 0.8 | Коэффициент энергоэффективности COP, Вт/Вт | 3.65 | Класс энергоэффективности COP (нагрев) | A | Электропитание, В/Гц/Ф | 220-240/50/1 | Расход воздуха внутреннего блока, м&lt;sup&gt;3&lt;/sup&gt;/ч | 380/400/460/520/560 | Минимальный расход воздуха внутреннего блока, м&lt;sup&gt;3&lt;/sup&gt;/ч | 380 | Уровень шума внутреннего блока, дБ(А) | 22/27/31/35/38 | Минимальный уровень шума внутреннего блока, дБ(А) | 22 | Объем конденсации, л/ч | 1 | Расход воздуха наружного блока, м&lt;sup&gt;3&lt;/sup&gt;/ч | 1900 | Уровень шума наружного блока, дБ(А) | 48 | Марка компрессора | GMCC | Тип компрессора | Ротационный | Модель компрессора | ASM103V01UDZE | Тип хладагента | R410A | Заводская заправка хладагента, г | 390 | Дозаправка хладагента (сверх номинальной длины трассы), г/м | 20 | Габаритные размеры внутреннего блока (ШхВхГ), мм | 777x250x201 | Габаритные размеры наружного блока (ШхВхГ), мм | 712x459x276 | Габаритные размеры внутреннего блока в упаковке (ШхВхГ), мм | 850x275x320 | Габаритные размеры наружного блока в упаковке (ШхВхГ), мм | 765x481x310 | Вес нетто внутреннего блока, кг | 7.5 | Вес нетто наружного блока, кг | 22.5 | Вес брутто внутреннего блока, кг | 9.5 | Вес брутто наружного блока, кг | 25 | Диаметр жидкостной трубы, мм (дюйм) | 6,35 (1/4&quot;) | Диаметр газовой трубы, мм (дюйм) | 9,53 (3/8&quot;) | Максимальная длина трассы, м | 15 | Максимальный перепад по высоте между внутренним и наружным блоками, м | 8 | Минимальная длина трассы, м | 3 | Номинальная длина трассы, м | 3 | Диаметр дренажной трубы, мм | 16 | Рабочие температурные границы наружного воздуха (охлаждение), °C | +18 ~ +43 | Рабочие температурные границы наружного воздуха (нагрев), °C | -7 ~ +24 | Рабочие температурные границы внутреннего воздуха (охлаждение), °C | +16 ~ +31 | Рабочие температурные границы внутреннего воздуха (нагрев), °C | 0 ~ +31 | Подключение электропитания | Внутренний блок | Межблочный кабель, мм&lt;sup&gt;2&lt;/sup&gt; | 5*2,5 | Силовой кабель, мм&lt;sup&gt;2&lt;/sup&gt; | 3*2,5 | Автомат защиты, А | 16 | Максимальная потребляемая мощность, кВт | 1.38 | Максимальный потребляемый ток, А | 7.6 | Пусковой ток, А | 23 | Класс пылевлагозащиты, внутренний / наружный блок | IPX0 / IPX4 | Класс электрозащиты, внутренний / наружный блок | I класс / I класс | Монтажный размер наружного блока, мм | 362*256 | Страна производства | КНР | Срок гарантии, мес | 36 | Цвет внутреннего блока | Белый | Цвет наружного блока | Белый | Тип дросселирующего устройства | Капиллярная трубка | Ионизатор воздуха | да | Плазменная очистка воздуха | нет | Ультрафиолетовая стерилизация | нет | Регулировка положения жалюзи с пульта ДУ | Горизонтальные + Вертикальные | Управление c мобильного приложения по Wi-Fi | нет | Дополнительные фильтры тонкой очистки в комплекте | Угольный фильтр, Фильтр с ионами серебра | Дополнительный фильтр тонкой очистки Угольный фильтр | да | Дополнительный фильтр тонкой очистки С ионами серебра | да | Противопылевой фильтр в комплекте | да | Пульт управления в комплекте | да | [128 empty] | 140
141 | Классические сплит-системы серии GLORIA UPGRADE RC-GL35HN | НС-1430448 | RC-GL35HN | ROYAL Clima | https://breez.ru/images/catalog/rc/Render_Gloria_Royal_Clima_001.png¦ https://breez.ru/images/catalog/rc/Render_Gloria_Royal_Clima_002.png¦ https://breez.ru/images/catalog/rc/2019_RC_GLORIA_005.png¦ https://breez.ru/images/catalog/rc/Gloria-pult-34.png¦ https://breez.ru/images/catalog/rc/Gloria-pult-front.png¦ https://breez.ru/images/catalog/rc/2022_RC_ATTICA_Nero_Outdoor.png | &#9679; Энергоэффективность класса А;<br> &#9679; Японские технологии;<br> &#9679; Низкий уровень шума;<br> &#9679; Встроенный ионизатор воздуха;<br> &#9679; Фильтр Active Carbone (Только для моделей с индексами 22, 28, 35);<br> &#9679; Фильтр Silver Ion (Только для моделей с индексами 22, 28, 35);<br> &#9679; 5 скоростей вентилятора внут. блока;<br> &#9679; Функция анти-плесень;<br> &#9679; 3D AUTO AIR (Только для моделей с индексами 22, 28, 35);<br> &#9679; Скрытый LED-дисплей;<br> &#9679; I Feel;<br> &#9679; Дополнительная шумоизоляция компрессора;<br> &#9679; Антикоррозийное покрытие теплообменников Blue Fin;<br> &#9679; Русифицированный пульт | <p>Сплит-системы серии GLORIA — воплощение передовых инновационных технологий и великолепного изысканного дизайна. Одной из отличительных особенностей серии является функция ионизации, которая сделает воздух чистым, подарит здоровую атмосферу и окажет благоприятное воздействие на здоровье. Многоступенчатый 5-ти скоростной вентилятор внутреннего блока позволяет выбрать максимально комфортные настройки воздушного потока, а русифицированный пульт ДУ сделает управление кондиционером невероятно простым и приятным.</p> | Гарантия - 36 месяцев. | Бытовые сплит-системы | https://breez.ru/files/biblio/royal-clima/list_RC_Gloria_2022.pdf | https://breez.ru/files/biblio/royal-clima/gloria-upgrade/2022_RC_GLORIA_manual.pdfhttps://breez.ru/files/biblio/royal-clima/gloria-upgrade/2023_RC_GLORIA_manual.pdf |  | 35990 RUB | Бренд | ROYAL Clima | Модель | RC-GL35HN | Модель внутреннего блока | RC-GL35HN/IN | Модель наружного блока | RC-GL35HN/OUT | Инверторная технология | нет | Серия | GLORIA | Тип внутреннего блока | Настенный | Эффективен для помещений площадью до, м | 36 | Холодопроизводительность, kBTU | 12 | Холодопроизводительность, кВт | 3.64 | Потребляемый ток в режиме охлаждения, A | 5.27 | Потребляемая мощность в режиме охлаждения, кВт | 1.12 | Коэффициент энергоэффективности EER, Вт/Вт | 3.25 | Класс энергоэффективности EER (охлаждение) | A | Теплопроизводительность, kBTU | 13 | Теплопроизводительность, кВт | 3.77 | Потребляемый ток в режиме нагрева, A | 4.76 | Потребляемая мощность в режиме нагрева, кВт | 1.019 | Коэффициент энергоэффективности COP, Вт/Вт | 3.7 | Класс энергоэффективности COP (нагрев) | A | Электропитание, В/Гц/Ф | 220-240/50/1 | Расход воздуха внутреннего блока, м&lt;sup&gt;3&lt;/sup&gt;/ч | 380/400/460/520/560 | Минимальный расход воздуха внутреннего блока, м&lt;sup&gt;3&lt;/sup&gt;/ч | 380 | Уровень шума внутреннего блока, дБ(А) | 25/28/30/34/37 | Минимальный уровень шума внутреннего блока, дБ(А) | 25 | Объем конденсации, л/ч | 1.2 | Расход воздуха наружного блока, м&lt;sup&gt;3&lt;/sup&gt;/ч | 1900 | Уровень шума наружного блока, дБ(А) | 50 | Марка компрессора | GMCC | Тип компрессора | Ротационный | Модель компрессора | ASM140V01VDZE | Тип хладагента | R410A | Заводская заправка хладагента, г | 620 | Дозаправка хладагента (сверх номинальной длины трассы), г/м | 20 | Габаритные размеры внутреннего блока (ШхВхГ), мм | 777x250x201 | Габаритные размеры наружного блока (ШхВхГ), мм | 777x498x290 | Габаритные размеры внутреннего блока в упаковке (ШхВхГ), мм | 850x275x320 | Габаритные размеры наружного блока в упаковке (ШхВхГ), мм | 818x520x325 | Вес нетто внутреннего блока, кг | 8 | Вес нетто наружного блока, кг | 25 | Вес брутто внутреннего блока, кг | 10 | Вес брутто наружного блока, кг | 27 | Диаметр жидкостной трубы, мм (дюйм) | 6,35 (1/4&quot;) | Диаметр газовой трубы, мм (дюйм) | 9,53 (3/8&quot;) | Максимальная длина трассы, м | 20 | Максимальный перепад по высоте между внутренним и наружным блоками, м | 8 | Минимальная длина трассы, м | 3 | Номинальная длина трассы, м | 3 | Диаметр дренажной трубы, мм | 16 | Рабочие температурные границы наружного воздуха (охлаждение), °C | +18 ~ +43 | Рабочие температурные границы наружного воздуха (нагрев), °C | -7 ~ +24 | Рабочие температурные границы внутреннего воздуха (охлаждение), °C | +16 ~ +31 | Рабочие температурные границы внутреннего воздуха (нагрев), °C | 0 ~ +31 | Подключение электропитания | Внутренний блок | Межблочный кабель, мм&lt;sup&gt;2&lt;/sup&gt; | 5*2,5 | Силовой кабель, мм&lt;sup&gt;2&lt;/sup&gt; | 3*2,5 | Автомат защиты, А | 16 | Максимальная потребляемая мощность, кВт | 1.6 | Максимальный потребляемый ток, А | 8.9 | Пусковой ток, А | 28 | Класс пылевлагозащиты, внутренний / наружный блок | IPX0 / IPX4 | Класс электрозащиты, внутренний / наружный блок | I класс / I класс | Монтажный размер наружного блока, мм | 415*263 | Страна производства | КНР | Срок гарантии, мес | 36 | Цвет внутреннего блока | Белый | Цвет наружного блока | Белый | Тип дросселирующего устройства | Капиллярная трубка | Ионизатор воздуха | да | Плазменная очистка воздуха | нет | Ультрафиолетовая стерилизация | нет | Регулировка положения жалюзи с пульта ДУ | Горизонтальные + Вертикальные | Управление c мобильного приложения по Wi-Fi | нет | Дополнительные фильтры тонкой очистки в комплекте | Угольный фильтр, Фильтр с ионами серебра | Дополнительный фильтр тонкой очистки Угольный фильтр | да | Дополнительный фильтр тонкой очистки С ионами серебра | да | Противопылевой фильтр в комплекте | да | Пульт управления в комплекте | да | [128 empty] | 141
142 | Классические сплит-системы серии GLORIA UPGRADE RC-GL55HN | НС-1430449 | RC-GL55HN | ROYAL Clima | https://breez.ru/images/catalog/rc/Render_Gloria_Royal_Clima_001.png¦ https://breez.ru/images/catalog/rc/Render_Gloria_Royal_Clima_002.png¦ https://breez.ru/images/catalog/rc/2019_RC_GLORIA_005.png¦ https://breez.ru/images/catalog/rc/Gloria-pult-34.png¦ https://breez.ru/images/catalog/rc/Gloria-pult-front.png¦ https://breez.ru/images/catalog/rc/2022_RC_ATTICA_Nero_Outdoor.png | &#9679; Энергоэффективность класса А;<br> &#9679; Японские технологии;<br> &#9679; Низкий уровень шума;<br> &#9679; Встроенный ионизатор воздуха;<br> &#9679; Фильтр Active Carbone (Только для моделей с индексами 22, 28, 35);<br> &#9679; Фильтр Silver Ion (Только для моделей с индексами 22, 28, 35);<br> &#9679; 5 скоростей вентилятора внут. блока;<br> &#9679; Функция анти-плесень;<br> &#9679; 3D AUTO AIR (Только для моделей с индексами 22, 28, 35);<br> &#9679; Скрытый LED-дисплей;<br> &#9679; I Feel;<br> &#9679; Дополнительная шумоизоляция компрессора;<br> &#9679; Антикоррозийное покрытие теплообменников Blue Fin;<br> &#9679; Русифицированный пульт | <p>Сплит-системы серии GLORIA — воплощение передовых инновационных технологий и великолепного изысканного дизайна. Одной из отличительных особенностей серии является функция ионизации, которая сделает воздух чистым, подарит здоровую атмосферу и окажет благоприятное воздействие на здоровье. Многоступенчатый 5-ти скоростной вентилятор внутреннего блока позволяет выбрать максимально комфортные настройки воздушного потока, а русифицированный пульт ДУ сделает управление кондиционером невероятно простым и приятным.</p> | Гарантия - 36 месяцев. | Бытовые сплит-системы | https://breez.ru/files/biblio/royal-clima/list_RC_Gloria_2022.pdf | https://breez.ru/files/biblio/royal-clima/gloria-upgrade/2023_RC_GLORIA_manual.pdf |  | 59390 RUB | Бренд | ROYAL Clima | Модель | RC-GL55HN | Модель внутреннего блока | RC-GL55HN/IN | Модель наружного блока | RC-GL55HN/OUT | Инверторная технология | нет | Серия | GLORIA | Тип внутреннего блока | Настенный | Эффективен для помещений площадью до, м | 54 | Холодопроизводительность, kBTU | 18 | Холодопроизводительность, кВт | 5.37 | Потребляемый ток в режиме охлаждения, A | 7.81 | Потребляемая мощность в режиме охлаждения, кВт | 1.647 | Коэффициент энергоэффективности EER, Вт/Вт | 3.26 | Класс энергоэффективности EER (охлаждение) | A | Теплопроизводительность, kBTU | 19 | Теплопроизводительность, кВт | 5.53 | Потребляемый ток в режиме нагрева, A | 7.19 | Потребляемая мощность в режиме нагрева, кВт | 1.519 | Коэффициент энергоэффективности COP, Вт/Вт | 3.64 | Класс энергоэффективности COP (нагрев) | A | Электропитание, В/Гц/Ф | 220-240/50/1 | Расход воздуха внутреннего блока, м&lt;sup&gt;3&lt;/sup&gt;/ч | 530/600/730/800/870 | Минимальный расход воздуха внутреннего блока, м&lt;sup&gt;3&lt;/sup&gt;/ч | 530 | Уровень шума внутреннего блока, дБ(А) | 28/30/35/38/40 | Минимальный уровень шума внутреннего блока, дБ(А) | 28 | Объем конденсации, л/ч | 1.8 | Расход воздуха наружного блока, м&lt;sup&gt;3&lt;/sup&gt;/ч | 2600 | Уровень шума наружного блока, дБ(А) | 54 | Марка компрессора | HIGHLY | Тип компрессора | Ротационный | Модель компрессора | ASL180MV-C7EUT | Тип хладагента | R410A | Заводская заправка хладагента, г | 1050 | Дозаправка хладагента (сверх номинальной длины трассы), г/м | 30 | Габаритные размеры внутреннего блока (ШхВхГ), мм | 910x294x206 | Габаритные размеры наружного блока (ШхВхГ), мм | 853x602x349 | Габаритные размеры внутреннего блока в упаковке (ШхВхГ), мм | 979x292x372 | Габаритные размеры наружного блока в упаковке (ШхВхГ), мм | 890x628x385 | Вес нетто внутреннего блока, кг | 10.5 | Вес нетто наружного блока, кг | 30 | Вес брутто внутреннего блока, кг | 12.5 | Вес брутто наружного блока, кг | 33 | Диаметр жидкостной трубы, мм (дюйм) | 6,35 (1/4&quot;) | Диаметр газовой трубы, мм (дюйм) | 12,7 (1/2&quot;) | Максимальная длина трассы, м | 20 | Максимальный перепад по высоте между внутренним и наружным блоками, м | 8 | Минимальная длина трассы, м | 3 | Номинальная длина трассы, м | 3 | Диаметр дренажной трубы, мм | 16 | Рабочие температурные границы наружного воздуха (охлаждение), °C | +18 ~ +43 | Рабочие температурные границы наружного воздуха (нагрев), °C | -7 ~ +24 | Рабочие температурные границы внутреннего воздуха (охлаждение), °C | +16 ~ +31 | Рабочие температурные границы внутреннего воздуха (нагрев), °C | 0 ~ +31 | Подключение электропитания | Внутренний блок | Межблочный кабель, мм&lt;sup&gt;2&lt;/sup&gt; | 5*2,5 | Силовой кабель, мм&lt;sup&gt;2&lt;/sup&gt; | 3*2,5 | Автомат защиты, А | 16 | Максимальная потребляемая мощность, кВт | 2 | Максимальный потребляемый ток, А | 11 | Пусковой ток, А | 35 | Класс пылевлагозащиты, внутренний / наружный блок | IPX0 / IPX4 | Класс электрозащиты, внутренний / наружный блок | I класс / I класс | Монтажный размер наружного блока, мм | 516*314 | Страна производства | КНР | Срок гарантии, мес | 36 | Цвет внутреннего блока | Белый | Цвет наружного блока | Белый | Тип дросселирующего устройства | Капиллярная трубка | Ионизатор воздуха | да | Плазменная очистка воздуха | нет | Ультрафиолетовая стерилизация | нет | Регулировка положения жалюзи с пульта ДУ | Только горизонтальные | Управление c мобильного приложения по Wi-Fi | нет | Дополнительные фильтры тонкой очистки в комплекте | нет | Противопылевой фильтр в комплекте | да | Пульт управления в комплекте | да | [132 empty] | 142
143 | Классические сплит-системы серии GLORIA UPGRADE RC-GL70HN | НС-1430450 | RC-GL70HN | ROYAL Clima | https://breez.ru/images/catalog/rc/Render_Gloria_Royal_Clima_001.png¦ https://breez.ru/images/catalog/rc/Render_Gloria_Royal_Clima_002.png¦ https://breez.ru/images/catalog/rc/2019_RC_GLORIA_005.png¦ https://breez.ru/images/catalog/rc/Gloria-pult-34.png¦ https://breez.ru/images/catalog/rc/Gloria-pult-front.png¦ https://breez.ru/images/catalog/rc/2022_RC_ATTICA_Nero_Outdoor.png | &#9679; Энергоэффективность класса А;<br> &#9679; Японские технологии;<br> &#9679; Низкий уровень шума;<br> &#9679; Встроенный ионизатор воздуха;<br> &#9679; Фильтр Active Carbone (Только для моделей с индексами 22, 28, 35);<br> &#9679; Фильтр Silver Ion (Только для моделей с индексами 22, 28, 35);<br> &#9679; 5 скоростей вентилятора внут. блока;<br> &#9679; Функция анти-плесень;<br> &#9679; 3D AUTO AIR (Только для моделей с индексами 22, 28, 35);<br> &#9679; Скрытый LED-дисплей;<br> &#9679; I Feel;<br> &#9679; Дополнительная шумоизоляция компрессора;<br> &#9679; Антикоррозийное покрытие теплообменников Blue Fin;<br> &#9679; Русифицированный пульт | <p>Сплит-системы серии GLORIA — воплощение передовых инновационных технологий и великолепного изысканного дизайна. Одной из отличительных особенностей серии является функция ионизации, которая сделает воздух чистым, подарит здоровую атмосферу и окажет благоприятное воздействие на здоровье. Многоступенчатый 5-ти скоростной вентилятор внутреннего блока позволяет выбрать максимально комфортные настройки воздушного потока, а русифицированный пульт ДУ сделает управление кондиционером невероятно простым и приятным.</p> | Гарантия - 36 месяцев. | Бытовые сплит-системы | https://breez.ru/files/biblio/royal-clima/list_RC_Gloria_2022.pdf | https://breez.ru/files/biblio/royal-clima/gloria-upgrade/2023_RC_GLORIA_manual.pdf |  | 72790 RUB | Бренд | ROYAL Clima | Модель | RC-GL70HN | Модель внутреннего блока | RC-GL70HN/IN | Модель наружного блока | RC-GL70HN/OUT | Инверторная технология | нет | Серия | GLORIA | Тип внутреннего блока | Настенный | Эффективен для помещений площадью до, м | 72 | Холодопроизводительность, kBTU | 25 | Холодопроизводительность, кВт | 7.24 | Потребляемый ток в режиме охлаждения, A | 10.47 | Потребляемая мощность в режиме охлаждения, кВт | 2.214 | Коэффициент энергоэффективности EER, Вт/Вт | 3.27 | Класс энергоэффективности EER (охлаждение) | A | Теплопроизводительность, kBTU | 25 | Теплопроизводительность, кВт | 7.42 | Потребляемый ток в режиме нагрева, A | 9.48 | Потребляемая мощность в режиме нагрева, кВт | 2.011 | Коэффициент энергоэффективности COP, Вт/Вт | 3.69 | Класс энергоэффективности COP (нагрев) | A | Электропитание, В/Гц/Ф | 220-240/50/1 | Расход воздуха внутреннего блока, м&lt;sup&gt;3&lt;/sup&gt;/ч | 710/810/910/1000/1090 | Минимальный расход воздуха внутреннего блока, м&lt;sup&gt;3&lt;/sup&gt;/ч | 710 | Уровень шума внутреннего блока, дБ(А) | 30/33/36/41/44 | Минимальный уровень шума внутреннего блока, дБ(А) | 30 | Объем конденсации, л/ч | 2.2 | Расход воздуха наружного блока, м&lt;sup&gt;3&lt;/sup&gt;/ч | 3000 | Уровень шума наружного блока, дБ(А) | 56 | Марка компрессора | HIGHLY | Тип компрессора | Ротационный | Модель компрессора | ASH232MV-C7EU1 | Тип хладагента | R410A | Заводская заправка хладагента, г | 1400 | Дозаправка хладагента (сверх номинальной длины трассы), г/м | 30 | Габаритные размеры внутреннего блока (ШхВхГ), мм | 1010x315x220 | Габаритные размеры наружного блока (ШхВхГ), мм | 886x605x357 | Габаритные размеры внутреннего блока в упаковке (ШхВхГ), мм | 1096x312x390 | Габаритные размеры наружного блока в упаковке (ШхВхГ), мм | 930x635x380 | Вес нетто внутреннего блока, кг | 13 | Вес нетто наружного блока, кг | 43 | Вес брутто внутреннего блока, кг | 16 | Вес брутто наружного блока, кг | 46 | Диаметр жидкостной трубы, мм (дюйм) | 6,35 (1/4&quot;) | Диаметр газовой трубы, мм (дюйм) | 15,88 (5/8&quot;) | Максимальная длина трассы, м | 25 | Максимальный перепад по высоте между внутренним и наружным блоками, м | 8 | Минимальная длина трассы, м | 3 | Номинальная длина трассы, м | 3 | Диаметр дренажной трубы, мм | 16 | Рабочие температурные границы наружного воздуха (охлаждение), °C | +18 ~ +43 | Рабочие температурные границы наружного воздуха (нагрев), °C | -7 ~ +24 | Рабочие температурные границы внутреннего воздуха (охлаждение), °C | +16 ~ +31 | Рабочие температурные границы внутреннего воздуха (нагрев), °C | 0 ~ +31 | Подключение электропитания | Внутренний блок | Межблочный кабель, мм&lt;sup&gt;2&lt;/sup&gt; | 5*2,5 | Силовой кабель, мм&lt;sup&gt;2&lt;/sup&gt; | 3*2,5 | Автомат защиты, А | 20 | Максимальная потребляемая мощность, кВт | 3 | Максимальный потребляемый ток, А | 15.5 | Пусковой ток, А | 48 | Класс пылевлагозащиты, внутренний / наружный блок | IPX0 / IPX4 | Класс электрозащиты, внутренний / наружный блок | I класс / I класс | Монтажный размер наружного блока, мм | 518*329 | Страна производства | КНР | Срок гарантии, мес | 36 | Цвет внутреннего блока | Белый | Цвет наружного блока | Белый | Тип дросселирующего устройства | Капиллярная трубка | Ионизатор воздуха | да | Плазменная очистка воздуха | нет | Ультрафиолетовая стерилизация | нет | Регулировка положения жалюзи с пульта ДУ | Только горизонтальные | Управление c мобильного приложения по Wi-Fi | нет | Дополнительные фильтры тонкой очистки в комплекте | нет | Противопылевой фильтр в комплекте | да | Пульт управления в комплекте | да | [132 empty] | 143
144 | Классические сплит-системы серии GLORIA UPGRADE RC-GL90HN | НС-1478161 | RC-GL90HN | ROYAL Clima | https://breez.ru/images/catalog/rc/Render_Gloria_Royal_Clima_001.png¦ https://breez.ru/images/catalog/rc/Render_Gloria_Royal_Clima_002.png¦ https://breez.ru/images/catalog/rc/2019_RC_GLORIA_005.png¦ https://breez.ru/images/catalog/rc/Gloria-pult-34.png¦ https://breez.ru/images/catalog/rc/Gloria-pult-front.png¦ https://breez.ru/images/catalog/rc/2022_RC_ATTICA_Nero_Outdoor.png | &#9679; Энергоэффективность класса А;<br> &#9679; Японские технологии;<br> &#9679; Низкий уровень шума;<br> &#9679; Встроенный ионизатор воздуха;<br> &#9679; Фильтр Active Carbone (Только для моделей с индексами 22, 28, 35);<br> &#9679; Фильтр Silver Ion (Только для моделей с индексами 22, 28, 35);<br> &#9679; 5 скоростей вентилятора внут. блока;<br> &#9679; Функция анти-плесень;<br> &#9679; 3D AUTO AIR (Только для моделей с индексами 22, 28, 35);<br> &#9679; Скрытый LED-дисплей;<br> &#9679; I Feel;<br> &#9679; Дополнительная шумоизоляция компрессора;<br> &#9679; Антикоррозийное покрытие теплообменников Blue Fin;<br> &#9679; Русифицированный пульт | <p>Сплит-системы серии GLORIA — воплощение передовых инновационных технологий и великолепного изысканного дизайна. Одной из отличительных особенностей серии является функция ионизации, которая сделает воздух чистым, подарит здоровую атмосферу и окажет благоприятное воздействие на здоровье. Многоступенчатый 5-ти скоростной вентилятор внутреннего блока позволяет выбрать максимально комфортные настройки воздушного потока, а русифицированный пульт ДУ сделает управление кондиционером невероятно простым и приятным.</p> | Гарантия - 36 месяцев. | Бытовые сплит-системы | https://breez.ru/files/biblio/royal-clima/list_RC_Gloria_2022.pdf | https://breez.ru/files/biblio/royal-clima/gloria-upgrade/2023_RC_GLORIA_manual.pdf |  | 96790 RUB | Бренд | ROYAL Clima | Модель | RC-GL90HN | Модель внутреннего блока | RC-GL90HN/IN | Модель наружного блока | RC-GL90HN/OUT | Инверторная технология | Нет | Серия | GLORIA | Тип внутреннего блока | Настенный | Эффективен для помещений площадью до, м | 88 | Холодопроизводительность, kBTU | 30 | Холодопроизводительность, кВт | 8.8 | Потребляемый ток в режиме охлаждения, A | 12.58 | Потребляемая мощность в режиме охлаждения, кВт | 2.716 | Коэффициент энергоэффективности EER, Вт/Вт | 3,24 | Класс энергоэффективности EER (охлаждение) | A | Теплопроизводительность, kBTU | 31 | Теплопроизводительность, кВт | 8.94 | Потребляемый ток в режиме нагрева, A | 11.39 | Потребляемая мощность в режиме нагрева, кВт | 2.469 | Коэффициент энергоэффективности COP, Вт/Вт | 3,62 | Класс энергоэффективности COP (нагрев) | A | Электропитание, В/Гц/Ф | 220-240/50/1 | Расход воздуха внутреннего блока, м&lt;sup&gt;3&lt;/sup&gt;/ч | 670/775/900/1030/1100 | Минимальный расход воздуха внутреннего блока, м&lt;sup&gt;3&lt;/sup&gt;/ч | 670 | Уровень шума внутреннего блока, дБ(А) | 30/33/37/41/45 | Минимальный уровень шума внутреннего блока, дБ(А) | 30 | Объем конденсации, л/ч | 2.6 | Расход воздуха наружного блока, м&lt;sup&gt;3&lt;/sup&gt;/ч | 3000 | Уровень шума наружного блока, дБ(А) | 56 | Марка компрессора | HIGHLY | Тип компрессора | Ротационный | Модель компрессора | ASH232MV-C7EU1 | Тип хладагента | R410A | Заводская заправка хладагента, г | 1440 | Дозаправка хладагента (сверх номинальной длины трассы), г/м | 30 | Габаритные размеры внутреннего блока (ШхВхГ), мм | 1010x315x220 | Габаритные размеры наружного блока (ШхВхГ), мм | 920x699x380 | Габаритные размеры внутреннего блока в упаковке (ШхВхГ), мм | 1096x390x297 | Габаритные размеры наружного блока в упаковке (ШхВхГ), мм | 960x732x400 | Вес нетто внутреннего блока, кг | 13 | Вес нетто наружного блока, кг | 47 | Вес брутто внутреннего блока, кг | 16 | Вес брутто наружного блока, кг | 50 | Диаметр жидкостной трубы, мм (дюйм) | 6,35 (1/4&quot;) | Диаметр газовой трубы, мм (дюйм) | 15,88 (5/8&quot;) | Максимальная длина трассы, м | 25 | Максимальный перепад по высоте между внутренним и наружным блоками, м | 8 | Минимальная длина трассы, м | 3 | Номинальная длина трассы, м | 5 | Диаметр дренажной трубы, мм | 16 | Рабочие температурные границы наружного воздуха (охлаждение), °C | +18 ~ +43 | Рабочие температурные границы наружного воздуха (нагрев), °C | -7 ~ +24 | Рабочие температурные границы внутреннего воздуха (охлаждение), °C | +16 ~ +31 | Рабочие температурные границы внутреннего воздуха (нагрев), °C | 0 ~ +31 | Подключение электропитания | Наружный блок | Межблочный кабель, мм&lt;sup&gt;2&lt;/sup&gt; | 6*0,75 | Силовой кабель, мм&lt;sup&gt;2&lt;/sup&gt; | 3*2,5 | Автомат защиты, А | 20 | Максимальная потребляемая мощность, кВт | 3.3 | Максимальный потребляемый ток, А | 16 | Пусковой ток, А | 48 | Класс пылевлагозащиты, внутренний / наружный блок | IPX0 / IPX4 | Класс электрозащиты, внутренний / наружный блок | I класс / I класс | Монтажный размер наружного блока, мм | 586*347,5 | Страна производства | КНР | Срок гарантии, мес | 60 | Цвет внутреннего блока | Белый | Цвет наружного блока | Белый | Тип дросселирующего устройства | Капиллярная трубка | Ионизатор воздуха | Да | Плазменная очистка воздуха | Нет | Ультрафиолетовая стерилизация | Нет | Регулировка положения жалюзи с пульта ДУ | Только горизонтальные | Управление c мобильного приложения по Wi-Fi | Нет | Дополнительные фильтры тонкой очистки в комплекте | Нет | Противопылевой фильтр в комплекте | Да | Пульт управления в комплекте | Да, беспроводной | [132 empty] | 144
145 | Классические сплит-системы серии GRIDA RC-GR22HN | НС-1480531 | RC-GR22HN | ROYAL Clima | https://breez.ru/images/catalog/rc/grida-classic/RC_GRIDA-Front.png¦ https://breez.ru/images/catalog/rc/grida-classic/RC_GRIDA-Front-open.png¦ https://breez.ru/images/catalog/rc/grida-classic/RC_GRIDA-34-L.png¦ https://breez.ru/images/catalog/rc/grida-classic/RC_GRIDA-34-L-open.png¦ https://breez.ru/images/catalog/rc/grida-classic/RC_GRIDA-34-R.png¦ https://breez.ru/images/catalog/rc/grida-classic/RC_GRIDA-34-R-open.png¦ https://breez.ru/images/catalog/rc/grida-classic/RC_GRIDA-Side.png¦ https://breez.ru/images/catalog/rc/grida-classic/RC_GRIDA-Side-L-open.png¦ https://breez.ru/images/catalog/rc/grida-classic/2023_RC_GRIDA_FM_24_OUT.png¦ https://breez.ru/images/catalog/rc/grida-classic/pult.png | &#9679; 7 скоростей вентилятора внутреннего воздуха<br> &#9679; Cold Plasma – генератор холодной плазмы (только в моделях с индексом 22,28,35)<br> &#9679; Smart DEFROST – функция умного оттаивания<br> &#9679; iFeel – режим отслеживания температуры с пульта ДУ<br> &#9679; iClean - cамоочистка внутреннего блока<br> &#9679; Эргономичный пульт управления<br> &#9679; Возможность отключения подсветки дисплея внутреннего блока<br> &#9679; Класс энергоэффективности A/A<br> &#9679; Режим дежурного обогрева – поддержание +8 &deg;C<br> &#9679; Режим комфортного сна<br> &#9679; Таймер<br> &#9679; Экономичный режим ECO<br> &#9679; Функция автоматического перезапуска<br> &#9679; Функция самодиагностики<br> &#9679; Функция антиплесень | <p>Классические кондиционеры премиум-класса серии GRIDA обладают минималистичным и одновременно притягивающим взгляд дизайном.</p> <p>Ключевой особенностью этой серии является антибактериальная обработка воздуха, которая обеспечивается установкой "Холодная плазма" во внутреннем блоке.</p> <p>В дополнение к Cold Plasma эти кондиционеры оснащены функцией IFeel, благодаря которой вы всегда сможете отследить изменение температуры в месте нахождения пользователя.</p> | 36 месяцев. | Бытовые сплит-системы |  | https://breez.ru/files/biblio/royal-clima/grida-classic/2023_RC_GRIDA_manual.pdf |  | 31990 RUB | Бренд | ROYAL Clima | Модель | RC-GR22HN | Модель внутреннего блока | RC-GR22HN/IN | Модель наружного блока | RC-GR22HN/OUT | Инверторная технология | Нет | Серия | GRIDA | Тип внутреннего блока | Настенный | Эффективен для помещений площадью до, м | 23 | Холодопроизводительность, kBTU | 8 | Холодопроизводительность, кВт | 2.25 | Потребляемый ток в режиме охлаждения, A | 3.5 | Потребляемая мощность в режиме охлаждения, кВт | 0.7 | Коэффициент энергоэффективности EER, Вт/Вт | 3,21 | Класс энергоэффективности EER (охлаждение) | A | Теплопроизводительность, kBTU | 8 | Теплопроизводительность, кВт | 2.3 | Потребляемый ток в режиме нагрева, A | 3.1 | Потребляемая мощность в режиме нагрева, кВт | 0.637 | Коэффициент энергоэффективности COP, Вт/Вт | 3,61 | Класс энергоэффективности COP (нагрев) | A | Электропитание, В/Гц/Ф | 220-240/50/7 | Расход воздуха внутреннего блока, м&lt;sup&gt;3&lt;/sup&gt;/ч | 250/290/310/420/450/470/520 | Минимальный расход воздуха внутреннего блока, м&lt;sup&gt;3&lt;/sup&gt;/ч | 250 | Уровень шума внутреннего блока, дБ(А) | 27/29/30/31/35/37/40 | Минимальный уровень шума внутреннего блока, дБ(А) | 27 | Объем конденсации, л/ч | 0.6 | Расход воздуха наружного блока, м&lt;sup&gt;3&lt;/sup&gt;/ч | 1400 | Уровень шума наружного блока, дБ(А) | 49 | Марка компрессора | GREE | Тип компрессора | Ротационный | Модель компрессора | QXA-A081T170 | Тип хладагента | R410A | Заводская заправка хладагента, г | 550 | Дозаправка хладагента (сверх номинальной длины трассы), г/м | 20 | Габаритные размеры внутреннего блока (ШхВхГ), мм | 696x251x191 | Габаритные размеры наружного блока (ШхВхГ), мм | 710x450x293 | Габаритные размеры внутреннего блока в упаковке (ШхВхГ), мм | 747x262x324 | Габаритные размеры наружного блока в упаковке (ШхВхГ), мм | 764x525x330 | Вес нетто внутреннего блока, кг | 7.5 | Вес нетто наружного блока, кг | 22.3 | Вес брутто внутреннего блока, кг | 8.7 | Вес брутто наружного блока, кг | 24.3 | Диаметр жидкостной трубы, мм (дюйм) | 6,35 (1/4&quot;) | Диаметр газовой трубы, мм (дюйм) | 9,53 (3/8&quot;) | Максимальная длина трассы, м | 15 | Максимальный перепад по высоте между внутренним и наружным блоками, м | 10 | Минимальная длина трассы, м | 3 | Номинальная длина трассы, м | 5 | Диаметр дренажной трубы, мм | 16 | Рабочие температурные границы наружного воздуха (охлаждение), °C | +18 ~ +43 | Рабочие температурные границы наружного воздуха (нагрев), °C | -15 ~ +24 | Рабочие температурные границы внутреннего воздуха (охлаждение), °C | +16 ~ +31 | Рабочие температурные границы внутреннего воздуха (нагрев), °C | 0 ~ +31 | Подключение электропитания | Внутренний блок | Межблочный кабель, мм&lt;sup&gt;2&lt;/sup&gt; | 5*1,5 | Силовой кабель, мм&lt;sup&gt;2&lt;/sup&gt; | 3*1,5 | Автомат защиты, А | 10 | Максимальная потребляемая мощность, кВт | 1 | Максимальный потребляемый ток, А | 4.7 | Пусковой ток, А | 15 | Класс пылевлагозащиты, внутренний / наружный блок | IPX0 / IPX4 | Класс электрозащиты, внутренний / наружный блок | I класс / I класс | Монтажный размер наружного блока, мм | 430*271 | Страна производства | КНР | Срок гарантии, мес | 36 | Цвет внутреннего блока | Белый | Цвет наружного блока | Белый | Тип дросселирующего устройства | Капиллярная трубка | Ионизатор воздуха | Нет | Плазменная очистка воздуха | Да | Ультрафиолетовая стерилизация | Нет | Регулировка положения жалюзи с пульта ДУ | Только горизонтальные | Управление c мобильного приложения по Wi-Fi | Нет | Дополнительные фильтры тонкой очистки в комплекте | Нет | Противопылевой фильтр в комплекте | Да | Пульт управления в комплекте | Да, беспроводной | [132 empty] | 145
146 | Классические сплит-системы серии GRIDA RC-GR28HN | НС-1480532 | RC-GR28HN | ROYAL Clima | https://breez.ru/images/catalog/rc/grida-classic/RC_GRIDA-Front.png¦ https://breez.ru/images/catalog/rc/grida-classic/RC_GRIDA-Front-open.png¦ https://breez.ru/images/catalog/rc/grida-classic/RC_GRIDA-34-L.png¦ https://breez.ru/images/catalog/rc/grida-classic/RC_GRIDA-34-L-open.png¦ https://breez.ru/images/catalog/rc/grida-classic/RC_GRIDA-34-R.png¦ https://breez.ru/images/catalog/rc/grida-classic/RC_GRIDA-34-R-open.png¦ https://breez.ru/images/catalog/rc/grida-classic/RC_GRIDA-Side.png¦ https://breez.ru/images/catalog/rc/grida-classic/RC_GRIDA-Side-L-open.png¦ https://breez.ru/images/catalog/rc/grida-classic/2023_RC_GRIDA_FM_24_OUT.png¦ https://breez.ru/images/catalog/rc/grida-classic/pult.png | &#9679; 7 скоростей вентилятора внутреннего воздуха<br> &#9679; Cold Plasma – генератор холодной плазмы (только в моделях с индексом 22,28,35)<br> &#9679; Smart DEFROST – функция умного оттаивания<br> &#9679; iFeel – режим отслеживания температуры с пульта ДУ<br> &#9679; iClean - cамоочистка внутреннего блока<br> &#9679; Эргономичный пульт управления<br> &#9679; Возможность отключения подсветки дисплея внутреннего блока<br> &#9679; Класс энергоэффективности A/A<br> &#9679; Режим дежурного обогрева – поддержание +8 &deg;C<br> &#9679; Режим комфортного сна<br> &#9679; Таймер<br> &#9679; Экономичный режим ECO<br> &#9679; Функция автоматического перезапуска<br> &#9679; Функция самодиагностики<br> &#9679; Функция антиплесень | <p>Классические кондиционеры премиум-класса серии GRIDA обладают минималистичным и одновременно притягивающим взгляд дизайном.</p> <p>Ключевой особенностью этой серии является антибактериальная обработка воздуха, которая обеспечивается установкой "Холодная плазма" во внутреннем блоке.</p> <p>В дополнение к Cold Plasma эти кондиционеры оснащены функцией IFeel, благодаря которой вы всегда сможете отследить изменение температуры в месте нахождения пользователя.</p> | 36 месяцев. | Бытовые сплит-системы |  | https://breez.ru/files/biblio/royal-clima/grida-classic/2023_RC_GRIDA_manual.pdf |  | 34890 RUB | Бренд | ROYAL Clima | Модель | RC-GR28HN | Модель внутреннего блока | RC-GR28HN/IN | Модель наружного блока | RC-GR28HN/OUT | Инверторная технология | Нет | Серия | GRIDA | Тип внутреннего блока | Настенный | Эффективен для помещений площадью до, м | 26 | Холодопроизводительность, kBTU | 9 | Холодопроизводительность, кВт | 2.55 | Потребляемый ток в режиме охлаждения, A | 3.7 | Потребляемая мощность в режиме охлаждения, кВт | 0.794 | Коэффициент энергоэффективности EER, Вт/Вт | 3,21 | Класс энергоэффективности EER (охлаждение) | A | Теплопроизводительность, kBTU | 9 | Теплопроизводительность, кВт | 2.65 | Потребляемый ток в режиме нагрева, A | 3.4 | Потребляемая мощность в режиме нагрева, кВт | 0.734 | Коэффициент энергоэффективности COP, Вт/Вт | 3,61 | Класс энергоэффективности COP (нагрев) | A | Электропитание, В/Гц/Ф | 220-240/50/7 | Расход воздуха внутреннего блока, м&lt;sup&gt;3&lt;/sup&gt;/ч | 250/290/310/420/450/470/520 | Минимальный расход воздуха внутреннего блока, м&lt;sup&gt;3&lt;/sup&gt;/ч | 250 | Уровень шума внутреннего блока, дБ(А) | 27/28/30/32/35/37/40 | Минимальный уровень шума внутреннего блока, дБ(А) | 27 | Объем конденсации, л/ч | 0.8 | Расход воздуха наружного блока, м&lt;sup&gt;3&lt;/sup&gt;/ч | 1400 | Уровень шума наружного блока, дБ(А) | 49 | Марка компрессора | GREE | Тип компрессора | Ротационный | Модель компрессора | QXF-B095T170 | Тип хладагента | R410A | Заводская заправка хладагента, г | 560 | Дозаправка хладагента (сверх номинальной длины трассы), г/м | 20 | Габаритные размеры внутреннего блока (ШхВхГ), мм | 696x251x190 | Габаритные размеры наружного блока (ШхВхГ), мм | 710x450x293 | Габаритные размеры внутреннего блока в упаковке (ШхВхГ), мм | 747x262x324 | Габаритные размеры наружного блока в упаковке (ШхВхГ), мм | 764x525x330 | Вес нетто внутреннего блока, кг | 7.5 | Вес нетто наружного блока, кг | 24.7 | Вес брутто внутреннего блока, кг | 8.7 | Вес брутто наружного блока, кг | 26.7 | Диаметр жидкостной трубы, мм (дюйм) | 6,35 (1/4&quot;) | Диаметр газовой трубы, мм (дюйм) | 9,53 (3/8&quot;) | Максимальная длина трассы, м | 15 | Максимальный перепад по высоте между внутренним и наружным блоками, м | 10 | Минимальная длина трассы, м | 3 | Номинальная длина трассы, м | 5 | Диаметр дренажной трубы, мм | 16 | Рабочие температурные границы наружного воздуха (охлаждение), °C | +18 ~ +43 | Рабочие температурные границы наружного воздуха (нагрев), °C | -15 ~ +24 | Рабочие температурные границы внутреннего воздуха (охлаждение), °C | +16 ~ +31 | Рабочие температурные границы внутреннего воздуха (нагрев), °C | 0 ~ +31 | Подключение электропитания | Внутренний блок | Межблочный кабель, мм&lt;sup&gt;2&lt;/sup&gt; | 5*1,5 | Силовой кабель, мм&lt;sup&gt;2&lt;/sup&gt; | 3*1,5 | Автомат защиты, А | 10 | Максимальная потребляемая мощность, кВт | 1.05 | Максимальный потребляемый ток, А | 5.8 | Пусковой ток, А | 19.4 | Класс пылевлагозащиты, внутренний / наружный блок | IPX0 / IPX4 | Класс электрозащиты, внутренний / наружный блок | I класс / I класс | Монтажный размер наружного блока, мм | 430*271 | Страна производства | КНР | Срок гарантии, мес | 36 | Цвет внутреннего блока | Белый | Цвет наружного блока | Белый | Тип дросселирующего устройства | Капиллярная трубка | Ионизатор воздуха | Нет | Плазменная очистка воздуха | Да | Ультрафиолетовая стерилизация | Нет | Регулировка положения жалюзи с пульта ДУ | Только горизонтальные | Управление c мобильного приложения по Wi-Fi | Нет | Дополнительные фильтры тонкой очистки в комплекте | Нет | Противопылевой фильтр в комплекте | Да | Пульт управления в комплекте | Да, беспроводной | [132 empty] | 146
147 | Классические сплит-системы серии GRIDA RC-GR35HN | НС-1480533 | RC-GR35HN | ROYAL Clima | https://breez.ru/images/catalog/rc/grida-classic/RC_GRIDA-Front.png¦ https://breez.ru/images/catalog/rc/grida-classic/RC_GRIDA-Front-open.png¦ https://breez.ru/images/catalog/rc/grida-classic/RC_GRIDA-34-L.png¦ https://breez.ru/images/catalog/rc/grida-classic/RC_GRIDA-34-L-open.png¦ https://breez.ru/images/catalog/rc/grida-classic/RC_GRIDA-34-R.png¦ https://breez.ru/images/catalog/rc/grida-classic/RC_GRIDA-34-R-open.png¦ https://breez.ru/images/catalog/rc/grida-classic/RC_GRIDA-Side.png¦ https://breez.ru/images/catalog/rc/grida-classic/RC_GRIDA-Side-L-open.png¦ https://breez.ru/images/catalog/rc/grida-classic/2023_RC_GRIDA_FM_24_OUT.png¦ https://breez.ru/images/catalog/rc/grida-classic/pult.png | &#9679; 7 скоростей вентилятора внутреннего воздуха<br> &#9679; Cold Plasma – генератор холодной плазмы (только в моделях с индексом 22,28,35)<br> &#9679; Smart DEFROST – функция умного оттаивания<br> &#9679; iFeel – режим отслеживания температуры с пульта ДУ<br> &#9679; iClean - cамоочистка внутреннего блока<br> &#9679; Эргономичный пульт управления<br> &#9679; Возможность отключения подсветки дисплея внутреннего блока<br> &#9679; Класс энергоэффективности A/A<br> &#9679; Режим дежурного обогрева – поддержание +8 &deg;C<br> &#9679; Режим комфортного сна<br> &#9679; Таймер<br> &#9679; Экономичный режим ECO<br> &#9679; Функция автоматического перезапуска<br> &#9679; Функция самодиагностики<br> &#9679; Функция антиплесень | <p>Классические кондиционеры премиум-класса серии GRIDA обладают минималистичным и одновременно притягивающим взгляд дизайном.</p> <p>Ключевой особенностью этой серии является антибактериальная обработка воздуха, которая обеспечивается установкой "Холодная плазма" во внутреннем блоке.</p> <p>В дополнение к Cold Plasma эти кондиционеры оснащены функцией IFeel, благодаря которой вы всегда сможете отследить изменение температуры в месте нахождения пользователя.</p> | 36 месяцев. | Бытовые сплит-системы |  | https://breez.ru/files/biblio/royal-clima/grida-classic/2023_RC_GRIDA_manual.pdf |  | 44490 RUB | Бренд | ROYAL Clima | Модель | RC-GR35HN | Модель внутреннего блока | RC-GR35HN/IN | Модель наружного блока | RC-GR35HN/OUT | Инверторная технология | Нет | Серия | GRIDA | Тип внутреннего блока | Настенный | Эффективен для помещений площадью до, м | 33 | Холодопроизводительность, kBTU | 11 | Холодопроизводительность, кВт | 3.25 | Потребляемый ток в режиме охлаждения, A | 4.8 | Потребляемая мощность в режиме охлаждения, кВт | 1.009 | Коэффициент энергоэффективности EER, Вт/Вт | 3,22 | Класс энергоэффективности EER (охлаждение) | A | Теплопроизводительность, kBTU | 12 | Теплопроизводительность, кВт | 3.4 | Потребляемый ток в режиме нагрева, A | 4.6 | Потребляемая мощность в режиме нагрева, кВт | 0.942 | Коэффициент энергоэффективности COP, Вт/Вт | 3,61 | Класс энергоэффективности COP (нагрев) | A | Электропитание, В/Гц/Ф | 220-240/50/7 | Расход воздуха внутреннего блока, м&lt;sup&gt;3&lt;/sup&gt;/ч | 300/320/350/400/480/520/590 | Минимальный расход воздуха внутреннего блока, м&lt;sup&gt;3&lt;/sup&gt;/ч | 300 | Уровень шума внутреннего блока, дБ(А) | 28/30/32/34/35/37/40 | Минимальный уровень шума внутреннего блока, дБ(А) | 28 | Объем конденсации, л/ч | 1.6 | Расход воздуха наружного блока, м&lt;sup&gt;3&lt;/sup&gt;/ч | 1950 | Уровень шума наружного блока, дБ(А) | 52 | Марка компрессора | GREE | Тип компрессора | Ротационный | Модель компрессора | QXA-B120C170 | Тип хладагента | R410A | Заводская заправка хладагента, г | 730 | Дозаправка хладагента (сверх номинальной длины трассы), г/м | 20 | Габаритные размеры внутреннего блока (ШхВхГ), мм | 770x251x190 | Габаритные размеры наружного блока (ШхВхГ), мм | 732x555x330 | Габаритные размеры внутреннего блока в упаковке (ШхВхГ), мм | 822x262x324 | Габаритные размеры наружного блока в упаковке (ШхВхГ), мм | 794x615x376 | Вес нетто внутреннего блока, кг | 8.3 | Вес нетто наружного блока, кг | 28 | Вес брутто внутреннего блока, кг | 9.4 | Вес брутто наружного блока, кг | 30.5 | Диаметр жидкостной трубы, мм (дюйм) | 6,35 (1/4&quot;) | Диаметр газовой трубы, мм (дюйм) | 12,7 (1/2&quot;) | Максимальная длина трассы, м | 20 | Максимальный перепад по высоте между внутренним и наружным блоками, м | 10 | Минимальная длина трассы, м | 3 | Номинальная длина трассы, м | 5 | Диаметр дренажной трубы, мм | 16 | Рабочие температурные границы наружного воздуха (охлаждение), °C | +18 ~ +43 | Рабочие температурные границы наружного воздуха (нагрев), °C | -15 ~ +24 | Рабочие температурные границы внутреннего воздуха (охлаждение), °C | +16 ~ +31 | Рабочие температурные границы внутреннего воздуха (нагрев), °C | 0 ~ +31 | Подключение электропитания | Внутренний блок | Межблочный кабель, мм&lt;sup&gt;2&lt;/sup&gt; | 5*1,5 | Силовой кабель, мм&lt;sup&gt;2&lt;/sup&gt; | 3*1,5 | Автомат защиты, А | 10 | Максимальная потребляемая мощность, кВт | 1.35 | Максимальный потребляемый ток, А | 7 | Пусковой ток, А | 24 | Класс пылевлагозащиты, внутренний / наружный блок | IPX0 / IPX4 | Класс электрозащиты, внутренний / наружный блок | I класс / I класс | Монтажный размер наружного блока, мм | 455*310 | Страна производства | КНР | Срок гарантии, мес | 36 | Цвет внутреннего блока | Белый | Цвет наружного блока | Белый | Тип дросселирующего устройства | Капиллярная трубка | Ионизатор воздуха | Нет | Плазменная очистка воздуха | Да | Ультрафиолетовая стерилизация | Нет | Регулировка положения жалюзи с пульта ДУ | Только горизонтальные | Управление c мобильного приложения по Wi-Fi | Нет | Дополнительные фильтры тонкой очистки в комплекте | Нет | Противопылевой фильтр в комплекте | Да | Пульт управления в комплекте | Да, беспроводной | [132 empty] | 147
148 | Классические сплит-системы серии GRIDA RC-GR50HN | НС-1480535 | RC-GR50HN | ROYAL Clima | https://breez.ru/images/catalog/rc/grida-classic/RC_GRIDA-Front.png¦ https://breez.ru/images/catalog/rc/grida-classic/RC_GRIDA-Front-open.png¦ https://breez.ru/images/catalog/rc/grida-classic/RC_GRIDA-34-L.png¦ https://breez.ru/images/catalog/rc/grida-classic/RC_GRIDA-34-L-open.png¦ https://breez.ru/images/catalog/rc/grida-classic/RC_GRIDA-34-R.png¦ https://breez.ru/images/catalog/rc/grida-classic/RC_GRIDA-34-R-open.png¦ https://breez.ru/images/catalog/rc/grida-classic/RC_GRIDA-Side.png¦ https://breez.ru/images/catalog/rc/grida-classic/RC_GRIDA-Side-L-open.png¦ https://breez.ru/images/catalog/rc/grida-classic/2023_RC_GRIDA_FM_24_OUT.png¦ https://breez.ru/images/catalog/rc/grida-classic/pult.png | &#9679; 7 скоростей вентилятора внутреннего воздуха<br> &#9679; Cold Plasma – генератор холодной плазмы (только в моделях с индексом 22,28,35)<br> &#9679; Smart DEFROST – функция умного оттаивания<br> &#9679; iFeel – режим отслеживания температуры с пульта ДУ<br> &#9679; iClean - cамоочистка внутреннего блока<br> &#9679; Эргономичный пульт управления<br> &#9679; Возможность отключения подсветки дисплея внутреннего блока<br> &#9679; Класс энергоэффективности A/A<br> &#9679; Режим дежурного обогрева – поддержание +8 &deg;C<br> &#9679; Режим комфортного сна<br> &#9679; Таймер<br> &#9679; Экономичный режим ECO<br> &#9679; Функция автоматического перезапуска<br> &#9679; Функция самодиагностики<br> &#9679; Функция антиплесень | <p>Классические кондиционеры премиум-класса серии GRIDA обладают минималистичным и одновременно притягивающим взгляд дизайном.</p> <p>Ключевой особенностью этой серии является антибактериальная обработка воздуха, которая обеспечивается установкой "Холодная плазма" во внутреннем блоке.</p> <p>В дополнение к Cold Plasma эти кондиционеры оснащены функцией IFeel, благодаря которой вы всегда сможете отследить изменение температуры в месте нахождения пользователя.</p> | 36 месяцев. | Бытовые сплит-системы |  | https://breez.ru/files/biblio/royal-clima/grida-classic/2023_RC_GRIDA_manual.pdf |  | 68690 RUB | Бренд | ROYAL Clima | Модель | RC-GR50HN | Модель внутреннего блока | RC-GR50HN/IN | Модель наружного блока | RC-GR50HN/OUT | Инверторная технология | Нет | Серия | GRIDA | Тип внутреннего блока | Настенный | Эффективен для помещений площадью до, м | 48 | Холодопроизводительность, kBTU | 16 | Холодопроизводительность, кВт | 4.8 | Потребляемый ток в режиме охлаждения, A | 6.62 | Потребляемая мощность в режиме охлаждения, кВт | 1.477 | Коэффициент энергоэффективности EER, Вт/Вт | 3,25 | Класс энергоэффективности EER (охлаждение) | A | Теплопроизводительность, kBTU | 18 | Теплопроизводительность, кВт | 5.16 | Потребляемый ток в режиме нагрева, A | 6.4 | Потребляемая мощность в режиме нагрева, кВт | 1.428 | Коэффициент энергоэффективности COP, Вт/Вт | 3,61 | Класс энергоэффективности COP (нагрев) | A | Электропитание, В/Гц/Ф | 220-240/50/7 | Расход воздуха внутреннего блока, м&lt;sup&gt;3&lt;/sup&gt;/ч | 340/370/410/480/530/590/650 | Минимальный расход воздуха внутреннего блока, м&lt;sup&gt;3&lt;/sup&gt;/ч | 340 | Уровень шума внутреннего блока, дБ(А) | 32/34/35/36/38/40/41 | Минимальный уровень шума внутреннего блока, дБ(А) | 32 | Объем конденсации, л/ч | 1.8 | Расход воздуха наружного блока, м&lt;sup&gt;3&lt;/sup&gt;/ч | 2300 | Уровень шума наружного блока, дБ(А) | 53 | Марка компрессора | GREE | Тип компрессора | Ротационный | Модель компрессора | QXA-D19F070 | Тип хладагента | R410A | Заводская заправка хладагента, г | 1000 | Дозаправка хладагента (сверх номинальной длины трассы), г/м | 20 | Габаритные размеры внутреннего блока (ШхВхГ), мм | 849x289x215 | Габаритные размеры наружного блока (ШхВхГ), мм | 802x555x350 | Габаритные размеры внутреннего блока в упаковке (ШхВхГ), мм | 902x279x357 | Габаритные размеры наружного блока в упаковке (ШхВхГ), мм | 872x620x398 | Вес нетто внутреннего блока, кг | 10.8 | Вес нетто наружного блока, кг | 38.5 | Вес брутто внутреннего блока, кг | 12.4 | Вес брутто наружного блока, кг | 41 | Диаметр жидкостной трубы, мм (дюйм) | 6,35 (1/4&quot;) | Диаметр газовой трубы, мм (дюйм) | 12,7 (1/2&quot;) | Максимальная длина трассы, м | 25 | Максимальный перепад по высоте между внутренним и наружным блоками, м | 10 | Минимальная длина трассы, м | 3 | Номинальная длина трассы, м | 5 | Диаметр дренажной трубы, мм | 16 | Рабочие температурные границы наружного воздуха (охлаждение), °C | +18 ~ +43 | Рабочие температурные границы наружного воздуха (нагрев), °C | -15 ~ +24 | Рабочие температурные границы внутреннего воздуха (охлаждение), °C | +16 ~ +31 | Рабочие температурные границы внутреннего воздуха (нагрев), °C | 0 ~ +31 | Подключение электропитания | Внутренний блок | Межблочный кабель, мм&lt;sup&gt;2&lt;/sup&gt; | 5*2,5 | Силовой кабель, мм&lt;sup&gt;2&lt;/sup&gt; | 3*2,5 | Автомат защиты, А | 16 | Максимальная потребляемая мощность, кВт | 2.15 | Максимальный потребляемый ток, А | 11.62 | Пусковой ток, А | 42 | Класс пылевлагозащиты, внутренний / наружный блок | IPX0 / IPX4 | Класс электрозащиты, внутренний / наружный блок | I класс / I класс | Монтажный размер наружного блока, мм | 512*332 | Страна производства | КНР | Срок гарантии, мес | 36 | Цвет внутреннего блока | Белый | Цвет наружного блока | Белый | Тип дросселирующего устройства | Капиллярная трубка | Ионизатор воздуха | Нет | Плазменная очистка воздуха | Нет | Ультрафиолетовая стерилизация | Нет | Регулировка положения жалюзи с пульта ДУ | Только горизонтальные | Управление c мобильного приложения по Wi-Fi | Нет | Дополнительные фильтры тонкой очистки в комплекте | Нет | Противопылевой фильтр в комплекте | Да | Пульт управления в комплекте | Да, беспроводной | [132 empty] | 148
149 | Классические сплит-системы серии GRIDA RC-GR65HN | НС-1480536 | RC-GR65HN | ROYAL Clima | https://breez.ru/images/catalog/rc/grida-classic/RC_GRIDA-Front.png¦ https://breez.ru/images/catalog/rc/grida-classic/RC_GRIDA-Front-open.png¦ https://breez.ru/images/catalog/rc/grida-classic/RC_GRIDA-34-L.png¦ https://breez.ru/images/catalog/rc/grida-classic/RC_GRIDA-34-L-open.png¦ https://breez.ru/images/catalog/rc/grida-classic/RC_GRIDA-34-R.png¦ https://breez.ru/images/catalog/rc/grida-classic/RC_GRIDA-34-R-open.png¦ https://breez.ru/images/catalog/rc/grida-classic/RC_GRIDA-Side.png¦ https://breez.ru/images/catalog/rc/grida-classic/RC_GRIDA-Side-L-open.png¦ https://breez.ru/images/catalog/rc/grida-classic/2023_RC_GRIDA_FM_24_OUT.png¦ https://breez.ru/images/catalog/rc/grida-classic/pult.png | &#9679; 7 скоростей вентилятора внутреннего воздуха<br> &#9679; Cold Plasma – генератор холодной плазмы (только в моделях с индексом 22,28,35)<br> &#9679; Smart DEFROST – функция умного оттаивания<br> &#9679; iFeel – режим отслеживания температуры с пульта ДУ<br> &#9679; iClean - cамоочистка внутреннего блока<br> &#9679; Эргономичный пульт управления<br> &#9679; Возможность отключения подсветки дисплея внутреннего блока<br> &#9679; Класс энергоэффективности A/A<br> &#9679; Режим дежурного обогрева – поддержание +8 &deg;C<br> &#9679; Режим комфортного сна<br> &#9679; Таймер<br> &#9679; Экономичный режим ECO<br> &#9679; Функция автоматического перезапуска<br> &#9679; Функция самодиагностики<br> &#9679; Функция антиплесень | <p>Классические кондиционеры премиум-класса серии GRIDA обладают минималистичным и одновременно притягивающим взгляд дизайном.</p> <p>Ключевой особенностью этой серии является антибактериальная обработка воздуха, которая обеспечивается установкой "Холодная плазма" во внутреннем блоке.</p> <p>В дополнение к Cold Plasma эти кондиционеры оснащены функцией IFeel, благодаря которой вы всегда сможете отследить изменение температуры в месте нахождения пользователя.</p> | 36 месяцев. | Бытовые сплит-системы |  | https://breez.ru/files/biblio/royal-clima/grida-classic/2023_RC_GRIDA_manual.pdf |  | 86090 RUB | Бренд | ROYAL Clima | Модель | RC-GR65HN | Модель внутреннего блока | RC-GR65HN/IN | Модель наружного блока | RC-GR65HN/OUT | Инверторная технология | Нет | Серия | GRIDA | Тип внутреннего блока | Настенный | Эффективен для помещений площадью до, м | 62 | Холодопроизводительность, kBTU | 21 | Холодопроизводительность, кВт | 6.16 | Потребляемый ток в режиме охлаждения, A | 8.89 | Потребляемая мощность в режиме охлаждения, кВт | 1.917 | Коэффициент энергоэффективности EER, Вт/Вт | 3,21 | Класс энергоэффективности EER (охлаждение) | A | Теплопроизводительность, kBTU | 23 | Теплопроизводительность, кВт | 6.7 | Потребляемый ток в режиме нагрева, A | 8.23 | Потребляемая мощность в режиме нагрева, кВт | 1.856 | Коэффициент энергоэффективности COP, Вт/Вт | 3,61 | Класс энергоэффективности COP (нагрев) | A | Электропитание, В/Гц/Ф | 220-240/50/7 | Расход воздуха внутреннего блока, м&lt;sup&gt;3&lt;/sup&gt;/ч | 500/550/600/650/700/800/900 | Минимальный расход воздуха внутреннего блока, м&lt;sup&gt;3&lt;/sup&gt;/ч | 500 | Уровень шума внутреннего блока, дБ(А) | 35/37/38/39/41/43/48 | Минимальный уровень шума внутреннего блока, дБ(А) | 35 | Объем конденсации, л/ч | 1.8 | Расход воздуха наружного блока, м&lt;sup&gt;3&lt;/sup&gt;/ч | 2400 | Уровень шума наружного блока, дБ(А) | 56 | Марка компрессора | GREE | Тип компрессора | Ротационный | Модель компрессора | QXA-D232F070 | Тип хладагента | R410A | Заводская заправка хладагента, г | 1280 | Дозаправка хладагента (сверх номинальной длины трассы), г/м | 20 | Габаритные размеры внутреннего блока (ШхВхГ), мм | 972x300x225 | Габаритные размеры наружного блока (ШхВхГ), мм | 873x555x376 | Габаритные размеры внутреннего блока в упаковке (ШхВхГ), мм | 1022x299x374 | Габаритные размеры наружного блока в упаковке (ШхВхГ), мм | 951x620x431 | Вес нетто внутреннего блока, кг | 13.6 | Вес нетто наружного блока, кг | 43 | Вес брутто внутреннего блока, кг | 15.7 | Вес брутто наружного блока, кг | 46 | Диаметр жидкостной трубы, мм (дюйм) | 6,35 (1/4&quot;) | Диаметр газовой трубы, мм (дюйм) | 12,7 (1/2&quot;) | Максимальная длина трассы, м | 25 | Максимальный перепад по высоте между внутренним и наружным блоками, м | 10 | Минимальная длина трассы, м | 3 | Номинальная длина трассы, м | 5 | Диаметр дренажной трубы, мм | 16 | Рабочие температурные границы наружного воздуха (охлаждение), °C | +18 ~ +43 | Рабочие температурные границы наружного воздуха (нагрев), °C | -15 ~ +24 | Рабочие температурные границы внутреннего воздуха (охлаждение), °C | +16 ~ +31 | Рабочие температурные границы внутреннего воздуха (нагрев), °C | 0 ~ +31 | Подключение электропитания | Внутренний блок | Межблочный кабель, мм&lt;sup&gt;2&lt;/sup&gt; | 5*2,5 | Силовой кабель, мм&lt;sup&gt;2&lt;/sup&gt; | 3*2,5 | Автомат защиты, А | 20 | Максимальная потребляемая мощность, кВт | 2.4 | Максимальный потребляемый ток, А | 14 | Пусковой ток, А | 50 | Класс пылевлагозащиты, внутренний / наружный блок | IPX0 / IPX4 | Класс электрозащиты, внутренний / наружный блок | I класс / I класс | Монтажный размер наружного блока, мм | 528*349 | Страна производства | КНР | Срок гарантии, мес | 36 | Цвет внутреннего блока | Белый | Цвет наружного блока | Белый | Тип дросселирующего устройства | Капиллярная трубка | Ионизатор воздуха | Нет | Плазменная очистка воздуха | Нет | Ультрафиолетовая стерилизация | Нет | Регулировка положения жалюзи с пульта ДУ | Только горизонтальные | Управление c мобильного приложения по Wi-Fi | Нет | Дополнительные фильтры тонкой очистки в комплекте | Нет | Противопылевой фильтр в комплекте | Да | Пульт управления в комплекте | Да, беспроводной | [132 empty] | 149
150 | Классические сплит-системы серии PANDORA RC-PD105HN | НС-1497196 | RC-PD105HN | ROYAL Clima | https://breez.ru/images/catalog/rc/pandora-classic/2022_RC_Pandora_001.png¦ https://breez.ru/images/catalog/rc/pandora-classic/2022_RC_Pandora_002.png¦ https://breez.ru/images/catalog/rc/pandora-classic/2022_RC_Pandora_003.png¦ https://breez.ru/images/catalog/rc/pandora-classic/2022_RC_Pandora_004.png¦ https://breez.ru/images/catalog/rc/pandora-classic/2022_RC_Pandora_005.png¦ https://breez.ru/images/catalog/rc/pandora-classic/2022_RC_Pandora_006.png¦ https://breez.ru/images/catalog/rc/pandora-classic/2022_RC_Pandora_007.png¦ https://breez.ru/images/catalog/rc/pandora-classic/2022_RC-PDU-Pandora_front.png¦ https://breez.ru/images/catalog/rc/pandora-classic/2022_RC-PDU-Pandora_34.png¦ https://breez.ru/images/catalog/rc/pandora-classic/2022_RC_ATTICA_Nero_Outdoor.png | &#9679; Энергоэффективность класса А<br> &#9679; Широкий модельный ряд<br> &#9679; 3D AUTO AIR*<br> &#9679; Ионизатор воздуха<br> &#9679; Функция iFEEL<br> &#9679; Скрытый дисплей<br> &#9679; Фильтр Active Carbone*, Фильтр Silver Ion*<br> &#9679; 5 скоростей вентилятора внутреннего воздуха<br> &#9679; Режим дежурного обогрева – поддержание +8 °С<br> &#9679; Минимальный уровень шума от 21.5 дБ(А)<br> &#9679; Экономичный режим ECO<br> &#9679; Современный эргономичный пульт управления с яркой оранжевой подсветкой<br> &#9679; Шумоизоляция наружного блока<br> &#9679; Расширенная гарантия - 3 года гарантия + 2 года бесплатное сервисное обслуживание.<br> <p>* Для моделей с индексом 22/28/35</p> | <p>Премиальный классический кондиционер серии PANDORA обладает минималистичным и одновременно притягивающим взгляд дизайном.</p> <p>К безусловным преимуществам серии можно отнести многоступенчатую систему очистки воздуха состоящую из фильтров тонкой очистки Silver Ion и Active Carbon, а так же функции ионизации, значительно улучшающей качество воздуха в помещении, уничтожающей вредоносные химические соединения и микробы(только для моделей с индексами 22,28 и 35).</p> <p>Помимо этого сплит-система оснащена функцией равномерного распределения воздушного потока 3D AUTO AIR, которая позволяет управлять горизонтальными и вертикальными жалюзи внутреннего блока с пульта управления, обеспечивая равномерное распределение воздушного потока по всему помещению или же его фиксацию в одном необходимом направлении. А благодаря функции IFEEL вы всегда сможете отследить изменение температурного показателя в месте нахождения пользователя.</p> | Расширенная гарантия - 3 года гарантия + 2 года бесплатное сервисное обслуживание. | Бытовые сплит-системы | https://breez.ru/files/biblio/royal-clima/list_RC_Pandora_2022.pdf | https://breez.ru/files/biblio/royal-clima/pandora-classic/2023_RC_PANDORA_manual.pdf |  | 114590 RUB | Бренд | ROYAL Clima | Модель | RC-PD105HN | Модель внутреннего блока | RC-PD105HN/IN | Модель наружного блока | RC-PD105HN/OUT | Инверторная технология | Нет | Серия | PANDORA | Тип внутреннего блока | Настенный | Эффективен для помещений площадью до, м | 104 | Холодопроизводительность, kBTU | 35 | Холодопроизводительность, кВт | 10.4 | Потребляемый ток в режиме охлаждения, A | 15.01 | Потребляемая мощность в режиме охлаждения, кВт | 3.23 | Коэффициент энергоэффективности EER, Вт/Вт | 3,22 | Класс энергоэффективности EER (охлаждение) | A | Теплопроизводительность, kBTU | 36 | Теплопроизводительность, кВт | 10.6 | Потребляемый ток в режиме нагрева, A | 13.55 | Потребляемая мощность в режиме нагрева, кВт | 2.928 | Коэффициент энергоэффективности COP, Вт/Вт | 3,62 | Класс энергоэффективности COP (нагрев) | A | Электропитание, В/Гц/Ф | 220-240/50/1 | Расход воздуха внутреннего блока, м&lt;sup&gt;3&lt;/sup&gt;/ч | 1015/1125/1330/1540/1650 | Минимальный расход воздуха внутреннего блока, м&lt;sup&gt;3&lt;/sup&gt;/ч | 1015 | Уровень шума внутреннего блока, дБ(А) | 36/38/41/44/46 | Минимальный уровень шума внутреннего блока, дБ(А) | 36 | Объем конденсации, л/ч | 3.2 | Уровень шума наружного блока, дБ(А) | 56 | Марка компрессора | HIGHLY | Тип компрессора | Ротационный | Модель компрессора | ATH420MV-C9EU | Тип хладагента | R410A | Заводская заправка хладагента, г | 2450 | Дозаправка хладагента (сверх номинальной длины трассы), г/м | 30 | Габаритные размеры внутреннего блока (ШхВхГ), мм | 1277x360x271 | Габаритные размеры наружного блока (ШхВхГ), мм | 953x808x433 | Габаритные размеры внутреннего блока в упаковке (ШхВхГ), мм | 1332x350x437 | Габаритные размеры наружного блока в упаковке (ШхВхГ), мм | 1020x837x475 | Вес нетто внутреннего блока, кг | 21.5 | Вес нетто наружного блока, кг | 64.5 | Вес брутто внутреннего блока, кг | 25 | Вес брутто наружного блока, кг | 69 | Диаметр жидкостной трубы, мм (дюйм) | 9,53 (3/8&quot;) | Диаметр газовой трубы, мм (дюйм) | 15,88 (5/8&quot;) | Максимальная длина трассы, м | 25 | Максимальный перепад по высоте между внутренним и наружным блоками, м | 10 | Минимальная длина трассы, м | 3 | Номинальная длина трассы, м | 4 | Диаметр дренажной трубы, мм | 16 | Рабочие температурные границы наружного воздуха (охлаждение), °C | +18 ~ +43 | Рабочие температурные границы наружного воздуха (нагрев), °C | -7 ~ +24 | Рабочие температурные границы внутреннего воздуха (охлаждение), °C | +16 ~ +31 | Рабочие температурные границы внутреннего воздуха (нагрев), °C | 0 ~ +31 | Подключение электропитания | Наружный блок | Межблочный кабель, мм&lt;sup&gt;2&lt;/sup&gt; | 4*0,75 | Силовой кабель, мм&lt;sup&gt;2&lt;/sup&gt; | 3*4,0 | Автомат защиты, А | 25 | Максимальная потребляемая мощность, кВт | 4.85 | Максимальный потребляемый ток, А | 24.5 | Пусковой ток, А | 80 | Класс пылевлагозащиты, внутренний / наружный блок | IPX0 / IPX4 | Класс электрозащиты, внутренний / наружный блок | I класс / I класс | Монтажный размер наружного блока, мм | 675*398 | Страна производства | КНР | Срок гарантии, мес | 60 | Цвет внутреннего блока | Белый | Цвет наружного блока | Белый | Тип дросселирующего устройства | Капиллярная трубка | Ионизатор воздуха | Да | Плазменная очистка воздуха | Нет | Ультрафиолетовая стерилизация | Нет | Регулировка положения жалюзи с пульта ДУ | Только горизонтальные | Управление c мобильного приложения по Wi-Fi | Нет | Дополнительные фильтры тонкой очистки в комплекте | Нет | Противопылевой фильтр в комплекте | Да | Пульт управления в комплекте | Да, беспроводной | [134 empty] | 150
151 | Классические сплит-системы серии PANDORA RC-PD22HN | НС-1413622 | RC-PD22HN | ROYAL Clima | https://breez.ru/images/catalog/rc/pandora-classic/2022_RC_Pandora_001.png¦ https://breez.ru/images/catalog/rc/pandora-classic/2022_RC_Pandora_002.png¦ https://breez.ru/images/catalog/rc/pandora-classic/2022_RC_Pandora_003.png¦ https://breez.ru/images/catalog/rc/pandora-classic/2022_RC_Pandora_004.png¦ https://breez.ru/images/catalog/rc/pandora-classic/2022_RC_Pandora_005.png¦ https://breez.ru/images/catalog/rc/pandora-classic/2022_RC_Pandora_006.png¦ https://breez.ru/images/catalog/rc/pandora-classic/2022_RC_Pandora_007.png¦ https://breez.ru/images/catalog/rc/pandora-classic/2022_RC-PDU-Pandora_front.png¦ https://breez.ru/images/catalog/rc/pandora-classic/2022_RC-PDU-Pandora_34.png¦ https://breez.ru/images/catalog/rc/pandora-classic/2022_RC_ATTICA_Nero_Outdoor.png | &#9679; Энергоэффективность класса А<br> &#9679; Широкий модельный ряд<br> &#9679; 3D AUTO AIR*<br> &#9679; Ионизатор воздуха<br> &#9679; Функция iFEEL<br> &#9679; Скрытый дисплей<br> &#9679; Фильтр Active Carbone*, Фильтр Silver Ion*<br> &#9679; 5 скоростей вентилятора внутреннего воздуха<br> &#9679; Режим дежурного обогрева – поддержание +8 °С<br> &#9679; Минимальный уровень шума от 21.5 дБ(А)<br> &#9679; Экономичный режим ECO<br> &#9679; Современный эргономичный пульт управления с яркой оранжевой подсветкой<br> &#9679; Шумоизоляция наружного блока<br> &#9679; Расширенная гарантия - 3 года гарантия + 2 года бесплатное сервисное обслуживание.<br> <p>* Для моделей с индексом 22/28/35</p> | <p>Премиальный классический кондиционер серии PANDORA обладает минималистичным и одновременно притягивающим взгляд дизайном.</p> <p>К безусловным преимуществам серии можно отнести многоступенчатую систему очистки воздуха состоящую из фильтров тонкой очистки Silver Ion и Active Carbon, а так же функции ионизации, значительно улучшающей качество воздуха в помещении, уничтожающей вредоносные химические соединения и микробы(только для моделей с индексами 22,28 и 35).</p> <p>Помимо этого сплит-система оснащена функцией равномерного распределения воздушного потока 3D AUTO AIR, которая позволяет управлять горизонтальными и вертикальными жалюзи внутреннего блока с пульта управления, обеспечивая равномерное распределение воздушного потока по всему помещению или же его фиксацию в одном необходимом направлении. А благодаря функции IFEEL вы всегда сможете отследить изменение температурного показателя в месте нахождения пользователя.</p> | Расширенная гарантия - 3 года гарантия + 2 года бесплатное сервисное обслуживание. | Бытовые сплит-системы | https://breez.ru/files/biblio/royal-clima/list_RC_Pandora_2022.pdf | https://breez.ru/files/biblio/royal-clima/pandora-classic/2023_RC_PANDORA_manual.pdf |  | 27490 RUB | Бренд | ROYAL Clima | Модель | RC-PD22HN | Модель внутреннего блока | RC-PD22HN/IN | Модель наружного блока | RC-PD22HN/OUT | Инверторная технология | нет | Серия | PANDORA | Тип внутреннего блока | Настенный | Эффективен для помещений площадью до, м | 22 | Холодопроизводительность, kBTU | 8 | Холодопроизводительность, кВт | 2.2 | Потребляемый ток в режиме охлаждения, A | 3.24 | Потребляемая мощность в режиме охлаждения, кВт | 0.683 | Коэффициент энергоэффективности EER, Вт/Вт | 3.22 | Класс энергоэффективности EER (охлаждение) | A | Теплопроизводительность, kBTU | 8 | Теплопроизводительность, кВт | 2.38 | Потребляемый ток в режиме нагрева, A | 3.08 | Потребляемая мощность в режиме нагрева, кВт | 0.654 | Коэффициент энергоэффективности COP, Вт/Вт | 3.64 | Класс энергоэффективности COP (нагрев) | A | Электропитание, В/Гц/Ф | 220-240/50/1 | Расход воздуха внутреннего блока, м&lt;sup&gt;3&lt;/sup&gt;/ч | 380/400/460/520/560 | Минимальный расход воздуха внутреннего блока, м&lt;sup&gt;3&lt;/sup&gt;/ч | 380 | Уровень шума внутреннего блока, дБ(А) | 21,5/27/31/35/38 | Минимальный уровень шума внутреннего блока, дБ(А) | 21.5 | Объем конденсации, л/ч | 0.8 | Расход воздуха наружного блока, м&lt;sup&gt;3&lt;/sup&gt;/ч | 1400 | Уровень шума наружного блока, дБ(А) | 48 | Марка компрессора | GMCC | Тип компрессора | Ротационный | Модель компрессора | ASN86V01VDZE | Тип хладагента | R410A | Заводская заправка хладагента, г | 420 | Дозаправка хладагента (сверх номинальной длины трассы), г/м | 20 | Габаритные размеры внутреннего блока (ШхВхГ), мм | 811x278x198 | Габаритные размеры наружного блока (ШхВхГ), мм | 712x459x276 | Габаритные размеры внутреннего блока в упаковке (ШхВхГ), мм | 905x270x355 | Габаритные размеры наружного блока в упаковке (ШхВхГ), мм | 765x481x310 | Вес нетто внутреннего блока, кг | 8 | Вес нетто наружного блока, кг | 20 | Вес брутто внутреннего блока, кг | 10 | Вес брутто наружного блока, кг | 22.5 | Диаметр жидкостной трубы, мм (дюйм) | 6,35 (1/4&quot;) | Диаметр газовой трубы, мм (дюйм) | 9,53 (3/8&quot;) | Максимальная длина трассы, м | 15 | Максимальный перепад по высоте между внутренним и наружным блоками, м | 5 | Минимальная длина трассы, м | 3 | Номинальная длина трассы, м | 3 | Диаметр дренажной трубы, мм | 16 | Рабочие температурные границы наружного воздуха (охлаждение), °C | +18 ~ +43 | Рабочие температурные границы наружного воздуха (нагрев), °C | -7 ~ +24 | Рабочие температурные границы внутреннего воздуха (охлаждение), °C | +16 ~ +31 | Рабочие температурные границы внутреннего воздуха (нагрев), °C | 0 ~ +31 | Подключение электропитания | Внутренний блок | Межблочный кабель, мм&lt;sup&gt;2&lt;/sup&gt; | 5*1,5 | Силовой кабель, мм&lt;sup&gt;2&lt;/sup&gt; | 3*1,5 | Автомат защиты, А | 10 | Максимальная потребляемая мощность, кВт | 1.13 | Максимальный потребляемый ток, А | 6 | Пусковой ток, А | 17 | Класс пылевлагозащиты, внутренний / наружный блок | IPX0 / IPX4 | Класс электрозащиты, внутренний / наружный блок | I класс / I класс | Монтажный размер наружного блока, мм | 362*256 | Страна производства | КНР | Срок гарантии, мес | 36 | Цвет внутреннего блока | Белый | Цвет наружного блока | Белый | Тип дросселирующего устройства | Капиллярная трубка | Ионизатор воздуха | да | Плазменная очистка воздуха | нет | Ультрафиолетовая стерилизация | нет | Регулировка положения жалюзи с пульта ДУ | Горизонтальные + Вертикальные | Управление c мобильного приложения по Wi-Fi | нет | Дополнительные фильтры тонкой очистки в комплекте | Угольный фильтр, Фильтр с ионами серебра | Дополнительный фильтр тонкой очистки Угольный фильтр | да | Дополнительный фильтр тонкой очистки С ионами серебра | да | Противопылевой фильтр в комплекте | да | Пульт управления в комплекте | Да, беспроводной | [128 empty] | 151
152 | Классические сплит-системы серии PANDORA RC-PD28HN | НС-1413624 | RC-PD28HN | ROYAL Clima | https://breez.ru/images/catalog/rc/pandora-classic/2022_RC_Pandora_001.png¦ https://breez.ru/images/catalog/rc/pandora-classic/2022_RC_Pandora_002.png¦ https://breez.ru/images/catalog/rc/pandora-classic/2022_RC_Pandora_003.png¦ https://breez.ru/images/catalog/rc/pandora-classic/2022_RC_Pandora_004.png¦ https://breez.ru/images/catalog/rc/pandora-classic/2022_RC_Pandora_005.png¦ https://breez.ru/images/catalog/rc/pandora-classic/2022_RC_Pandora_006.png¦ https://breez.ru/images/catalog/rc/pandora-classic/2022_RC_Pandora_007.png¦ https://breez.ru/images/catalog/rc/pandora-classic/2022_RC-PDU-Pandora_front.png¦ https://breez.ru/images/catalog/rc/pandora-classic/2022_RC-PDU-Pandora_34.png¦ https://breez.ru/images/catalog/rc/pandora-classic/2022_RC_ATTICA_Nero_Outdoor.png | &#9679; Энергоэффективность класса А<br> &#9679; Широкий модельный ряд<br> &#9679; 3D AUTO AIR*<br> &#9679; Ионизатор воздуха<br> &#9679; Функция iFEEL<br> &#9679; Скрытый дисплей<br> &#9679; Фильтр Active Carbone*, Фильтр Silver Ion*<br> &#9679; 5 скоростей вентилятора внутреннего воздуха<br> &#9679; Режим дежурного обогрева – поддержание +8 °С<br> &#9679; Минимальный уровень шума от 21.5 дБ(А)<br> &#9679; Экономичный режим ECO<br> &#9679; Современный эргономичный пульт управления с яркой оранжевой подсветкой<br> &#9679; Шумоизоляция наружного блока<br> &#9679; Расширенная гарантия - 3 года гарантия + 2 года бесплатное сервисное обслуживание.<br> <p>* Для моделей с индексом 22/28/35</p> | <p>Премиальный классический кондиционер серии PANDORA обладает минималистичным и одновременно притягивающим взгляд дизайном.</p> <p>К безусловным преимуществам серии можно отнести многоступенчатую систему очистки воздуха состоящую из фильтров тонкой очистки Silver Ion и Active Carbon, а так же функции ионизации, значительно улучшающей качество воздуха в помещении, уничтожающей вредоносные химические соединения и микробы(только для моделей с индексами 22,28 и 35).</p> <p>Помимо этого сплит-система оснащена функцией равномерного распределения воздушного потока 3D AUTO AIR, которая позволяет управлять горизонтальными и вертикальными жалюзи внутреннего блока с пульта управления, обеспечивая равномерное распределение воздушного потока по всему помещению или же его фиксацию в одном необходимом направлении. А благодаря функции IFEEL вы всегда сможете отследить изменение температурного показателя в месте нахождения пользователя.</p> | Расширенная гарантия - 3 года гарантия + 2 года бесплатное сервисное обслуживание. | Бытовые сплит-системы | https://breez.ru/files/biblio/royal-clima/list_RC_Pandora_2022.pdf | https://breez.ru/files/biblio/royal-clima/pandora-classic/2023_RC_PANDORA_manual.pdf |  | 29190 RUB | Бренд | ROYAL Clima | Модель | RC-PD28HN | Модель внутреннего блока | RC-PD28HN/IN | Модель наружного блока | RC-PD28HN/OUT | Инверторная технология | нет | Серия | PANDORA | Тип внутреннего блока | Настенный | Эффективен для помещений площадью до, м | 28 | Холодопроизводительность, kBTU | 9 | Холодопроизводительность, кВт | 2.75 | Потребляемый ток в режиме охлаждения, A | 4.01 | Потребляемая мощность в режиме охлаждения, кВт | 0.854 | Коэффициент энергоэффективности EER, Вт/Вт | 3.22 | Класс энергоэффективности EER (охлаждение) | A | Теплопроизводительность, kBTU | 10 | Теплопроизводительность, кВт | 2.95 | Потребляемый ток в режиме нагрева, A | 3.8 | Потребляемая мощность в режиме нагрева, кВт | 0.81 | Коэффициент энергоэффективности COP, Вт/Вт | 3.64 | Класс энергоэффективности COP (нагрев) | A | Электропитание, В/Гц/Ф | 220-240/50/1 | Расход воздуха внутреннего блока, м&lt;sup&gt;3&lt;/sup&gt;/ч | 380/400/460/520/560 | Минимальный расход воздуха внутреннего блока, м&lt;sup&gt;3&lt;/sup&gt;/ч | 380 | Уровень шума внутреннего блока, дБ(А) | 21,5/27/31/35/38 | Минимальный уровень шума внутреннего блока, дБ(А) | 21.5 | Объем конденсации, л/ч | 1 | Расход воздуха наружного блока, м&lt;sup&gt;3&lt;/sup&gt;/ч | 1400 | Уровень шума наружного блока, дБ(А) | 48 | Марка компрессора | GMCC | Тип компрессора | Ротационный | Модель компрессора | ASM103V01UDZE | Тип хладагента | R410A | Заводская заправка хладагента, г | 390 | Дозаправка хладагента (сверх номинальной длины трассы), г/м | 20 | Габаритные размеры внутреннего блока (ШхВхГ), мм | 811x278x198 | Габаритные размеры наружного блока (ШхВхГ), мм | 712x459x276 | Габаритные размеры внутреннего блока в упаковке (ШхВхГ), мм | 905x270x355 | Габаритные размеры наружного блока в упаковке (ШхВхГ), мм | 765x481x310 | Вес нетто внутреннего блока, кг | 8 | Вес нетто наружного блока, кг | 22.5 | Вес брутто внутреннего блока, кг | 10 | Вес брутто наружного блока, кг | 25 | Диаметр жидкостной трубы, мм (дюйм) | 6,35 (1/4&quot;) | Диаметр газовой трубы, мм (дюйм) | 9,53 (3/8&quot;) | Максимальная длина трассы, м | 15 | Максимальный перепад по высоте между внутренним и наружным блоками, м | 8 | Минимальная длина трассы, м | 3 | Номинальная длина трассы, м | 3 | Диаметр дренажной трубы, мм | 16 | Рабочие температурные границы наружного воздуха (охлаждение), °C | +18 ~ +43 | Рабочие температурные границы наружного воздуха (нагрев), °C | -7 ~ +24 | Рабочие температурные границы внутреннего воздуха (охлаждение), °C | +16 ~ +31 | Рабочие температурные границы внутреннего воздуха (нагрев), °C | 0 ~ +31 | Подключение электропитания | Внутренний блок | Межблочный кабель, мм&lt;sup&gt;2&lt;/sup&gt; | 5*2,5 | Силовой кабель, мм&lt;sup&gt;2&lt;/sup&gt; | 3*2,5 | Автомат защиты, А | 16 | Максимальная потребляемая мощность, кВт | 1.38 | Максимальный потребляемый ток, А | 7.6 | Пусковой ток, А | 23 | Класс пылевлагозащиты, внутренний / наружный блок | IPX0 / IPX4 | Класс электрозащиты, внутренний / наружный блок | I класс / I класс | Монтажный размер наружного блока, мм | 362*256 | Страна производства | КНР | Срок гарантии, мес | 36 | Цвет внутреннего блока | Белый | Цвет наружного блока | Белый | Тип дросселирующего устройства | Капиллярная трубка | Ионизатор воздуха | да | Плазменная очистка воздуха | нет | Ультрафиолетовая стерилизация | нет | Регулировка положения жалюзи с пульта ДУ | Горизонтальные + Вертикальные | Управление c мобильного приложения по Wi-Fi | нет | Дополнительные фильтры тонкой очистки в комплекте | Угольный фильтр, Фильтр с ионами серебра | Дополнительный фильтр тонкой очистки Угольный фильтр | да | Дополнительный фильтр тонкой очистки С ионами серебра | да | Противопылевой фильтр в комплекте | да | Пульт управления в комплекте | Да, беспроводной | [128 empty] | 152
153 | Классические сплит-системы серии PANDORA RC-PD35HN | НС-1413625 | RC-PD35HN | ROYAL Clima | https://breez.ru/images/catalog/rc/pandora-classic/2022_RC_Pandora_001.png¦ https://breez.ru/images/catalog/rc/pandora-classic/2022_RC_Pandora_002.png¦ https://breez.ru/images/catalog/rc/pandora-classic/2022_RC_Pandora_003.png¦ https://breez.ru/images/catalog/rc/pandora-classic/2022_RC_Pandora_004.png¦ https://breez.ru/images/catalog/rc/pandora-classic/2022_RC_Pandora_005.png¦ https://breez.ru/images/catalog/rc/pandora-classic/2022_RC_Pandora_006.png¦ https://breez.ru/images/catalog/rc/pandora-classic/2022_RC_Pandora_007.png¦ https://breez.ru/images/catalog/rc/pandora-classic/2022_RC-PDU-Pandora_front.png¦ https://breez.ru/images/catalog/rc/pandora-classic/2022_RC-PDU-Pandora_34.png¦ https://breez.ru/images/catalog/rc/pandora-classic/2022_RC_ATTICA_Nero_Outdoor.png | &#9679; Энергоэффективность класса А<br> &#9679; Широкий модельный ряд<br> &#9679; 3D AUTO AIR*<br> &#9679; Ионизатор воздуха<br> &#9679; Функция iFEEL<br> &#9679; Скрытый дисплей<br> &#9679; Фильтр Active Carbone*, Фильтр Silver Ion*<br> &#9679; 5 скоростей вентилятора внутреннего воздуха<br> &#9679; Режим дежурного обогрева – поддержание +8 °С<br> &#9679; Минимальный уровень шума от 21.5 дБ(А)<br> &#9679; Экономичный режим ECO<br> &#9679; Современный эргономичный пульт управления с яркой оранжевой подсветкой<br> &#9679; Шумоизоляция наружного блока<br> &#9679; Расширенная гарантия - 3 года гарантия + 2 года бесплатное сервисное обслуживание.<br> <p>* Для моделей с индексом 22/28/35</p> | <p>Премиальный классический кондиционер серии PANDORA обладает минималистичным и одновременно притягивающим взгляд дизайном.</p> <p>К безусловным преимуществам серии можно отнести многоступенчатую систему очистки воздуха состоящую из фильтров тонкой очистки Silver Ion и Active Carbon, а так же функции ионизации, значительно улучшающей качество воздуха в помещении, уничтожающей вредоносные химические соединения и микробы(только для моделей с индексами 22,28 и 35).</p> <p>Помимо этого сплит-система оснащена функцией равномерного распределения воздушного потока 3D AUTO AIR, которая позволяет управлять горизонтальными и вертикальными жалюзи внутреннего блока с пульта управления, обеспечивая равномерное распределение воздушного потока по всему помещению или же его фиксацию в одном необходимом направлении. А благодаря функции IFEEL вы всегда сможете отследить изменение температурного показателя в месте нахождения пользователя.</p> | Расширенная гарантия - 3 года гарантия + 2 года бесплатное сервисное обслуживание. | Бытовые сплит-системы | https://breez.ru/files/biblio/royal-clima/list_RC_Pandora_2022.pdf | https://breez.ru/files/biblio/royal-clima/pandora-classic/2023_RC_PANDORA_manual.pdf |  | 37090 RUB | Бренд | ROYAL Clima | Модель | RC-PD35HN | Модель внутреннего блока | RC-PD35HN/IN | Модель наружного блока | RC-PD35HN/OUT | Инверторная технология | нет | Серия | PANDORA | Тип внутреннего блока | Настенный | Эффективен для помещений площадью до, м | 37 | Холодопроизводительность, kBTU | 13 | Холодопроизводительность, кВт | 3.67 | Потребляемый ток в режиме охлаждения, A | 5.36 | Потребляемая мощность в режиме охлаждения, кВт | 1.14 | Коэффициент энергоэффективности EER, Вт/Вт | 3.22 | Класс энергоэффективности EER (охлаждение) | A | Теплопроизводительность, kBTU | 13 | Теплопроизводительность, кВт | 3.8 | Потребляемый ток в режиме нагрева, A | 4.88 | Потребляемая мощность в режиме нагрева, кВт | 1.044 | Коэффициент энергоэффективности COP, Вт/Вт | 3.64 | Класс энергоэффективности COP (нагрев) | A | Электропитание, В/Гц/Ф | 220-240/50/1 | Расход воздуха внутреннего блока, м&lt;sup&gt;3&lt;/sup&gt;/ч | 380/400/460/520/560 | Минимальный расход воздуха внутреннего блока, м&lt;sup&gt;3&lt;/sup&gt;/ч | 380 | Уровень шума внутреннего блока, дБ(А) | 24/28/32/35/38 | Минимальный уровень шума внутреннего блока, дБ(А) | 24 | Объем конденсации, л/ч | 1.2 | Расход воздуха наружного блока, м&lt;sup&gt;3&lt;/sup&gt;/ч | 1900 | Уровень шума наружного блока, дБ(А) | 50 | Марка компрессора | GMCC | Тип компрессора | Ротационный | Модель компрессора | ASM140V01UDZ | Тип хладагента | R410A | Заводская заправка хладагента, г | 620 | Дозаправка хладагента (сверх номинальной длины трассы), г/м | 20 | Габаритные размеры внутреннего блока (ШхВхГ), мм | 811x278x198 | Габаритные размеры наружного блока (ШхВхГ), мм | 777x498x290 | Габаритные размеры внутреннего блока в упаковке (ШхВхГ), мм | 905x270x355 | Габаритные размеры наружного блока в упаковке (ШхВхГ), мм | 818x520x325 | Вес нетто внутреннего блока, кг | 8.5 | Вес нетто наружного блока, кг | 25 | Вес брутто внутреннего блока, кг | 10.5 | Вес брутто наружного блока, кг | 28 | Диаметр жидкостной трубы, мм (дюйм) | 6,35 (1/4&quot;) | Диаметр газовой трубы, мм (дюйм) | 9,53 (3/8&quot;) | Максимальная длина трассы, м | 20 | Максимальный перепад по высоте между внутренним и наружным блоками, м | 8 | Минимальная длина трассы, м | 3 | Номинальная длина трассы, м | 3 | Диаметр дренажной трубы, мм | 16 | Рабочие температурные границы наружного воздуха (охлаждение), °C | +18 ~ +43 | Рабочие температурные границы наружного воздуха (нагрев), °C | -7 ~ +24 | Рабочие температурные границы внутреннего воздуха (охлаждение), °C | +16 ~ +31 | Рабочие температурные границы внутреннего воздуха (нагрев), °C | 0 ~ +31 | Подключение электропитания | Внутренний блок | Межблочный кабель, мм&lt;sup&gt;2&lt;/sup&gt; | 5*2,5 | Силовой кабель, мм&lt;sup&gt;2&lt;/sup&gt; | 3*2,5 | Автомат защиты, А | 16 | Максимальная потребляемая мощность, кВт | 1.6 | Максимальный потребляемый ток, А | 8.9 | Пусковой ток, А | 28 | Класс пылевлагозащиты, внутренний / наружный блок | IPX0 / IPX4 | Класс электрозащиты, внутренний / наружный блок | I класс / I класс | Монтажный размер наружного блока, мм | 415*263 | Страна производства | КНР | Срок гарантии, мес | 36 | Цвет внутреннего блока | Белый | Цвет наружного блока | Белый | Тип дросселирующего устройства | Капиллярная трубка | Ионизатор воздуха | да | Плазменная очистка воздуха | нет | Ультрафиолетовая стерилизация | нет | Регулировка положения жалюзи с пульта ДУ | Горизонтальные + Вертикальные | Управление c мобильного приложения по Wi-Fi | нет | Дополнительные фильтры тонкой очистки в комплекте | Угольный фильтр, Фильтр с ионами серебра | Дополнительный фильтр тонкой очистки Угольный фильтр | да | Дополнительный фильтр тонкой очистки С ионами серебра | да | Противопылевой фильтр в комплекте | да | Пульт управления в комплекте | Да, беспроводной | [128 empty] | 153
154 | Классические сплит-системы серии PANDORA RC-PD35HN | НС-1413627 | RC-PD55HN | ROYAL Clima | https://breez.ru/images/catalog/rc/pandora-classic/2022_RC_Pandora_001.png¦ https://breez.ru/images/catalog/rc/pandora-classic/2022_RC_Pandora_002.png¦ https://breez.ru/images/catalog/rc/pandora-classic/2022_RC_Pandora_003.png¦ https://breez.ru/images/catalog/rc/pandora-classic/2022_RC_Pandora_004.png¦ https://breez.ru/images/catalog/rc/pandora-classic/2022_RC_Pandora_005.png¦ https://breez.ru/images/catalog/rc/pandora-classic/2022_RC_Pandora_006.png¦ https://breez.ru/images/catalog/rc/pandora-classic/2022_RC_Pandora_007.png¦ https://breez.ru/images/catalog/rc/pandora-classic/2022_RC-PDU-Pandora_front.png¦ https://breez.ru/images/catalog/rc/pandora-classic/2022_RC-PDU-Pandora_34.png¦ https://breez.ru/images/catalog/rc/pandora-classic/2022_RC_ATTICA_Nero_Outdoor.png | &#9679; Энергоэффективность класса А<br> &#9679; Широкий модельный ряд<br> &#9679; 3D AUTO AIR*<br> &#9679; Ионизатор воздуха<br> &#9679; Функция iFEEL<br> &#9679; Скрытый дисплей<br> &#9679; Фильтр Active Carbone*, Фильтр Silver Ion*<br> &#9679; 5 скоростей вентилятора внутреннего воздуха<br> &#9679; Режим дежурного обогрева – поддержание +8 °С<br> &#9679; Минимальный уровень шума от 21.5 дБ(А)<br> &#9679; Экономичный режим ECO<br> &#9679; Современный эргономичный пульт управления с яркой оранжевой подсветкой<br> &#9679; Шумоизоляция наружного блока<br> &#9679; Расширенная гарантия - 3 года гарантия + 2 года бесплатное сервисное обслуживание.<br> <p>* Для моделей с индексом 22/28/35</p> | <p>Премиальный классический кондиционер серии PANDORA обладает минималистичным и одновременно притягивающим взгляд дизайном.</p> <p>К безусловным преимуществам серии можно отнести многоступенчатую систему очистки воздуха состоящую из фильтров тонкой очистки Silver Ion и Active Carbon, а так же функции ионизации, значительно улучшающей качество воздуха в помещении, уничтожающей вредоносные химические соединения и микробы(только для моделей с индексами 22,28 и 35).</p> <p>Помимо этого сплит-система оснащена функцией равномерного распределения воздушного потока 3D AUTO AIR, которая позволяет управлять горизонтальными и вертикальными жалюзи внутреннего блока с пульта управления, обеспечивая равномерное распределение воздушного потока по всему помещению или же его фиксацию в одном необходимом направлении. А благодаря функции IFEEL вы всегда сможете отследить изменение температурного показателя в месте нахождения пользователя.</p> | Расширенная гарантия - 3 года гарантия + 2 года бесплатное сервисное обслуживание. | Бытовые сплит-системы | https://breez.ru/files/biblio/royal-clima/list_RC_Pandora_2022.pdf | https://breez.ru/files/biblio/royal-clima/pandora-classic/2023_RC_PANDORA_manual.pdf |  | 60690 RUB | Бренд | ROYAL Clima | Модель | RC-PD55HN | Модель внутреннего блока | RC-PD55HN/IN | Модель наружного блока | RC-PD55HN/OUT | Инверторная технология | нет | Серия | PANDORA | Тип внутреннего блока | Настенный | Эффективен для помещений площадью до, м | 55 | Холодопроизводительность, kBTU | 19 | Холодопроизводительность, кВт | 5.5 | Потребляемый ток в режиме охлаждения, A | 8.07 | Потребляемая мощность в режиме охлаждения, кВт | 1.708 | Коэффициент энергоэффективности EER, Вт/Вт | 3.22 | Класс энергоэффективности EER (охлаждение) | A | Теплопроизводительность, kBTU | 19 | Теплопроизводительность, кВт | 5.6 | Потребляемый ток в режиме нагрева, A | 7.23 | Потребляемая мощность в режиме нагрева, кВт | 1.538 | Коэффициент энергоэффективности COP, Вт/Вт | 3.64 | Класс энергоэффективности COP (нагрев) | A | Электропитание, В/Гц/Ф | 220-240/50/1 | Расход воздуха внутреннего блока, м&lt;sup&gt;3&lt;/sup&gt;/ч | 510/610/710/830/900 | Минимальный расход воздуха внутреннего блока, м&lt;sup&gt;3&lt;/sup&gt;/ч | 510 | Уровень шума внутреннего блока, дБ(А) | 27,5/30/35/38/40 | Минимальный уровень шума внутреннего блока, дБ(А) | 27.5 | Объем конденсации, л/ч | 1.8 | Расход воздуха наружного блока, м&lt;sup&gt;3&lt;/sup&gt;/ч | 2600 | Уровень шума наружного блока, дБ(А) | 54 | Марка компрессора | HIGHLY | Тип компрессора | Ротационный | Модель компрессора | ASH201MV-C7HUL | Тип хладагента | R410A | Заводская заправка хладагента, г | 1400 | Дозаправка хладагента (сверх номинальной длины трассы), г/м | 30 | Габаритные размеры внутреннего блока (ШхВхГ), мм | 1015x313x221 | Габаритные размеры наружного блока (ШхВхГ), мм | 853x602x349 | Габаритные размеры внутреннего блока в упаковке (ШхВхГ), мм | 1086x293x378 | Габаритные размеры наружного блока в упаковке (ШхВхГ), мм | 890x628x385 | Вес нетто внутреннего блока, кг | 11 | Вес нетто наружного блока, кг | 40 | Вес брутто внутреннего блока, кг | 14 | Вес брутто наружного блока, кг | 43 | Диаметр жидкостной трубы, мм (дюйм) | 6,35 (1/4&quot;) | Диаметр газовой трубы, мм (дюйм) | 12,7 (1/2&quot;) | Максимальная длина трассы, м | 20 | Максимальный перепад по высоте между внутренним и наружным блоками, м | 8 | Минимальная длина трассы, м | 3 | Номинальная длина трассы, м | 5 | Диаметр дренажной трубы, мм | 16 | Рабочие температурные границы наружного воздуха (охлаждение), °C | +18 ~ +52 | Рабочие температурные границы наружного воздуха (нагрев), °C | -7 ~ +24 | Рабочие температурные границы внутреннего воздуха (охлаждение), °C | +16 ~ +31 | Рабочие температурные границы внутреннего воздуха (нагрев), °C | 0 ~ +31 | Подключение электропитания | Внутренний блок | Межблочный кабель, мм&lt;sup&gt;2&lt;/sup&gt; | 5*2,5 | Силовой кабель, мм&lt;sup&gt;2&lt;/sup&gt; | 3*2,5 | Автомат защиты, А | 16 | Максимальная потребляемая мощность, кВт | 2.45 | Максимальный потребляемый ток, А | 12.5 | Пусковой ток, А | 42 | Класс пылевлагозащиты, внутренний / наружный блок | IPX0 / IPX4 | Класс электрозащиты, внутренний / наружный блок | I класс / I класс | Монтажный размер наружного блока, мм | 516*314 | Страна производства | КНР | Срок гарантии, мес | 36 | Цвет внутреннего блока | Белый | Цвет наружного блока | Белый | Тип дросселирующего устройства | Капиллярная трубка | Ионизатор воздуха | нет | Плазменная очистка воздуха | нет | Ультрафиолетовая стерилизация | нет | Регулировка положения жалюзи с пульта ДУ | Горизонтальные + Вертикальные | Управление c мобильного приложения по Wi-Fi | нет | Дополнительные фильтры тонкой очистки в комплекте | нет | Противопылевой фильтр в комплекте | да | Пульт управления в комплекте | Да, беспроводной | [132 empty] | 154
155 | Классические сплит-системы серии PANDORA RC-PD70HN | НС-1413629 | RC-PD70HN | ROYAL Clima | https://breez.ru/images/catalog/rc/pandora-classic/2022_RC_Pandora_001.png¦ https://breez.ru/images/catalog/rc/pandora-classic/2022_RC_Pandora_002.png¦ https://breez.ru/images/catalog/rc/pandora-classic/2022_RC_Pandora_003.png¦ https://breez.ru/images/catalog/rc/pandora-classic/2022_RC_Pandora_004.png¦ https://breez.ru/images/catalog/rc/pandora-classic/2022_RC_Pandora_005.png¦ https://breez.ru/images/catalog/rc/pandora-classic/2022_RC_Pandora_006.png¦ https://breez.ru/images/catalog/rc/pandora-classic/2022_RC_Pandora_007.png¦ https://breez.ru/images/catalog/rc/pandora-classic/2022_RC-PDU-Pandora_front.png¦ https://breez.ru/images/catalog/rc/pandora-classic/2022_RC-PDU-Pandora_34.png¦ https://breez.ru/images/catalog/rc/pandora-classic/2022_RC_ATTICA_Nero_Outdoor.png | &#9679; Энергоэффективность класса А<br> &#9679; Широкий модельный ряд<br> &#9679; 3D AUTO AIR*<br> &#9679; Ионизатор воздуха<br> &#9679; Функция iFEEL<br> &#9679; Скрытый дисплей<br> &#9679; Фильтр Active Carbone*, Фильтр Silver Ion*<br> &#9679; 5 скоростей вентилятора внутреннего воздуха<br> &#9679; Режим дежурного обогрева – поддержание +8 °С<br> &#9679; Минимальный уровень шума от 21.5 дБ(А)<br> &#9679; Экономичный режим ECO<br> &#9679; Современный эргономичный пульт управления с яркой оранжевой подсветкой<br> &#9679; Шумоизоляция наружного блока<br> &#9679; Расширенная гарантия - 3 года гарантия + 2 года бесплатное сервисное обслуживание.<br> <p>* Для моделей с индексом 22/28/35</p> | <p>Премиальный классический кондиционер серии PANDORA обладает минималистичным и одновременно притягивающим взгляд дизайном.</p> <p>К безусловным преимуществам серии можно отнести многоступенчатую систему очистки воздуха состоящую из фильтров тонкой очистки Silver Ion и Active Carbon, а так же функции ионизации, значительно улучшающей качество воздуха в помещении, уничтожающей вредоносные химические соединения и микробы(только для моделей с индексами 22,28 и 35).</p> <p>Помимо этого сплит-система оснащена функцией равномерного распределения воздушного потока 3D AUTO AIR, которая позволяет управлять горизонтальными и вертикальными жалюзи внутреннего блока с пульта управления, обеспечивая равномерное распределение воздушного потока по всему помещению или же его фиксацию в одном необходимом направлении. А благодаря функции IFEEL вы всегда сможете отследить изменение температурного показателя в месте нахождения пользователя.</p> | Расширенная гарантия - 3 года гарантия + 2 года бесплатное сервисное обслуживание. | Бытовые сплит-системы | https://breez.ru/files/biblio/royal-clima/list_RC_Pandora_2022.pdf | https://breez.ru/files/biblio/royal-clima/pandora-classic/2023_RC_PANDORA_manual.pdf |  | 75190 RUB | Бренд | ROYAL Clima | Модель | RC-PD70HN | Модель внутреннего блока | RC-PD70HN/IN | Модель наружного блока | RC-PD70HN/OUT | Инверторная технология | нет | Серия | PANDORA | Тип внутреннего блока | Настенный | Эффективен для помещений площадью до, м | 73 | Холодопроизводительность, kBTU | 25 | Холодопроизводительность, кВт | 7.25 | Потребляемый ток в режиме охлаждения, A | 10.64 | Потребляемая мощность в режиме охлаждения, кВт | 2.251 | Коэффициент энергоэффективности EER, Вт/Вт | 3.22 | Класс энергоэффективности EER (охлаждение) | A | Теплопроизводительность, kBTU | 26 | Теплопроизводительность, кВт | 7.6 | Потребляемый ток в режиме нагрева, A | 9.84 | Потребляемая мощность в режиме нагрева, кВт | 2.088 | Коэффициент энергоэффективности COP, Вт/Вт | 3.64 | Класс энергоэффективности COP (нагрев) | A | Электропитание, В/Гц/Ф | 220-240/50/1 | Расход воздуха внутреннего блока, м&lt;sup&gt;3&lt;/sup&gt;/ч | 855/945/1030/1120/1250 | Минимальный расход воздуха внутреннего блока, м&lt;sup&gt;3&lt;/sup&gt;/ч | 855 | Уровень шума внутреннего блока, дБ(А) | 30/33/36/41/44 | Минимальный уровень шума внутреннего блока, дБ(А) | 30 | Объем конденсации, л/ч | 2.2 | Расход воздуха наружного блока, м&lt;sup&gt;3&lt;/sup&gt;/ч | 3000 | Уровень шума наружного блока, дБ(А) | 56 | Марка компрессора | HIGHLY | Тип компрессора | Ротационный | Модель компрессора | ASH264MV-C8DU | Тип хладагента | R410A | Заводская заправка хладагента, г | 1350 | Дозаправка хладагента (сверх номинальной длины трассы), г/м | 30 | Габаритные размеры внутреннего блока (ШхВхГ), мм | 1132x332x229 | Габаритные размеры наружного блока (ШхВхГ), мм | 920x699x380 | Габаритные размеры внутреннего блока в упаковке (ШхВхГ), мм | 1202x302x402 | Габаритные размеры наружного блока в упаковке (ШхВхГ), мм | 960x732x400 | Вес нетто внутреннего блока, кг | 14 | Вес нетто наружного блока, кг | 48.5 | Вес брутто внутреннего блока, кг | 17 | Вес брутто наружного блока, кг | 52 | Диаметр жидкостной трубы, мм (дюйм) | 6,35 (1/4&quot;) | Диаметр газовой трубы, мм (дюйм) | 15,88 (5/8&quot;) | Максимальная длина трассы, м | 25 | Максимальный перепад по высоте между внутренним и наружным блоками, м | 8 | Минимальная длина трассы, м | 3 | Номинальная длина трассы, м | 5 | Диаметр дренажной трубы, мм | 16 | Рабочие температурные границы наружного воздуха (охлаждение), °C | +18 ~ +52 | Рабочие температурные границы наружного воздуха (нагрев), °C | -7 ~ +24 | Рабочие температурные границы внутреннего воздуха (охлаждение), °C | +16 ~ +31 | Рабочие температурные границы внутреннего воздуха (нагрев), °C | 0 ~ +31 | Подключение электропитания | Наружный блок | Межблочный кабель, мм&lt;sup&gt;2&lt;/sup&gt; | 6*0,75 | Силовой кабель, мм&lt;sup&gt;2&lt;/sup&gt; | 3*2,5 | Автомат защиты, А | 20 | Максимальная потребляемая мощность, кВт | 3 | Максимальный потребляемый ток, А | 15.5 | Пусковой ток, А | 60 | Класс пылевлагозащиты, внутренний / наружный блок | IPX0 / IPX4 | Класс электрозащиты, внутренний / наружный блок | I класс / I класс | Монтажный размер наружного блока, мм | 586*347,5 | Страна производства | КНР | Срок гарантии, мес | 36 | Цвет внутреннего блока | Белый | Цвет наружного блока | Белый | Тип дросселирующего устройства | Капиллярная трубка | Ионизатор воздуха | нет | Плазменная очистка воздуха | нет | Ультрафиолетовая стерилизация | нет | Регулировка положения жалюзи с пульта ДУ | Горизонтальные + Вертикальные | Управление c мобильного приложения по Wi-Fi | нет | Дополнительные фильтры тонкой очистки в комплекте | нет | Противопылевой фильтр в комплекте | да | Пульт управления в комплекте | Да, беспроводной | [132 empty] | 155
156 | Классические сплит-системы серии PANDORA RC-PD95HN | НС-1413632 | RC-PD95HN | ROYAL Clima | https://breez.ru/images/catalog/rc/pandora-classic/2022_RC_Pandora_001.png¦ https://breez.ru/images/catalog/rc/pandora-classic/2022_RC_Pandora_002.png¦ https://breez.ru/images/catalog/rc/pandora-classic/2022_RC_Pandora_003.png¦ https://breez.ru/images/catalog/rc/pandora-classic/2022_RC_Pandora_004.png¦ https://breez.ru/images/catalog/rc/pandora-classic/2022_RC_Pandora_005.png¦ https://breez.ru/images/catalog/rc/pandora-classic/2022_RC_Pandora_006.png¦ https://breez.ru/images/catalog/rc/pandora-classic/2022_RC_Pandora_007.png¦ https://breez.ru/images/catalog/rc/pandora-classic/2022_RC-PDU-Pandora_front.png¦ https://breez.ru/images/catalog/rc/pandora-classic/2022_RC-PDU-Pandora_34.png¦ https://breez.ru/images/catalog/rc/pandora-classic/2022_RC_ATTICA_Nero_Outdoor.png | &#9679; Энергоэффективность класса А<br> &#9679; Широкий модельный ряд<br> &#9679; 3D AUTO AIR*<br> &#9679; Ионизатор воздуха<br> &#9679; Функция iFEEL<br> &#9679; Скрытый дисплей<br> &#9679; Фильтр Active Carbone*, Фильтр Silver Ion*<br> &#9679; 5 скоростей вентилятора внутреннего воздуха<br> &#9679; Режим дежурного обогрева – поддержание +8 °С<br> &#9679; Минимальный уровень шума от 21.5 дБ(А)<br> &#9679; Экономичный режим ECO<br> &#9679; Современный эргономичный пульт управления с яркой оранжевой подсветкой<br> &#9679; Шумоизоляция наружного блока<br> &#9679; Расширенная гарантия - 3 года гарантия + 2 года бесплатное сервисное обслуживание.<br> <p>* Для моделей с индексом 22/28/35</p> | <p>Премиальный классический кондиционер серии PANDORA обладает минималистичным и одновременно притягивающим взгляд дизайном.</p> <p>К безусловным преимуществам серии можно отнести многоступенчатую систему очистки воздуха состоящую из фильтров тонкой очистки Silver Ion и Active Carbon, а так же функции ионизации, значительно улучшающей качество воздуха в помещении, уничтожающей вредоносные химические соединения и микробы(только для моделей с индексами 22,28 и 35).</p> <p>Помимо этого сплит-система оснащена функцией равномерного распределения воздушного потока 3D AUTO AIR, которая позволяет управлять горизонтальными и вертикальными жалюзи внутреннего блока с пульта управления, обеспечивая равномерное распределение воздушного потока по всему помещению или же его фиксацию в одном необходимом направлении. А благодаря функции IFEEL вы всегда сможете отследить изменение температурного показателя в месте нахождения пользователя.</p> | Расширенная гарантия - 3 года гарантия + 2 года бесплатное сервисное обслуживание. | Бытовые сплит-системы | https://breez.ru/files/biblio/royal-clima/list_RC_Pandora_2022.pdf | https://breez.ru/files/biblio/royal-clima/pandora-classic/2023_RC_PANDORA_manual.pdf |  | 114590 RUB | Бренд | ROYAL Clima | Модель | RC-PD95HN | Модель внутреннего блока | RC-PD95HN/IN | Модель наружного блока | RC-PD95HN/OUT | Инверторная технология | нет | Серия | PANDORA | Тип внутреннего блока | Настенный | Эффективен для помещений площадью до, м | 104 | Холодопроизводительность, kBTU | 35 | Холодопроизводительность, кВт | 10.4 | Потребляемый ток в режиме охлаждения, A | 15.01 | Потребляемая мощность в режиме охлаждения, кВт | 3.23 | Коэффициент энергоэффективности EER, Вт/Вт | 3.22 | Класс энергоэффективности EER (охлаждение) | A | Теплопроизводительность, kBTU | 36 | Теплопроизводительность, кВт | 10.6 | Потребляемый ток в режиме нагрева, A | 13.55 | Потребляемая мощность в режиме нагрева, кВт | 2.928 | Коэффициент энергоэффективности COP, Вт/Вт | 3.62 | Класс энергоэффективности COP (нагрев) | A | Электропитание, В/Гц/Ф | 220-240/50/1 | Расход воздуха внутреннего блока, м&lt;sup&gt;3&lt;/sup&gt;/ч | 1015/1125/1330/1540/1650 | Минимальный расход воздуха внутреннего блока, м&lt;sup&gt;3&lt;/sup&gt;/ч | 1015 | Уровень шума внутреннего блока, дБ(А) | 36/38/41/44/46 | Минимальный уровень шума внутреннего блока, дБ(А) | 36 | Объем конденсации, л/ч | 3.2 | Уровень шума наружного блока, дБ(А) | 56 | Марка компрессора | HIGHLY | Тип компрессора | Ротационный | Модель компрессора | ATH420MV-C9EU | Тип хладагента | R410A | Заводская заправка хладагента, г | 2450 | Дозаправка хладагента (сверх номинальной длины трассы), г/м | 30 | Габаритные размеры внутреннего блока (ШхВхГ), мм | 1277x360x271 | Габаритные размеры наружного блока (ШхВхГ), мм | 953x808x433 | Габаритные размеры внутреннего блока в упаковке (ШхВхГ), мм | 1332x350x437 | Габаритные размеры наружного блока в упаковке (ШхВхГ), мм | 1020x837x475 | Вес нетто внутреннего блока, кг | 21.5 | Вес нетто наружного блока, кг | 64.5 | Вес брутто внутреннего блока, кг | 25 | Вес брутто наружного блока, кг | 69 | Диаметр жидкостной трубы, мм (дюйм) | 9,53 (3/8&quot;) | Диаметр газовой трубы, мм (дюйм) | 15,88 (5/8&quot;) | Максимальная длина трассы, м | 25 | Максимальный перепад по высоте между внутренним и наружным блоками, м | 10 | Минимальная длина трассы, м | 3 | Номинальная длина трассы, м | 4 | Диаметр дренажной трубы, мм | 16 | Рабочие температурные границы наружного воздуха (охлаждение), °C | +18 ~ +43 | Рабочие температурные границы наружного воздуха (нагрев), °C | -7 ~ +24 | Рабочие температурные границы внутреннего воздуха (охлаждение), °C | +16 ~ +31 | Рабочие температурные границы внутреннего воздуха (нагрев), °C | 0 ~ +31 | Подключение электропитания | Наружный блок | Межблочный кабель, мм&lt;sup&gt;2&lt;/sup&gt; | 4*0,75 | Силовой кабель, мм&lt;sup&gt;2&lt;/sup&gt; | 3*4,0 | Автомат защиты, А | 25 | Максимальная потребляемая мощность, кВт | 4.85 | Максимальный потребляемый ток, А | 24.5 | Пусковой ток, А | 80 | Класс пылевлагозащиты, внутренний / наружный блок | IPX0 / IPX4 | Класс электрозащиты, внутренний / наружный блок | I класс / I класс | Монтажный размер наружного блока, мм | 675*398 | Страна производства | КНР | Срок гарантии, мес | 36 | Цвет внутреннего блока | Белый | Цвет наружного блока | Белый | Тип дросселирующего устройства | Капиллярная трубка | Ионизатор воздуха | нет | Плазменная очистка воздуха | нет | Ультрафиолетовая стерилизация | нет | Регулировка положения жалюзи с пульта ДУ | Горизонтальные + Вертикальные | Управление c мобильного приложения по Wi-Fi | нет | Дополнительные фильтры тонкой очистки в комплекте | нет | Противопылевой фильтр в комплекте | да | Пульт управления в комплекте | Да, беспроводной | [134 empty] | 156
157 | Классические сплит-системы серии RENAISSANCE 2023 RC-RNS22HN | НС-1478163 | RC-RNS22HN | ROYAL Clima | https://breez.ru/images/catalog/rc/2021_RC_Renaissance_001.png¦https://breez.ru/images/catalog/rc/2021_RC_Renaissance_002.png¦https://breez.ru/images/catalog/rc/2021_RC_Renaissance_003.png¦https://breez.ru/images/catalog/rc/2021_RC_Renaissance_004.png¦https://breez.ru/images/catalog/rc/2021_RC_Renaissance_005.png¦https://breez.ru/images/catalog/rc/renaissance-2023/2020_Render_PDU_Royal_Clima.png | &#9679; Гарантия 5 лет<br> &#9679; Энергоэффективность класса А<br> &#9679; Утонченный дизайн передней панели<br> &#9679; Увеличенная мощность<br> &#9679; Встроенный ионизатор воздуха<br> &#9679; Управление по Wi-Fi (при покупке WI-FI модуля управление через приложение "AC Freedom")<br> &#9679; Фильтры тонкой очистки воздуха Silver Ion и Active Carbon<br> &#9679; 3D AUTO AIR (автоматические вертикальные и горизонтальные жалюзи)<br> &#9679; Функция анти-плесень (функция продувки блока)<br> &#9679; Дополнительная шумоизоляция компрессора<br> &#9679; Индикация утечки хладагента<br> &#9679; Функция Smart Defrost | <p>Серия Renaissance – премиальные классические кондиционеры, флагманская серия с изысканным дизайном. Передняя панель имеет сложный объемный фактурный рисунок, делающий внешний вид одновременно уточненным и роскошным. Сплит-системы подготовлены для управления по Wi-Fi.</p> <p>Помимо встроенного ионизатора воздуха, кондиционер имеет трехступенчатую систему очистки (фильтры Active Carbone, Silver Ion) и функцию равномерного распределения воздушного потока 3D AUTO AIR, которая позволяет управлять горизонтальными и вертикальными жалюзи внутреннего блока с пульта управления.</p> <p>Сплит-системы серии Renaissance имеют и другие важные преимущества: энергоэффективность класса А, японские технологии, увеличенная мощность, скрытый дисплей, увеличенный расход воздуха / увеличенная скорость охлаждения и обогрева.</p> | Расширенная гарантия - 3 года гарантия + 2 года бесплатное сервисное обслуживание. | Бытовые сплит-системы |  | https://breez.ru/files/biblio/royal-clima/renaissance-2023/2023_RC_Renaissance_manual.pdf |  | 0 | Бренд | ROYAL Clima | Модель | RC-RNS22HN | Модель внутреннего блока | RC-RNS22HN/IN | Модель наружного блока | RC-RNS22HN/OUT | Инверторная технология | Нет | Серия | RENAISSANCE | Тип внутреннего блока | Настенный | Эффективен для помещений площадью до, м | 22 | Холодопроизводительность, kBTU | 7 | Холодопроизводительность, кВт | 2.16 | Потребляемый ток в режиме охлаждения, A | 3.04 | Потребляемая мощность в режиме охлаждения, кВт | 0.671 | Коэффициент энергоэффективности EER, Вт/Вт | 3,22 | Класс энергоэффективности EER (охлаждение) | A | Теплопроизводительность, kBTU | 8 | Теплопроизводительность, кВт | 2.2 | Потребляемый ток в режиме нагрева, A | 2.75 | Потребляемая мощность в режиме нагрева, кВт | 0.604 | Коэффициент энергоэффективности COP, Вт/Вт | 3,64 | Класс энергоэффективности COP (нагрев) | A | Электропитание, В/Гц/Ф | 220-240/50/1 | Расход воздуха внутреннего блока, м&lt;sup&gt;3&lt;/sup&gt;/ч | 300/350/400/450 | Минимальный расход воздуха внутреннего блока, м&lt;sup&gt;3&lt;/sup&gt;/ч | 300 | Уровень шума внутреннего блока, дБ(А) | 21,5/25/29/31,5 | Минимальный уровень шума внутреннего блока, дБ(А) | 21.5 | Объем конденсации, л/ч | 0.7 | Расход воздуха наружного блока, м&lt;sup&gt;3&lt;/sup&gt;/ч | 1500 | Уровень шума наружного блока, дБ(А) | 52 | Марка компрессора | GMCC | Тип компрессора | Ротационный | Модель компрессора | ASN89V02VDZ | Тип хладагента | R410A | Заводская заправка хладагента, г | 430 | Дозаправка хладагента (сверх номинальной длины трассы), г/м | 20 | Габаритные размеры внутреннего блока (ШхВхГ), мм | 792x292x201 | Габаритные размеры наружного блока (ШхВхГ), мм | 665x420x280 | Габаритные размеры внутреннего блока в упаковке (ШхВхГ), мм | 880x290x370 | Габаритные размеры наружного блока в упаковке (ШхВхГ), мм | 760x475x344 | Вес нетто внутреннего блока, кг | 8.5 | Вес нетто наружного блока, кг | 20 | Вес брутто внутреннего блока, кг | 10 | Вес брутто наружного блока, кг | 22 | Диаметр жидкостной трубы, мм (дюйм) | 6,35 (1/4&quot;) | Диаметр газовой трубы, мм (дюйм) | 9,53 (3/8&quot;) | Максимальная длина трассы, м | 20 | Максимальный перепад по высоте между внутренним и наружным блоками, м | 10 | Минимальная длина трассы, м | 3 | Номинальная длина трассы, м | 5 | Диаметр дренажной трубы, мм | 16.9 | Рабочие температурные границы наружного воздуха (охлаждение), °C | +16 ~ +49 | Рабочие температурные границы наружного воздуха (нагрев), °C | -15 ~ +30 | Рабочие температурные границы внутреннего воздуха (охлаждение), °C | +16 ~ +32 | Рабочие температурные границы внутреннего воздуха (нагрев), °C | 0 ~ +30 | Подключение электропитания | Внутренний блок | Межблочный кабель, мм&lt;sup&gt;2&lt;/sup&gt; | 5*1,5 | Силовой кабель, мм&lt;sup&gt;2&lt;/sup&gt; | 3*1,5 | Автомат защиты, А | 10 | Максимальная потребляемая мощность, кВт | 1.6 | Максимальный потребляемый ток, А | 8.5 | Пусковой ток, А | 19 | Класс пылевлагозащиты, внутренний / наружный блок | IPX1 / IPX4 | Класс электрозащиты, внутренний / наружный блок | I класс / I класс | Монтажный размер наружного блока, мм | 431*286 | Страна производства | КНР | Срок гарантии, мес | 60 | Цвет внутреннего блока | Белый | Цвет наружного блока | Белый | Тип дросселирующего устройства | Капиллярная трубка | Ионизатор воздуха | Да | Плазменная очистка воздуха | Нет | Ультрафиолетовая стерилизация | Нет | Регулировка положения жалюзи с пульта ДУ | Горизонтальные + Вертикальные | Управление c мобильного приложения по Wi-Fi | Wi-Fi ready | Дополнительные фильтры тонкой очистки в комплекте | Active Carbon (1 шт) + Silver Ion (1 шт) | Противопылевой фильтр в комплекте | Да | Пульт управления в комплекте | Да, беспроводной | [132 empty] | 157
158 | Классические сплит-системы серии RENAISSANCE 2023 RC-RNS28HN | НС-1478165 | RC-RNS28HN | ROYAL Clima | https://breez.ru/images/catalog/rc/2021_RC_Renaissance_001.png¦https://breez.ru/images/catalog/rc/2021_RC_Renaissance_002.png¦https://breez.ru/images/catalog/rc/2021_RC_Renaissance_003.png¦https://breez.ru/images/catalog/rc/2021_RC_Renaissance_004.png¦https://breez.ru/images/catalog/rc/2021_RC_Renaissance_005.png¦https://breez.ru/images/catalog/rc/renaissance-2023/2020_Render_PDU_Royal_Clima.png | &#9679; Гарантия 5 лет<br> &#9679; Энергоэффективность класса А<br> &#9679; Утонченный дизайн передней панели<br> &#9679; Увеличенная мощность<br> &#9679; Встроенный ионизатор воздуха<br> &#9679; Управление по Wi-Fi (при покупке WI-FI модуля управление через приложение "AC Freedom")<br> &#9679; Фильтры тонкой очистки воздуха Silver Ion и Active Carbon<br> &#9679; 3D AUTO AIR (автоматические вертикальные и горизонтальные жалюзи)<br> &#9679; Функция анти-плесень (функция продувки блока)<br> &#9679; Дополнительная шумоизоляция компрессора<br> &#9679; Индикация утечки хладагента<br> &#9679; Функция Smart Defrost | <p>Серия Renaissance – премиальные классические кондиционеры, флагманская серия с изысканным дизайном. Передняя панель имеет сложный объемный фактурный рисунок, делающий внешний вид одновременно уточненным и роскошным. Сплит-системы подготовлены для управления по Wi-Fi.</p> <p>Помимо встроенного ионизатора воздуха, кондиционер имеет трехступенчатую систему очистки (фильтры Active Carbone, Silver Ion) и функцию равномерного распределения воздушного потока 3D AUTO AIR, которая позволяет управлять горизонтальными и вертикальными жалюзи внутреннего блока с пульта управления.</p> <p>Сплит-системы серии Renaissance имеют и другие важные преимущества: энергоэффективность класса А, японские технологии, увеличенная мощность, скрытый дисплей, увеличенный расход воздуха / увеличенная скорость охлаждения и обогрева.</p> | Расширенная гарантия - 3 года гарантия + 2 года бесплатное сервисное обслуживание. | Бытовые сплит-системы |  | https://breez.ru/files/biblio/royal-clima/renaissance-2023/2023_RC_Renaissance_manual.pdf |  | 0 | Бренд | ROYAL Clima | Модель | RC-RNS28HN | Модель внутреннего блока | RC-RNS28HN/IN | Модель наружного блока | RC-RNS28HN/OUT | Инверторная технология | Нет | Серия | RENAISSANCE | Тип внутреннего блока | Настенный | Эффективен для помещений площадью до, м | 27 | Холодопроизводительность, kBTU | 9 | Холодопроизводительность, кВт | 2.71 | Потребляемый ток в режиме охлаждения, A | 3.91 | Потребляемая мощность в режиме охлаждения, кВт | 0.842 | Коэффициент энергоэффективности EER, Вт/Вт | 3,22 | Класс энергоэффективности EER (охлаждение) | A | Теплопроизводительность, kBTU | 9 | Теплопроизводительность, кВт | 2.75 | Потребляемый ток в режиме нагрева, A | 3.44 | Потребляемая мощность в режиме нагрева, кВт | 0.758 | Коэффициент энергоэффективности COP, Вт/Вт | 3,63 | Класс энергоэффективности COP (нагрев) | A | Электропитание, В/Гц/Ф | 220-240/50/1 | Расход воздуха внутреннего блока, м&lt;sup&gt;3&lt;/sup&gt;/ч | 400/500/550/600 | Минимальный расход воздуха внутреннего блока, м&lt;sup&gt;3&lt;/sup&gt;/ч | 400 | Уровень шума внутреннего блока, дБ(А) | 22/26/30/32 | Минимальный уровень шума внутреннего блока, дБ(А) | 22 | Объем конденсации, л/ч | 0.9 | Расход воздуха наружного блока, м&lt;sup&gt;3&lt;/sup&gt;/ч | 1800 | Уровень шума наружного блока, дБ(А) | 52 | Марка компрессора | GMCC | Тип компрессора | Ротационный | Модель компрессора | ASM95V01UDZK | Тип хладагента | R410A | Заводская заправка хладагента, г | 455 | Дозаправка хладагента (сверх номинальной длины трассы), г/м | 20 | Габаритные размеры внутреннего блока (ШхВхГ), мм | 792x292x201 | Габаритные размеры наружного блока (ШхВхГ), мм | 665x420x280 | Габаритные размеры внутреннего блока в упаковке (ШхВхГ), мм | 880x290x370 | Габаритные размеры наружного блока в упаковке (ШхВхГ), мм | 760x475x344 | Вес нетто внутреннего блока, кг | 8.5 | Вес нетто наружного блока, кг | 20 | Вес брутто внутреннего блока, кг | 10 | Вес брутто наружного блока, кг | 22 | Диаметр жидкостной трубы, мм (дюйм) | 6,35 (1/4&quot;) | Диаметр газовой трубы, мм (дюйм) | 9,53 (3/8&quot;) | Максимальная длина трассы, м | 20 | Максимальный перепад по высоте между внутренним и наружным блоками, м | 10 | Минимальная длина трассы, м | 3 | Номинальная длина трассы, м | 5 | Диаметр дренажной трубы, мм | 16.9 | Рабочие температурные границы наружного воздуха (охлаждение), °C | +16 ~ +49 | Рабочие температурные границы наружного воздуха (нагрев), °C | -15 ~ +30 | Рабочие температурные границы внутреннего воздуха (охлаждение), °C | +16 ~ +32 | Рабочие температурные границы внутреннего воздуха (нагрев), °C | 0 ~ +30 | Подключение электропитания | Внутренний блок | Межблочный кабель, мм&lt;sup&gt;2&lt;/sup&gt; | 5*1,5 | Силовой кабель, мм&lt;sup&gt;2&lt;/sup&gt; | 3*1,5 | Автомат защиты, А | 10 | Максимальная потребляемая мощность, кВт | 1.6 | Максимальный потребляемый ток, А | 8.5 | Пусковой ток, А | 22 | Класс пылевлагозащиты, внутренний / наружный блок | IPX1 / IPX4 | Класс электрозащиты, внутренний / наружный блок | I класс / I класс | Монтажный размер наружного блока, мм | 431*286 | Страна производства | КНР | Срок гарантии, мес | 60 | Цвет внутреннего блока | Белый | Цвет наружного блока | Белый | Ионизатор воздуха | Да | Плазменная очистка воздуха | Нет | Ультрафиолетовая стерилизация | Нет | Регулировка положения жалюзи с пульта ДУ | Горизонтальные + Вертикальные | Управление c мобильного приложения по Wi-Fi | Wi-Fi ready | Дополнительные фильтры тонкой очистки в комплекте | Active Carbon (1 шт) + Silver Ion (1 шт) | Противопылевой фильтр в комплекте | Да | Пульт управления в комплекте | Да, беспроводной | [134 empty] | 158
159 | Классические сплит-системы серии RENAISSANCE 2023 RC-RNS35HN | НС-1478168 | RC-RNS35HN | ROYAL Clima | https://breez.ru/images/catalog/rc/2021_RC_Renaissance_001.png¦https://breez.ru/images/catalog/rc/2021_RC_Renaissance_002.png¦https://breez.ru/images/catalog/rc/2021_RC_Renaissance_003.png¦https://breez.ru/images/catalog/rc/2021_RC_Renaissance_004.png¦https://breez.ru/images/catalog/rc/2021_RC_Renaissance_005.png¦https://breez.ru/images/catalog/rc/renaissance-2023/2020_Render_PDU_Royal_Clima.png | &#9679; Гарантия 5 лет<br> &#9679; Энергоэффективность класса А<br> &#9679; Утонченный дизайн передней панели<br> &#9679; Увеличенная мощность<br> &#9679; Встроенный ионизатор воздуха<br> &#9679; Управление по Wi-Fi (при покупке WI-FI модуля управление через приложение "AC Freedom")<br> &#9679; Фильтры тонкой очистки воздуха Silver Ion и Active Carbon<br> &#9679; 3D AUTO AIR (автоматические вертикальные и горизонтальные жалюзи)<br> &#9679; Функция анти-плесень (функция продувки блока)<br> &#9679; Дополнительная шумоизоляция компрессора<br> &#9679; Индикация утечки хладагента<br> &#9679; Функция Smart Defrost | <p>Серия Renaissance – премиальные классические кондиционеры, флагманская серия с изысканным дизайном. Передняя панель имеет сложный объемный фактурный рисунок, делающий внешний вид одновременно уточненным и роскошным. Сплит-системы подготовлены для управления по Wi-Fi.</p> <p>Помимо встроенного ионизатора воздуха, кондиционер имеет трехступенчатую систему очистки (фильтры Active Carbone, Silver Ion) и функцию равномерного распределения воздушного потока 3D AUTO AIR, которая позволяет управлять горизонтальными и вертикальными жалюзи внутреннего блока с пульта управления.</p> <p>Сплит-системы серии Renaissance имеют и другие важные преимущества: энергоэффективность класса А, японские технологии, увеличенная мощность, скрытый дисплей, увеличенный расход воздуха / увеличенная скорость охлаждения и обогрева.</p> | Расширенная гарантия - 3 года гарантия + 2 года бесплатное сервисное обслуживание. | Бытовые сплит-системы |  | https://breez.ru/files/biblio/royal-clima/renaissance-2023/2023_RC_Renaissance_manual.pdf |  | 37090 RUB | Бренд | ROYAL Clima | Модель | RC-RNS35HN | Модель внутреннего блока | RC-RNS35HN/IN | Модель наружного блока | RC-RNS35HN/OUT | Инверторная технология | Нет | Серия | RENAISSANCE | Тип внутреннего блока | Настенный | Эффективен для помещений площадью до, м | 37 | Холодопроизводительность, kBTU | 12 | Холодопроизводительность, кВт | 3.65 | Потребляемый ток в режиме охлаждения, A | 5.14 | Потребляемая мощность в режиме охлаждения, кВт | 0.113 | Коэффициент энергоэффективности EER, Вт/Вт | 3,23 | Класс энергоэффективности EER (охлаждение) | A | Теплопроизводительность, kBTU | 12 | Теплопроизводительность, кВт | 3.65 | Потребляемый ток в режиме нагрева, A | 4.76 | Потребляемая мощность в режиме нагрева, кВт | 1.019 | Коэффициент энергоэффективности COP, Вт/Вт | 3,63 | Класс энергоэффективности COP (нагрев) | A | Электропитание, В/Гц/Ф | 220-240/50/1 | Расход воздуха внутреннего блока, м&lt;sup&gt;3&lt;/sup&gt;/ч | 430/500/550/600 | Минимальный расход воздуха внутреннего блока, м&lt;sup&gt;3&lt;/sup&gt;/ч | 430 | Уровень шума внутреннего блока, дБ(А) | 24/28/31/34 | Минимальный уровень шума внутреннего блока, дБ(А) | 24 | Объем конденсации, л/ч | 1.2 | Расход воздуха наружного блока, м&lt;sup&gt;3&lt;/sup&gt;/ч | 1900 | Уровень шума наружного блока, дБ(А) | 52 | Марка компрессора | GMCC | Тип компрессора | Ротационный | Модель компрессора | ASM130V01UDZ | Тип хладагента | R410A | Заводская заправка хладагента, г | 510 | Дозаправка хладагента (сверх номинальной длины трассы), г/м | 20 | Габаритные размеры внутреннего блока (ШхВхГ), мм | 777x250x201 | Габаритные размеры наружного блока (ШхВхГ), мм | 710x500x265 | Габаритные размеры внутреннего блока в упаковке (ШхВхГ), мм | 880x290x370 | Габаритные размеры наружного блока в упаковке (ШхВхГ), мм | 780x570x345 | Вес нетто внутреннего блока, кг | 8.5 | Вес нетто наружного блока, кг | 24.5 | Вес брутто внутреннего блока, кг | 10 | Вес брутто наружного блока, кг | 27 | Диаметр жидкостной трубы, мм (дюйм) | 6,35 (1/4&quot;) | Диаметр газовой трубы, мм (дюйм) | 9,53 (3/8&quot;) | Максимальная длина трассы, м | 20 | Максимальный перепад по высоте между внутренним и наружным блоками, м | 8 | Минимальная длина трассы, м | 3 | Номинальная длина трассы, м | 3 | Диаметр дренажной трубы, мм | 16.9 | Рабочие температурные границы наружного воздуха (охлаждение), °C | +16 ~ +49 | Рабочие температурные границы наружного воздуха (нагрев), °C | -15 ~ +30 | Рабочие температурные границы внутреннего воздуха (охлаждение), °C | +16 ~ +32 | Рабочие температурные границы внутреннего воздуха (нагрев), °C | 0 ~ +30 | Подключение электропитания | Внутренний блок | Межблочный кабель, мм&lt;sup&gt;2&lt;/sup&gt; | 5*1,5 | Силовой кабель, мм&lt;sup&gt;2&lt;/sup&gt; | 3*1,5 | Автомат защиты, А | 10 | Максимальная потребляемая мощность, кВт | 1.6 | Максимальный потребляемый ток, А | 8.9 | Пусковой ток, А | 28 | Класс пылевлагозащиты, внутренний / наружный блок | IPX1 / IPX4 | Класс электрозащиты, внутренний / наружный блок | I класс / I класс | Монтажный размер наружного блока, мм | 415*263 | Страна производства | КНР | Срок гарантии, мес | 60 | Цвет внутреннего блока | Белый | Цвет наружного блока | Белый | Тип дросселирующего устройства | Капиллярная трубка | Ионизатор воздуха | Да | Плазменная очистка воздуха | Нет | Ультрафиолетовая стерилизация | Нет | Регулировка положения жалюзи с пульта ДУ | Горизонтальные + Вертикальные | Управление c мобильного приложения по Wi-Fi | Wi-Fi ready | Дополнительные фильтры тонкой очистки в комплекте | Active Carbon (1 шт) + Silver Ion (1 шт) | Противопылевой фильтр в комплекте | Да | Пульт управления в комплекте | Да, беспроводной | [132 empty] | 159
160 | Классические сплит-системы серии RENAISSANCE 2023 RC-RNS55HN | НС-1478171 | RC-RNS55HN | ROYAL Clima | https://breez.ru/images/catalog/rc/2021_RC_Renaissance_001.png¦https://breez.ru/images/catalog/rc/2021_RC_Renaissance_002.png¦https://breez.ru/images/catalog/rc/2021_RC_Renaissance_003.png¦https://breez.ru/images/catalog/rc/2021_RC_Renaissance_004.png¦https://breez.ru/images/catalog/rc/2021_RC_Renaissance_005.png¦https://breez.ru/images/catalog/rc/renaissance-2023/2020_Render_PDU_Royal_Clima.png | &#9679; Гарантия 5 лет<br> &#9679; Энергоэффективность класса А<br> &#9679; Утонченный дизайн передней панели<br> &#9679; Увеличенная мощность<br> &#9679; Встроенный ионизатор воздуха<br> &#9679; Управление по Wi-Fi (при покупке WI-FI модуля управление через приложение "AC Freedom")<br> &#9679; Фильтры тонкой очистки воздуха Silver Ion и Active Carbon<br> &#9679; 3D AUTO AIR (автоматические вертикальные и горизонтальные жалюзи)<br> &#9679; Функция анти-плесень (функция продувки блока)<br> &#9679; Дополнительная шумоизоляция компрессора<br> &#9679; Индикация утечки хладагента<br> &#9679; Функция Smart Defrost | <p>Серия Renaissance – премиальные классические кондиционеры, флагманская серия с изысканным дизайном. Передняя панель имеет сложный объемный фактурный рисунок, делающий внешний вид одновременно уточненным и роскошным. Сплит-системы подготовлены для управления по Wi-Fi.</p> <p>Помимо встроенного ионизатора воздуха, кондиционер имеет трехступенчатую систему очистки (фильтры Active Carbone, Silver Ion) и функцию равномерного распределения воздушного потока 3D AUTO AIR, которая позволяет управлять горизонтальными и вертикальными жалюзи внутреннего блока с пульта управления.</p> <p>Сплит-системы серии Renaissance имеют и другие важные преимущества: энергоэффективность класса А, японские технологии, увеличенная мощность, скрытый дисплей, увеличенный расход воздуха / увеличенная скорость охлаждения и обогрева.</p> | Расширенная гарантия - 3 года гарантия + 2 года бесплатное сервисное обслуживание. | Бытовые сплит-системы |  | https://breez.ru/files/biblio/royal-clima/renaissance-2023/2023_RC_Renaissance_manual.pdf |  | 58290 RUB | Бренд | ROYAL Clima | Модель | RC-RNS55HN | Модель внутреннего блока | RC-RNS55HN/IN | Модель наружного блока | RC-RNS55HN/OUT | Инверторная технология | Нет | Серия | RENAISSANCE | Тип внутреннего блока | Настенный | Эффективен для помещений площадью до, м | 54 | Холодопроизводительность, kBTU | 18 | Холодопроизводительность, кВт | 5.35 | Потребляемый ток в режиме охлаждения, A | 7.43 | Потребляемая мощность в режиме охлаждения, кВт | 0.1636 | Коэффициент энергоэффективности EER, Вт/Вт | 3,27 | Класс энергоэффективности EER (охлаждение) | A | Теплопроизводительность, kBTU | 19 | Теплопроизводительность, кВт | 5.5 | Потребляемый ток в режиме нагрева, A | 7.19 | Потребляемая мощность в режиме нагрева, кВт | 1.519 | Коэффициент энергоэффективности COP, Вт/Вт | 3,65 | Класс энергоэффективности COP (нагрев) | A | Электропитание, В/Гц/Ф | 220-240/50/1 | Расход воздуха внутреннего блока, м&lt;sup&gt;3&lt;/sup&gt;/ч | 700/750/800/850 | Минимальный расход воздуха внутреннего блока, м&lt;sup&gt;3&lt;/sup&gt;/ч | 700 | Уровень шума внутреннего блока, дБ(А) | 27/30/32/36 | Минимальный уровень шума внутреннего блока, дБ(А) | 27 | Объем конденсации, л/ч | 1.8 | Расход воздуха наружного блока, м&lt;sup&gt;3&lt;/sup&gt;/ч | 2600 | Уровень шума наружного блока, дБ(А) | 54 | Марка компрессора | HIGHLY | Тип компрессора | Ротационный | Модель компрессора | ASL185CV-C7LQ | Тип хладагента | R410A | Заводская заправка хладагента, г | 980 | Дозаправка хладагента (сверх номинальной длины трассы), г/м | 20 | Габаритные размеры внутреннего блока (ШхВхГ), мм | 940x316x224 | Габаритные размеры наружного блока (ШхВхГ), мм | 795x525x290 | Габаритные размеры внутреннего блока в упаковке (ШхВхГ), мм | 1010x310x385 | Габаритные размеры наружного блока в упаковке (ШхВхГ), мм | 907x600x382 | Вес нетто внутреннего блока, кг | 12 | Вес нетто наружного блока, кг | 40 | Вес брутто внутреннего блока, кг | 14 | Вес брутто наружного блока, кг | 43 | Диаметр жидкостной трубы, мм (дюйм) | 6,35 (1/4&quot;) | Диаметр газовой трубы, мм (дюйм) | 12,7 (1/2&quot;) | Максимальная длина трассы, м | 20 | Максимальный перепад по высоте между внутренним и наружным блоками, м | 10 | Минимальная длина трассы, м | 3 | Номинальная длина трассы, м | 5 | Диаметр дренажной трубы, мм | 16.9 | Рабочие температурные границы наружного воздуха (охлаждение), °C | +16 ~ +49 | Рабочие температурные границы наружного воздуха (нагрев), °C | -15 ~ +30 | Рабочие температурные границы внутреннего воздуха (охлаждение), °C | +16 ~ +32 | Рабочие температурные границы внутреннего воздуха (нагрев), °C | 0 ~ +30 | Подключение электропитания | Внутренний блок | Межблочный кабель, мм&lt;sup&gt;2&lt;/sup&gt; | 5*2,5 | Силовой кабель, мм&lt;sup&gt;2&lt;/sup&gt; | 3*2,5 | Автомат защиты, А | 16 | Максимальная потребляемая мощность, кВт | 2 | Максимальный потребляемый ток, А | 11 | Пусковой ток, А | 35 | Класс пылевлагозащиты, внутренний / наружный блок | IPX1 / IPX4 | Класс электрозащиты, внутренний / наружный блок | I класс / I класс | Монтажный размер наружного блока, мм | 516*314 | Страна производства | КНР | Срок гарантии, мес | 60 | Цвет внутреннего блока | Белый | Цвет наружного блока | Белый | Тип дросселирующего устройства | Капиллярная трубка | Ионизатор воздуха | Да | Плазменная очистка воздуха | Нет | Ультрафиолетовая стерилизация | Нет | Регулировка положения жалюзи с пульта ДУ | Горизонтальные + Вертикальные | Управление c мобильного приложения по Wi-Fi | Wi-Fi ready | Дополнительные фильтры тонкой очистки в комплекте | Active Carbon (1 шт) + Silver Ion (1 шт) | Противопылевой фильтр в комплекте | Да | Пульт управления в комплекте | Да, беспроводной | [132 empty] | 160
161 | Классические сплит-системы серии RENAISSANCE UPGRADE RC-RNX24HN | НС-1414243 | RC-RNX24HN | ROYAL Clima | https://breez.ru/images/catalog/rc/renaissance-2022/2021_RC_Renaissance_002.png¦ https://breez.ru/images/catalog/rc/renaissance-2022/2021_RC_Renaissance_003.png¦ https://breez.ru/images/catalog/rc/renaissance-2022/2021_RC_Renaissance_004.png¦ https://breez.ru/images/catalog/rc/renaissance-2022/2021_RC_Renaissance_005.png¦ https://breez.ru/images/catalog/rc/renaissance-2022/2021_RC_Renaissance_OUT.png¦ https://breez.ru/images/catalog/rc/renaissance-2022/2021_RC_pult-VELA-front.png | &#9679; Энергоэффективность класса А<br> &#9679; Утонченный дизайн передней панели<br> &#9679; Увеличенная мощность<br> &#9679; Встроенный ионизатор воздуха<br> &#9679; Управление по Wi-Fi (при покупке WI-FI модуля управление через приложение "AC Freedom")<br> &#9679; Фильтры тонкой очистки воздуха Silver Ion и Active Carbon<br> &#9679; 3D AUTO AIR (автоматические вертикальные и горизонтальные жалюзи)<br> &#9679; Гарантия 5 лет<br> &#9679; Функция анти-плесень (функция продувки блока)<br> &#9679; Дополнительная шумоизоляция компрессора<br> &#9679; Индикация утечки хладагента<br> &#9679; Функция Smart Defrost | <p>Серия Renaissance – премиальные классические кондиционеры, флагманская серия с изысканным дизайном. Передняя панель имеет сложный объемный фактурный рисунок, делающий внешний вид одновременно уточненным и роскошным. Сплит-системы подготовлены для управления по Wi-Fi.</p> <p>Помимо встроенного ионизатора воздуха, кондиционер имеет трехступенчатую систему очистки (фильтры Active Carbone, Silver Ion) и функцию равномерного распределения воздушного потока 3D AUTO AIR, которая позволяет управлять горизонтальными и вертикальными жалюзи внутреннего блока с пульта управления.</p> <p>Сплит-системы серии Renaissance имеют и другие важные преимущества: энергоэффективность класса А, японские технологии, увеличенная мощность, скрытый дисплей, увеличенный расход воздуха / увеличенная скорость охлаждения и обогрева.</p> | Расширенная гарантия - 3 года гарантия + 2 года бесплатное сервисное обслуживание. | Бытовые сплит-системы | https://breez.ru/files/biblio/royal-clima/list_RC_RENAISSANCE_2022.pdf | https://breez.ru/files/biblio/royal-clima/renaissance-2022/2022_RC_Renaissance_manual.pdf |  | 27490 RUB | Бренд | ROYAL Clima | Модель | RC-RNX24HN | Модель внутреннего блока | RC-RNX24HN/IN | Модель наружного блока | RC-RNX24HN/OUT | Инверторная технология | нет | Серия | RENAISSANCE | Тип внутреннего блока | Настенный | Эффективен для помещений площадью до, м | 24 | Холодопроизводительность, kBTU | 8 | Холодопроизводительность, кВт | 2.35 | Потребляемый ток в режиме охлаждения, A | 2.95 | Потребляемая мощность в режиме охлаждения, кВт | 0.729 | Коэффициент энергоэффективности EER, Вт/Вт | 3.22 | Класс энергоэффективности EER (охлаждение) | A | Теплопроизводительность, kBTU | 8 | Теплопроизводительность, кВт | 2.45 | Потребляемый ток в режиме нагрева, A | 2.85 | Потребляемая мощность в режиме нагрева, кВт | 0.673 | Коэффициент энергоэффективности COP, Вт/Вт | 3.64 | Класс энергоэффективности COP (нагрев) | A | Электропитание, В/Гц/Ф | 220-240/50/3 | Расход воздуха внутреннего блока, м&lt;sup&gt;3&lt;/sup&gt;/ч | 480/550/600/650 | Минимальный расход воздуха внутреннего блока, м&lt;sup&gt;3&lt;/sup&gt;/ч | 480 | Уровень шума внутреннего блока, дБ(А) | 22/26/30/32 | Минимальный уровень шума внутреннего блока, дБ(А) | 22 | Объем конденсации, л/ч | 0.8 | Расход воздуха наружного блока, м&lt;sup&gt;3&lt;/sup&gt;/ч | 1360 | Уровень шума наружного блока, дБ(А) | 52 | Марка компрессора | GMCC | Тип компрессора | Ротационный | Модель компрессора | KSM95V13UDZK | Тип хладагента | R410A | Заводская заправка хладагента, г | 600 | Дозаправка хладагента (сверх номинальной длины трассы), г/м | 20 | Габаритные размеры внутреннего блока (ШхВхГ), мм | 792x292x201 | Габаритные размеры наружного блока (ШхВхГ), мм | 665x420x280 | Габаритные размеры внутреннего блока в упаковке (ШхВхГ), мм | 880x370x290 | Габаритные размеры наружного блока в упаковке (ШхВхГ), мм | 760x480x345 | Вес нетто внутреннего блока, кг | 7.5 | Вес нетто наружного блока, кг | 23.5 | Вес брутто внутреннего блока, кг | 9 | Вес брутто наружного блока, кг | 25.5 | Диаметр жидкостной трубы, мм (дюйм) | 6,35 (1/4&quot;) | Диаметр газовой трубы, мм (дюйм) | 9,53 (3/8&quot;) | Максимальная длина трассы, м | 20 | Максимальный перепад по высоте между внутренним и наружным блоками, м | 10 | Минимальная длина трассы, м | 3 | Номинальная длина трассы, м | 3 | Диаметр дренажной трубы, мм | 16.9 | Рабочие температурные границы наружного воздуха (охлаждение), °C | +16 ~ +48 | Рабочие температурные границы наружного воздуха (нагрев), °C | -15 ~ +32 | Рабочие температурные границы внутреннего воздуха (охлаждение), °C | +16 ~ +31 | Рабочие температурные границы внутреннего воздуха (нагрев), °C | 0 ~ +31 | Подключение электропитания | Внутренний блок | Межблочный кабель, мм&lt;sup&gt;2&lt;/sup&gt; | 5*1,5 | Силовой кабель, мм&lt;sup&gt;2&lt;/sup&gt; | 3*1,5 | Автомат защиты, А | 10 | Максимальная потребляемая мощность, кВт | 1.1 | Максимальный потребляемый ток, А | 5.9 | Пусковой ток, А | 20 | Класс пылевлагозащиты, внутренний / наружный блок | IPX4 / IPX4 | Класс электрозащиты, внутренний / наружный блок | I класс / I класс | Страна производства | КНР | Срок гарантии, мес | 5 лет | Цвет внутреннего блока | Белый | Цвет наружного блока | Белый | Тип дросселирующего устройства | Капиллярная трубка | Ионизатор воздуха | да | Плазменная очистка воздуха | нет | Ультрафиолетовая стерилизация | нет | Регулировка положения жалюзи с пульта ДУ | Горизонтальные + Вертикальные | Управление c мобильного приложения по Wi-Fi | Wi-Fi ready | Дополнительные фильтры тонкой очистки в комплекте | Угольный фильтр, Фильтр с ионами серебра | Дополнительный фильтр тонкой очистки Угольный фильтр | да | Дополнительный фильтр тонкой очистки С ионами серебра | да | Противопылевой фильтр в комплекте | да | Пульт управления в комплекте | Да, беспроводной | [130 empty] | 161
162 | Классические сплит-системы серии RENAISSANCE UPGRADE RC-RNX28HN | НС-1414245 | RC-RNX28HN | ROYAL Clima | https://breez.ru/images/catalog/rc/renaissance-2022/2021_RC_Renaissance_002.png¦ https://breez.ru/images/catalog/rc/renaissance-2022/2021_RC_Renaissance_003.png¦ https://breez.ru/images/catalog/rc/renaissance-2022/2021_RC_Renaissance_004.png¦ https://breez.ru/images/catalog/rc/renaissance-2022/2021_RC_Renaissance_005.png¦ https://breez.ru/images/catalog/rc/renaissance-2022/2021_RC_Renaissance_OUT.png¦ https://breez.ru/images/catalog/rc/renaissance-2022/2021_RC_pult-VELA-front.png | &#9679; Энергоэффективность класса А<br> &#9679; Утонченный дизайн передней панели<br> &#9679; Увеличенная мощность<br> &#9679; Встроенный ионизатор воздуха<br> &#9679; Управление по Wi-Fi (при покупке WI-FI модуля управление через приложение "AC Freedom")<br> &#9679; Фильтры тонкой очистки воздуха Silver Ion и Active Carbon<br> &#9679; 3D AUTO AIR (автоматические вертикальные и горизонтальные жалюзи)<br> &#9679; Гарантия 5 лет<br> &#9679; Функция анти-плесень (функция продувки блока)<br> &#9679; Дополнительная шумоизоляция компрессора<br> &#9679; Индикация утечки хладагента<br> &#9679; Функция Smart Defrost | <p>Серия Renaissance – премиальные классические кондиционеры, флагманская серия с изысканным дизайном. Передняя панель имеет сложный объемный фактурный рисунок, делающий внешний вид одновременно уточненным и роскошным. Сплит-системы подготовлены для управления по Wi-Fi.</p> <p>Помимо встроенного ионизатора воздуха, кондиционер имеет трехступенчатую систему очистки (фильтры Active Carbone, Silver Ion) и функцию равномерного распределения воздушного потока 3D AUTO AIR, которая позволяет управлять горизонтальными и вертикальными жалюзи внутреннего блока с пульта управления.</p> <p>Сплит-системы серии Renaissance имеют и другие важные преимущества: энергоэффективность класса А, японские технологии, увеличенная мощность, скрытый дисплей, увеличенный расход воздуха / увеличенная скорость охлаждения и обогрева.</p> | Расширенная гарантия - 3 года гарантия + 2 года бесплатное сервисное обслуживание. | Бытовые сплит-системы | https://breez.ru/files/biblio/royal-clima/list_RC_RENAISSANCE_2022.pdf | https://breez.ru/files/biblio/royal-clima/renaissance-2022/2022_RC_Renaissance_manual.pdf |  | 29190 RUB | Бренд | ROYAL Clima | Модель | RC-RNX28HN | Модель внутреннего блока | RC-RNX28HN/IN | Модель наружного блока | RC-RNX28HN/OUT | Инверторная технология | нет | Серия | RENAISSANCE | Тип внутреннего блока | Настенный | Эффективен для помещений площадью до, м | 27 | Холодопроизводительность, kBTU | 9 | Холодопроизводительность, кВт | 2.71 | Потребляемый ток в режиме охлаждения, A | 3.3 | Потребляемая мощность в режиме охлаждения, кВт | 0.844 | Коэффициент энергоэффективности EER, Вт/Вт | 3.21 | Класс энергоэффективности EER (охлаждение) | A | Теплопроизводительность, kBTU | 9 | Теплопроизводительность, кВт | 2.72 | Потребляемый ток в режиме нагрева, A | 3.02 | Потребляемая мощность в режиме нагрева, кВт | 0.749 | Коэффициент энергоэффективности COP, Вт/Вт | 3.63 | Класс энергоэффективности COP (нагрев) | A | Электропитание, В/Гц/Ф | 220-240/50/3 | Расход воздуха внутреннего блока, м&lt;sup&gt;3&lt;/sup&gt;/ч | 480/550/600/650 | Минимальный расход воздуха внутреннего блока, м&lt;sup&gt;3&lt;/sup&gt;/ч | 480 | Уровень шума внутреннего блока, дБ(А) | 22/26/30/32 | Минимальный уровень шума внутреннего блока, дБ(А) | 22 | Объем конденсации, л/ч | 1 | Расход воздуха наружного блока, м&lt;sup&gt;3&lt;/sup&gt;/ч | 1360 | Уровень шума наружного блока, дБ(А) | 52 | Марка компрессора | GMCC | Тип компрессора | Ротационный | Модель компрессора | KSM95V13UDZK | Тип хладагента | R410A | Заводская заправка хладагента, г | 600 | Дозаправка хладагента (сверх номинальной длины трассы), г/м | 20 | Габаритные размеры внутреннего блока (ШхВхГ), мм | 792x292x201 | Габаритные размеры наружного блока (ШхВхГ), мм | 665x420x280 | Габаритные размеры внутреннего блока в упаковке (ШхВхГ), мм | 880x370x290 | Габаритные размеры наружного блока в упаковке (ШхВхГ), мм | 760x480x345 | Вес нетто внутреннего блока, кг | 7.5 | Вес нетто наружного блока, кг | 23.5 | Вес брутто внутреннего блока, кг | 9 | Вес брутто наружного блока, кг | 25.5 | Диаметр жидкостной трубы, мм (дюйм) | 6,35 (1/4&quot;) | Диаметр газовой трубы, мм (дюйм) | 9,53 (3/8&quot;) | Максимальная длина трассы, м | 20 | Максимальный перепад по высоте между внутренним и наружным блоками, м | 10 | Минимальная длина трассы, м | 3 | Номинальная длина трассы, м | 3 | Диаметр дренажной трубы, мм | 16.9 | Рабочие температурные границы наружного воздуха (охлаждение), °C | +16 ~ +48 | Рабочие температурные границы наружного воздуха (нагрев), °C | -15 ~ +32 | Рабочие температурные границы внутреннего воздуха (охлаждение), °C | +16 ~ +31 | Рабочие температурные границы внутреннего воздуха (нагрев), °C | 0 ~ +31 | Подключение электропитания | Внутренний блок | Межблочный кабель, мм&lt;sup&gt;2&lt;/sup&gt; | 5*1,5 | Силовой кабель, мм&lt;sup&gt;2&lt;/sup&gt; | 3*1,5 | Автомат защиты, А | 10 | Максимальная потребляемая мощность, кВт | 1.1 | Максимальный потребляемый ток, А | 5.9 | Пусковой ток, А | 20 | Класс пылевлагозащиты, внутренний / наружный блок | IPX4 / IPX4 | Класс электрозащиты, внутренний / наружный блок | I класс / I класс | Страна производства | КНР | Срок гарантии, мес | 5 лет | Цвет внутреннего блока | Белый | Цвет наружного блока | Белый | Тип дросселирующего устройства | Капиллярная трубка | Ионизатор воздуха | да | Плазменная очистка воздуха | нет | Ультрафиолетовая стерилизация | нет | Регулировка положения жалюзи с пульта ДУ | Горизонтальные + Вертикальные | Управление c мобильного приложения по Wi-Fi | Wi-Fi ready | Дополнительные фильтры тонкой очистки в комплекте | Угольный фильтр, Фильтр с ионами серебра | Дополнительный фильтр тонкой очистки Угольный фильтр | да | Дополнительный фильтр тонкой очистки С ионами серебра | да | Противопылевой фильтр в комплекте | да | Пульт управления в комплекте | Да, беспроводной | [130 empty] | 162
163 | Классические сплит-системы серии RENAISSANCE UPGRADE RC-RNX35HN | НС-1414260 | RC-RNX35HN | ROYAL Clima | https://breez.ru/images/catalog/rc/renaissance-2022/2021_RC_Renaissance_002.png¦ https://breez.ru/images/catalog/rc/renaissance-2022/2021_RC_Renaissance_003.png¦ https://breez.ru/images/catalog/rc/renaissance-2022/2021_RC_Renaissance_004.png¦ https://breez.ru/images/catalog/rc/renaissance-2022/2021_RC_Renaissance_005.png¦ https://breez.ru/images/catalog/rc/renaissance-2022/2021_RC_Renaissance_OUT.png¦ https://breez.ru/images/catalog/rc/renaissance-2022/2021_RC_pult-VELA-front.png | &#9679; Энергоэффективность класса А<br> &#9679; Утонченный дизайн передней панели<br> &#9679; Увеличенная мощность<br> &#9679; Встроенный ионизатор воздуха<br> &#9679; Управление по Wi-Fi (при покупке WI-FI модуля управление через приложение "AC Freedom")<br> &#9679; Фильтры тонкой очистки воздуха Silver Ion и Active Carbon<br> &#9679; 3D AUTO AIR (автоматические вертикальные и горизонтальные жалюзи)<br> &#9679; Гарантия 5 лет<br> &#9679; Функция анти-плесень (функция продувки блока)<br> &#9679; Дополнительная шумоизоляция компрессора<br> &#9679; Индикация утечки хладагента<br> &#9679; Функция Smart Defrost | <p>Серия Renaissance – премиальные классические кондиционеры, флагманская серия с изысканным дизайном. Передняя панель имеет сложный объемный фактурный рисунок, делающий внешний вид одновременно уточненным и роскошным. Сплит-системы подготовлены для управления по Wi-Fi.</p> <p>Помимо встроенного ионизатора воздуха, кондиционер имеет трехступенчатую систему очистки (фильтры Active Carbone, Silver Ion) и функцию равномерного распределения воздушного потока 3D AUTO AIR, которая позволяет управлять горизонтальными и вертикальными жалюзи внутреннего блока с пульта управления.</p> <p>Сплит-системы серии Renaissance имеют и другие важные преимущества: энергоэффективность класса А, японские технологии, увеличенная мощность, скрытый дисплей, увеличенный расход воздуха / увеличенная скорость охлаждения и обогрева.</p> | Расширенная гарантия - 3 года гарантия + 2 года бесплатное сервисное обслуживание. | Бытовые сплит-системы | https://breez.ru/files/biblio/royal-clima/list_RC_RENAISSANCE_2022.pdf | https://breez.ru/files/biblio/royal-clima/renaissance-2022/2022_RC_Renaissance_manual.pdf |  | 37090 RUB | Бренд | ROYAL Clima | Модель | RC-RNX35HN | Модель внутреннего блока | RC-RNX35HN/IN | Модель наружного блока | RC-RNX35HN/OUT | Инверторная технология | нет | Серия | RENAISSANCE | Тип внутреннего блока | Настенный | Эффективен для помещений площадью до, м | 37 | Холодопроизводительность, kBTU | 13 | Холодопроизводительность, кВт | 3.67 | Потребляемый ток в режиме охлаждения, A | 4.93 | Потребляемая мощность в режиме охлаждения, кВт | 1.143 | Коэффициент энергоэффективности EER, Вт/Вт | 3.21 | Класс энергоэффективности EER (охлаждение) | A | Теплопроизводительность, kBTU | 13 | Теплопроизводительность, кВт | 3.7 | Потребляемый ток в режиме нагрева, A | 4.41 | Потребляемая мощность в режиме нагрева, кВт | 1.019 | Коэффициент энергоэффективности COP, Вт/Вт | 3.63 | Класс энергоэффективности COP (нагрев) | A | Электропитание, В/Гц/Ф | 220-240/50/3 | Расход воздуха внутреннего блока, м&lt;sup&gt;3&lt;/sup&gt;/ч | 455/530/600/655 | Минимальный расход воздуха внутреннего блока, м&lt;sup&gt;3&lt;/sup&gt;/ч | 455 | Уровень шума внутреннего блока, дБ(А) | 25/29/32/35 | Минимальный уровень шума внутреннего блока, дБ(А) | 25 | Объем конденсации, л/ч | 1.3 | Расход воздуха наружного блока, м&lt;sup&gt;3&lt;/sup&gt;/ч | 2000 | Уровень шума наружного блока, дБ(А) | 53 | Марка компрессора | GMCC | Тип компрессора | Ротационный | Модель компрессора | ASM125V1VFT | Тип хладагента | R410A | Заводская заправка хладагента, г | 880 | Дозаправка хладагента (сверх номинальной длины трассы), г/м | 20 | Габаритные размеры внутреннего блока (ШхВхГ), мм | 792x292x201 | Габаритные размеры наружного блока (ШхВхГ), мм | 730x545x285 | Габаритные размеры внутреннего блока в упаковке (ШхВхГ), мм | 880x370x290 | Габаритные размеры наружного блока в упаковке (ШхВхГ), мм | 850x620x370 | Вес нетто внутреннего блока, кг | 8.5 | Вес нетто наружного блока, кг | 29 | Вес брутто внутреннего блока, кг | 10 | Вес брутто наружного блока, кг | 31 | Диаметр жидкостной трубы, мм (дюйм) | 6,35 (1/4&quot;) | Диаметр газовой трубы, мм (дюйм) | 12,7 (1/2&quot;) | Максимальная длина трассы, м | 20 | Максимальный перепад по высоте между внутренним и наружным блоками, м | 10 | Минимальная длина трассы, м | 3 | Номинальная длина трассы, м | 3 | Диаметр дренажной трубы, мм | 16.9 | Рабочие температурные границы наружного воздуха (охлаждение), °C | +16 ~ +48 | Рабочие температурные границы наружного воздуха (нагрев), °C | -15 ~ +32 | Рабочие температурные границы внутреннего воздуха (охлаждение), °C | +16 ~ +31 | Рабочие температурные границы внутреннего воздуха (нагрев), °C | 0 ~ +31 | Подключение электропитания | Внутренний блок | Межблочный кабель, мм&lt;sup&gt;2&lt;/sup&gt; | 5*2,5 | Силовой кабель, мм&lt;sup&gt;2&lt;/sup&gt; | 3*2,5 | Автомат защиты, А | 16 | Максимальная потребляемая мощность, кВт | 1.3 | Максимальный потребляемый ток, А | 7 | Пусковой ток, А | 25 | Класс пылевлагозащиты, внутренний / наружный блок | IPX4 / IPX4 | Класс электрозащиты, внутренний / наружный блок | I класс / I класс | Страна производства | КНР | Срок гарантии, мес | 5 лет | Цвет внутреннего блока | Белый | Цвет наружного блока | Белый | Тип дросселирующего устройства | Капиллярная трубка | Ионизатор воздуха | да | Плазменная очистка воздуха | нет | Ультрафиолетовая стерилизация | нет | Регулировка положения жалюзи с пульта ДУ | Горизонтальные + Вертикальные | Управление c мобильного приложения по Wi-Fi | Wi-Fi ready | Дополнительные фильтры тонкой очистки в комплекте | Угольный фильтр, Фильтр с ионами серебра | Дополнительный фильтр тонкой очистки Угольный фильтр | да | Дополнительный фильтр тонкой очистки С ионами серебра | да | Противопылевой фильтр в комплекте | да | Пульт управления в комплекте | Да, беспроводной | [130 empty] | 163
164 | Классические сплит-системы серии RENAISSANCE UPGRADE RC-RNX55HN | НС-1414263 | RC-RNX55HN | ROYAL Clima | https://breez.ru/images/catalog/rc/renaissance-2022/2021_RC_Renaissance_002.png¦ https://breez.ru/images/catalog/rc/renaissance-2022/2021_RC_Renaissance_003.png¦ https://breez.ru/images/catalog/rc/renaissance-2022/2021_RC_Renaissance_004.png¦ https://breez.ru/images/catalog/rc/renaissance-2022/2021_RC_Renaissance_005.png¦ https://breez.ru/images/catalog/rc/renaissance-2022/2021_RC_Renaissance_OUT.png¦ https://breez.ru/images/catalog/rc/renaissance-2022/2021_RC_pult-VELA-front.png | &#9679; Энергоэффективность класса А<br> &#9679; Утонченный дизайн передней панели<br> &#9679; Увеличенная мощность<br> &#9679; Встроенный ионизатор воздуха<br> &#9679; Управление по Wi-Fi (при покупке WI-FI модуля управление через приложение "AC Freedom")<br> &#9679; Фильтры тонкой очистки воздуха Silver Ion и Active Carbon<br> &#9679; 3D AUTO AIR (автоматические вертикальные и горизонтальные жалюзи)<br> &#9679; Гарантия 5 лет<br> &#9679; Функция анти-плесень (функция продувки блока)<br> &#9679; Дополнительная шумоизоляция компрессора<br> &#9679; Индикация утечки хладагента<br> &#9679; Функция Smart Defrost | <p>Серия Renaissance – премиальные классические кондиционеры, флагманская серия с изысканным дизайном. Передняя панель имеет сложный объемный фактурный рисунок, делающий внешний вид одновременно уточненным и роскошным. Сплит-системы подготовлены для управления по Wi-Fi.</p> <p>Помимо встроенного ионизатора воздуха, кондиционер имеет трехступенчатую систему очистки (фильтры Active Carbone, Silver Ion) и функцию равномерного распределения воздушного потока 3D AUTO AIR, которая позволяет управлять горизонтальными и вертикальными жалюзи внутреннего блока с пульта управления.</p> <p>Сплит-системы серии Renaissance имеют и другие важные преимущества: энергоэффективность класса А, японские технологии, увеличенная мощность, скрытый дисплей, увеличенный расход воздуха / увеличенная скорость охлаждения и обогрева.</p> | Расширенная гарантия - 3 года гарантия + 2 года бесплатное сервисное обслуживание. | Бытовые сплит-системы | https://breez.ru/files/biblio/royal-clima/list_RC_RENAISSANCE_2022.pdf | https://breez.ru/files/biblio/royal-clima/renaissance-2022/2022_RC_Renaissance_manual.pdf |  | 60690 RUB | Бренд | ROYAL Clima | Модель | RC-RNX55HN | Модель внутреннего блока | RC-RNX55HN/IN | Модель наружного блока | RC-RNX55HN/OUT | Инверторная технология | нет | Серия | RENAISSANCE | Тип внутреннего блока | Настенный | Эффективен для помещений площадью до, м | 54 | Холодопроизводительность, kBTU | 18 | Холодопроизводительность, кВт | 5.4 | Потребляемый ток в режиме охлаждения, A | 7.96 | Потребляемая мощность в режиме охлаждения, кВт | 1.656 | Коэффициент энергоэффективности EER, Вт/Вт | 3.26 | Класс энергоэффективности EER (охлаждение) | A | Теплопроизводительность, kBTU | 19 | Теплопроизводительность, кВт | 5.51 | Потребляемый ток в режиме нагрева, A | 6.48 | Потребляемая мощность в режиме нагрева, кВт | 1.526 | Коэффициент энергоэффективности COP, Вт/Вт | 3.61 | Класс энергоэффективности COP (нагрев) | A | Электропитание, В/Гц/Ф | 220-240/50/3 | Расход воздуха внутреннего блока, м&lt;sup&gt;3&lt;/sup&gt;/ч | 670/760/850/905 | Минимальный расход воздуха внутреннего блока, м&lt;sup&gt;3&lt;/sup&gt;/ч | 670 | Уровень шума внутреннего блока, дБ(А) | 27/30/32/34 | Минимальный уровень шума внутреннего блока, дБ(А) | 27 | Объем конденсации, л/ч | 1.9 | Расход воздуха наружного блока, м&lt;sup&gt;3&lt;/sup&gt;/ч | 2300 | Уровень шума наружного блока, дБ(А) | 55 | Марка компрессора | HIGHLY | Тип компрессора | Ротационный | Модель компрессора | ASL190UY-C7EQD | Тип хладагента | R410A | Заводская заправка хладагента, г | 1080 | Дозаправка хладагента (сверх номинальной длины трассы), г/м | 30 | Габаритные размеры внутреннего блока (ШхВхГ), мм | 940x316x224 | Габаритные размеры наружного блока (ШхВхГ), мм | 800x545x315 | Габаритные размеры внутреннего блока в упаковке (ШхВхГ), мм | 1010x385x307 | Габаритные размеры наружного блока в упаковке (ШхВхГ), мм | 920x620x400 | Вес нетто внутреннего блока, кг | 12 | Вес нетто наружного блока, кг | 36.5 | Вес брутто внутреннего блока, кг | 13.5 | Вес брутто наружного блока, кг | 38.5 | Диаметр жидкостной трубы, мм (дюйм) | 6,35 (1/4&quot;) | Диаметр газовой трубы, мм (дюйм) | 12,7 (1/2&quot;) | Максимальная длина трассы, м | 20 | Максимальный перепад по высоте между внутренним и наружным блоками, м | 10 | Минимальная длина трассы, м | 3 | Номинальная длина трассы, м | 3 | Диаметр дренажной трубы, мм | 16.9 | Рабочие температурные границы наружного воздуха (охлаждение), °C | +16 ~ +48 | Рабочие температурные границы наружного воздуха (нагрев), °C | -15 ~ +32 | Рабочие температурные границы внутреннего воздуха (охлаждение), °C | +16 ~ +31 | Рабочие температурные границы внутреннего воздуха (нагрев), °C | 0 ~ +31 | Подключение электропитания | Внутренний блок | Межблочный кабель, мм&lt;sup&gt;2&lt;/sup&gt; | 5*2,5 | Силовой кабель, мм&lt;sup&gt;2&lt;/sup&gt; | 3*2,5 | Автомат защиты, А | 16 | Максимальная потребляемая мощность, кВт | 2 | Максимальный потребляемый ток, А | 11 | Пусковой ток, А | 38 | Класс пылевлагозащиты, внутренний / наружный блок | IPX4 / IPX4 | Класс электрозащиты, внутренний / наружный блок | I класс / I класс | Страна производства | КНР | Срок гарантии, мес | 5 лет | Цвет внутреннего блока | Белый | Цвет наружного блока | Белый | Тип дросселирующего устройства | Капиллярная трубка | Ионизатор воздуха | да | Плазменная очистка воздуха | нет | Ультрафиолетовая стерилизация | нет | Регулировка положения жалюзи с пульта ДУ | Горизонтальные + Вертикальные | Управление c мобильного приложения по Wi-Fi | Wi-Fi ready | Дополнительные фильтры тонкой очистки в комплекте | Угольный фильтр, Фильтр с ионами серебра | Дополнительный фильтр тонкой очистки Угольный фильтр | да | Дополнительный фильтр тонкой очистки С ионами серебра | да | Противопылевой фильтр в комплекте | да | Пульт управления в комплекте | Да, беспроводной | [130 empty] | 164
165 | Классические сплит-системы TRIUMPH UPGRADE RC-TWN22HN | НС-1413771 | RC-TWN22HN | ROYAL Clima | https://breez.ru/images/catalog/rc/triumph-new/Render_Triumph_Royal_Clima_001.png¦ https://breez.ru/images/catalog/rc/triumph-new/Render_Triumph_Royal_Clima_002.png¦ https://breez.ru/images/catalog/rc/triumph-new/RC_HN_TRIUMPH_003.png¦ https://breez.ru/images/catalog/rc/triumph-new/TRIUMPH_RC-TW25-30HN-OUT.png¦ https://breez.ru/images/catalog/rc/triumph-invert-upgrade/2020_RC_Triumph_photo_pult_podsvetka1.png | &#9679; Энергоэффективность класса А<br> &#9679; Японские технологии<br> &#9679; Wi-Fi управление через приложение NETHOME PLUS (при покупке Wi-Fi модуля)<br> &#9679; Скрытый дисплей<br> &#9679; 3D Autoair*<br> &#9679; Низкий уровень шума<br> &#9679; Фильтр Active Carbone*<br> &#9679; Фильтр Silver Ion*<br> &#9679; Антикоррозийное покрытие теплообменников GOLDEN FIN<br> &#9679; Индикация утечки хладагента<br> &#9679; Защитная накладка на вентили<br> &#9679; Русифицированный пульт<br> <p>* Для моделей c индексами 22/28/35</p> | <p>Серия TRIUMPH представлена шестью моделями от 07 до 26 kBTU. Улучшенная форма крыльчатки вентилятора и оптимизация воздушного канала позволили снизить уровень шума внутреннего блока до 25,5 дБ(А). Конструкция внутреннего блока с универсальной подключаемой с обеих сторон дренажной системой обеспечивает максимальное удобство монтажа. Удобный эргономичный пульт, взвешенный минимализм, элегантный дизайн. На лицевую панель вынесены только основные кнопки, функциональные клавиши управления размещены под крышкой. Многоступенчатая система воздухоочистки включает пылеулавливающий фильтр последнего поколения, дополнительные фильтры Active Carbone и Silver Ion.</p> | Гарантия - 36 месяцев | Бытовые сплит-системы | https://breez.ru/files/biblio/royal-clima/list_RC_TRIUMPH_2022.pdf | https://breez.ru/files/biblio/2022_RC_Triumph_manual.pdf |  | 26690 RUB | Бренд | ROYAL Clima | Модель | RC-TWN22HN | Модель внутреннего блока | RC-TWN22HN/IN | Модель наружного блока | RC-TWN22HN/OUT | Инверторная технология | нет | Серия | TRIUMPH | Тип внутреннего блока | Настенный | Эффективен для помещений площадью до, м | 23 | Холодопроизводительность, kBTU | 8 | Холодопроизводительность, кВт | 2.25 | Потребляемый ток в режиме охлаждения, A | 3.05 | Потребляемая мощность в режиме охлаждения, кВт | 0.701 | Коэффициент энергоэффективности EER, Вт/Вт | 3.21 | Класс энергоэффективности EER (охлаждение) | A | Теплопроизводительность, kBTU | 8 | Теплопроизводительность, кВт | 2.45 | Потребляемый ток в режиме нагрева, A | 3.01 | Потребляемая мощность в режиме нагрева, кВт | 0.678 | Коэффициент энергоэффективности COP, Вт/Вт | 3.61 | Класс энергоэффективности COP (нагрев) | A | Электропитание, В/Гц/Ф | 220-240/50/1 | Расход воздуха внутреннего блока, м&lt;sup&gt;3&lt;/sup&gt;/ч | 302/373/445 | Минимальный расход воздуха внутреннего блока, м&lt;sup&gt;3&lt;/sup&gt;/ч | 302 | Уровень шума внутреннего блока, дБ(А) | 25,5/32,5/38,5 | Минимальный уровень шума внутреннего блока, дБ(А) | 25.5 | Объем конденсации, л/ч | 0.8 | Расход воздуха наружного блока, м&lt;sup&gt;3&lt;/sup&gt;/ч | 1700 | Уровень шума наружного блока, дБ(А) | 54 | Марка компрессора | GMCC | Тип компрессора | Ротационный | Модель компрессора | KSN89V11VEZ3 | Тип хладагента | R410A | Заводская заправка хладагента, г | 630 | Дозаправка хладагента (сверх номинальной длины трассы), г/м | 15 | Габаритные размеры внутреннего блока (ШхВхГ), мм | 715x285x194 | Габаритные размеры наружного блока (ШхВхГ), мм | 720x495x270 | Габаритные размеры внутреннего блока в упаковке (ШхВхГ), мм | 780x360x285 | Габаритные размеры наружного блока в упаковке (ШхВхГ), мм | 828x540x298 | Вес нетто внутреннего блока, кг | 7.4 | Вес нетто наружного блока, кг | 24.6 | Вес брутто внутреннего блока, кг | 9.9 | Вес брутто наружного блока, кг | 26.5 | Диаметр жидкостной трубы, мм (дюйм) | 6,35 (1/4&quot;) | Диаметр газовой трубы, мм (дюйм) | 9,53 (3/8&quot;) | Максимальная длина трассы, м | 20 | Максимальный перепад по высоте между внутренним и наружным блоками, м | 8 | Минимальная длина трассы, м | 3 | Номинальная длина трассы, м | 5 | Диаметр дренажной трубы, мм | 16 | Рабочие температурные границы наружного воздуха (охлаждение), °C | +18 ~ +43 | Рабочие температурные границы наружного воздуха (нагрев), °C | -7 ~ +24 | Рабочие температурные границы внутреннего воздуха (охлаждение), °C | +18 ~ +43 | Рабочие температурные границы внутреннего воздуха (нагрев), °C | -7 ~ +24 | Подключение электропитания | Внутренний блок | Межблочный кабель, мм&lt;sup&gt;2&lt;/sup&gt; | 5*1,5 | Силовой кабель, мм&lt;sup&gt;2&lt;/sup&gt; | 3*1,5 | Автомат защиты, А | 10 | Максимальный потребляемый ток, А | 7 | Пусковой ток, А | 16.1 | Класс пылевлагозащиты, внутренний / наружный блок | IPX0 / IP24 | Класс электрозащиты, внутренний / наружный блок | I класс / I класс | Монтажный размер наружного блока, мм | 452*255 | Страна производства | КНР | Срок гарантии, мес | 36 | Цвет внутреннего блока | Белый | Цвет наружного блока | Белый | Тип дросселирующего устройства | Капиллярная трубка | Ионизатор воздуха | нет | Плазменная очистка воздуха | нет | Ультрафиолетовая стерилизация | нет | Регулировка положения жалюзи с пульта ДУ | Горизонтальные + Вертикальные | Управление c мобильного приложения по Wi-Fi | Wi-Fi ready | Дополнительные фильтры тонкой очистки в комплекте | Угольный фильтр, Фильтр с ионами серебра | Дополнительный фильтр тонкой очистки Угольный фильтр | да | Дополнительный фильтр тонкой очистки С ионами серебра | да | Противопылевой фильтр в комплекте | да | Пульт управления в комплекте | да | [130 empty] | 165
166 | Классические сплит-системы TRIUMPH UPGRADE RC-TWN28HN | НС-1413826 | RC-TWN28HN | ROYAL Clima | https://breez.ru/images/catalog/rc/triumph-new/Render_Triumph_Royal_Clima_001.png¦ https://breez.ru/images/catalog/rc/triumph-new/Render_Triumph_Royal_Clima_002.png¦ https://breez.ru/images/catalog/rc/triumph-new/RC_HN_TRIUMPH_003.png¦ https://breez.ru/images/catalog/rc/triumph-new/TRIUMPH_RC-TW25-30HN-OUT.png¦ https://breez.ru/images/catalog/rc/triumph-invert-upgrade/2020_RC_Triumph_photo_pult_podsvetka1.png | &#9679; Энергоэффективность класса А<br> &#9679; Японские технологии<br> &#9679; Wi-Fi управление через приложение NETHOME PLUS (при покупке Wi-Fi модуля)<br> &#9679; Скрытый дисплей<br> &#9679; 3D Autoair*<br> &#9679; Низкий уровень шума<br> &#9679; Фильтр Active Carbone*<br> &#9679; Фильтр Silver Ion*<br> &#9679; Антикоррозийное покрытие теплообменников GOLDEN FIN<br> &#9679; Индикация утечки хладагента<br> &#9679; Защитная накладка на вентили<br> &#9679; Русифицированный пульт<br> <p>* Для моделей c индексами 22/28/35</p> | <p>Серия TRIUMPH представлена шестью моделями от 07 до 26 kBTU. Улучшенная форма крыльчатки вентилятора и оптимизация воздушного канала позволили снизить уровень шума внутреннего блока до 25,5 дБ(А). Конструкция внутреннего блока с универсальной подключаемой с обеих сторон дренажной системой обеспечивает максимальное удобство монтажа. Удобный эргономичный пульт, взвешенный минимализм, элегантный дизайн. На лицевую панель вынесены только основные кнопки, функциональные клавиши управления размещены под крышкой. Многоступенчатая система воздухоочистки включает пылеулавливающий фильтр последнего поколения, дополнительные фильтры Active Carbone и Silver Ion.</p> | Гарантия - 36 месяцев | Бытовые сплит-системы | https://breez.ru/files/biblio/royal-clima/list_RC_TRIUMPH_2022.pdf | https://breez.ru/files/biblio/2022_RC_Triumph_manual.pdf |  | 28590 RUB | Бренд | ROYAL Clima | Модель | RC-TWN28HN | Модель внутреннего блока | RC-TWN28HN/IN | Модель наружного блока | RC-TWN28HN/OUT | Инверторная технология | нет | Серия | TRIUMPH | Тип внутреннего блока | Настенный | Эффективен для помещений площадью до, м | 29 | Холодопроизводительность, kBTU | 10 | Холодопроизводительность, кВт | 2.85 | Потребляемый ток в режиме охлаждения, A | 4.28 | Потребляемая мощность в режиме охлаждения, кВт | 0.888 | Коэффициент энергоэффективности EER, Вт/Вт | 3.21 | Класс энергоэффективности EER (охлаждение) | A | Теплопроизводительность, kBTU | 10 | Теплопроизводительность, кВт | 2.92 | Потребляемый ток в режиме нагрева, A | 3.77 | Потребляемая мощность в режиме нагрева, кВт | 0.781 | Коэффициент энергоэффективности COP, Вт/Вт | 3.74 | Класс энергоэффективности COP (нагрев) | A | Электропитание, В/Гц/Ф | 220-240/50/1 | Расход воздуха внутреннего блока, м&lt;sup&gt;3&lt;/sup&gt;/ч | 310/380/520 | Минимальный расход воздуха внутреннего блока, м&lt;sup&gt;3&lt;/sup&gt;/ч | 310 | Уровень шума внутреннего блока, дБ(А) | 25,5/33,5/38 | Минимальный уровень шума внутреннего блока, дБ(А) | 25.5 | Объем конденсации, л/ч | 1 | Расход воздуха наружного блока, м&lt;sup&gt;3&lt;/sup&gt;/ч | 1800 | Уровень шума наружного блока, дБ(А) | 54.5 | Марка компрессора | GMCC | Тип компрессора | Ротационный | Модель компрессора | ASM106V1VDZA | Тип хладагента | R410A | Заводская заправка хладагента, г | 700 | Дозаправка хладагента (сверх номинальной длины трассы), г/м | 15 | Габаритные размеры внутреннего блока (ШхВхГ), мм | 715x285x194 | Габаритные размеры наружного блока (ШхВхГ), мм | 720x495x270 | Габаритные размеры внутреннего блока в упаковке (ШхВхГ), мм | 780x360x285 | Габаритные размеры наружного блока в упаковке (ШхВхГ), мм | 828x540x298 | Вес нетто внутреннего блока, кг | 7.7 | Вес нетто наружного блока, кг | 26.4 | Вес брутто внутреннего блока, кг | 10.2 | Вес брутто наружного блока, кг | 28.2 | Диаметр жидкостной трубы, мм (дюйм) | 6,35 (1/4&quot;) | Диаметр газовой трубы, мм (дюйм) | 9,53 (3/8&quot;) | Максимальная длина трассы, м | 20 | Максимальный перепад по высоте между внутренним и наружным блоками, м | 8 | Минимальная длина трассы, м | 3 | Номинальная длина трассы, м | 5 | Диаметр дренажной трубы, мм | 16 | Рабочие температурные границы наружного воздуха (охлаждение), °C | +18 ~ +43 | Рабочие температурные границы наружного воздуха (нагрев), °C | -7 ~ +24 | Рабочие температурные границы внутреннего воздуха (охлаждение), °C | +18 ~ +43 | Рабочие температурные границы внутреннего воздуха (нагрев), °C | -7 ~ +24 | Подключение электропитания | Внутренний блок | Межблочный кабель, мм&lt;sup&gt;2&lt;/sup&gt; | 5*2,5 | Силовой кабель, мм&lt;sup&gt;2&lt;/sup&gt; | 3*2,5 | Автомат защиты, А | 16 | Максимальный потребляемый ток, А | 10 | Пусковой ток, А | 21 | Класс пылевлагозащиты, внутренний / наружный блок | IPX0 / IP24 | Класс электрозащиты, внутренний / наружный блок | I класс / I класс | Монтажный размер наружного блока, мм | 452*255 | Страна производства | КНР | Срок гарантии, мес | 36 | Цвет внутреннего блока | Белый | Цвет наружного блока | Белый | Тип дросселирующего устройства | Капиллярная трубка | Ионизатор воздуха | нет | Плазменная очистка воздуха | нет | Ультрафиолетовая стерилизация | нет | Регулировка положения жалюзи с пульта ДУ | Горизонтальные + Вертикальные | Управление c мобильного приложения по Wi-Fi | Wi-Fi ready | Дополнительные фильтры тонкой очистки в комплекте | Угольный фильтр, Фильтр с ионами серебра | Дополнительный фильтр тонкой очистки Угольный фильтр | да | Дополнительный фильтр тонкой очистки С ионами серебра | да | Противопылевой фильтр в комплекте | да | Пульт управления в комплекте | да | [130 empty] | 166
167 | Классические сплит-системы TRIUMPH UPGRADE RC-TWN35HN | НС-1413827 | RC-TWN35HN | ROYAL Clima | https://breez.ru/images/catalog/rc/triumph-new/Render_Triumph_Royal_Clima_001.png¦ https://breez.ru/images/catalog/rc/triumph-new/Render_Triumph_Royal_Clima_002.png¦ https://breez.ru/images/catalog/rc/triumph-new/RC_HN_TRIUMPH_003.png¦ https://breez.ru/images/catalog/rc/triumph-new/TRIUMPH_RC-TW25-30HN-OUT.png¦ https://breez.ru/images/catalog/rc/triumph-invert-upgrade/2020_RC_Triumph_photo_pult_podsvetka1.png | &#9679; Энергоэффективность класса А<br> &#9679; Японские технологии<br> &#9679; Wi-Fi управление через приложение NETHOME PLUS (при покупке Wi-Fi модуля)<br> &#9679; Скрытый дисплей<br> &#9679; 3D Autoair*<br> &#9679; Низкий уровень шума<br> &#9679; Фильтр Active Carbone*<br> &#9679; Фильтр Silver Ion*<br> &#9679; Антикоррозийное покрытие теплообменников GOLDEN FIN<br> &#9679; Индикация утечки хладагента<br> &#9679; Защитная накладка на вентили<br> &#9679; Русифицированный пульт<br> <p>* Для моделей c индексами 22/28/35</p> | <p>Серия TRIUMPH представлена шестью моделями от 07 до 26 kBTU. Улучшенная форма крыльчатки вентилятора и оптимизация воздушного канала позволили снизить уровень шума внутреннего блока до 25,5 дБ(А). Конструкция внутреннего блока с универсальной подключаемой с обеих сторон дренажной системой обеспечивает максимальное удобство монтажа. Удобный эргономичный пульт, взвешенный минимализм, элегантный дизайн. На лицевую панель вынесены только основные кнопки, функциональные клавиши управления размещены под крышкой. Многоступенчатая система воздухоочистки включает пылеулавливающий фильтр последнего поколения, дополнительные фильтры Active Carbone и Silver Ion.</p> | Гарантия - 36 месяцев | Бытовые сплит-системы | https://breez.ru/files/biblio/royal-clima/list_RC_TRIUMPH_2022.pdf | https://breez.ru/files/biblio/2022_RC_Triumph_manual.pdf |  | 35990 RUB | Бренд | ROYAL Clima | Модель | RC-TWN35HN | Модель внутреннего блока | RC-TWN35HN/IN | Модель наружного блока | RC-TWN35HN/OUT | Инверторная технология | нет | Серия | TRIUMPH | Тип внутреннего блока | Настенный | Эффективен для помещений площадью до, м | 36 | Холодопроизводительность, kBTU | 12 | Холодопроизводительность, кВт | 3.57 | Потребляемый ток в режиме охлаждения, A | 5.37 | Потребляемая мощность в режиме охлаждения, кВт | 1.112 | Коэффициент энергоэффективности EER, Вт/Вт | 3.21 | Класс энергоэффективности EER (охлаждение) | A | Теплопроизводительность, kBTU | 12 | Теплопроизводительность, кВт | 3.47 | Потребляемый ток в режиме нагрева, A | 4.65 | Потребляемая мощность в режиме нагрева, кВт | 0.961 | Коэффициент энергоэффективности COP, Вт/Вт | 3.61 | Класс энергоэффективности COP (нагрев) | A | Электропитание, В/Гц/Ф | 220-240/50/1 | Расход воздуха внутреннего блока, м&lt;sup&gt;3&lt;/sup&gt;/ч | 360/450/570 | Минимальный расход воздуха внутреннего блока, м&lt;sup&gt;3&lt;/sup&gt;/ч | 360 | Уровень шума внутреннего блока, дБ(А) | 28,5/34,5/41,5 | Минимальный уровень шума внутреннего блока, дБ(А) | 28.5 | Объем конденсации, л/ч | 1.25 | Расход воздуха наружного блока, м&lt;sup&gt;3&lt;/sup&gt;/ч | 1800 | Уровень шума наружного блока, дБ(А) | 55.5 | Марка компрессора | GMCC | Тип компрессора | Ротационный | Модель компрессора | ASM140V1VDZ | Тип хладагента | R410A | Заводская заправка хладагента, г | 640 | Дозаправка хладагента (сверх номинальной длины трассы), г/м | 15 | Габаритные размеры внутреннего блока (ШхВхГ), мм | 805x285x194 | Габаритные размеры наружного блока (ШхВхГ), мм | 720x495x270 | Габаритные размеры внутреннего блока в упаковке (ШхВхГ), мм | 870x360x285 | Габаритные размеры наружного блока в упаковке (ШхВхГ), мм | 828x540x298 | Вес нетто внутреннего блока, кг | 8.5 | Вес нетто наружного блока, кг | 26.9 | Вес брутто внутреннего блока, кг | 11 | Вес брутто наружного блока, кг | 28.7 | Диаметр жидкостной трубы, мм (дюйм) | 6,35 (1/4&quot;) | Диаметр газовой трубы, мм (дюйм) | 12,7 (1/2&quot;) | Максимальная длина трассы, м | 20 | Максимальный перепад по высоте между внутренним и наружным блоками, м | 8 | Минимальная длина трассы, м | 3 | Номинальная длина трассы, м | 5 | Диаметр дренажной трубы, мм | 16 | Рабочие температурные границы наружного воздуха (охлаждение), °C | +18 ~ +43 | Рабочие температурные границы наружного воздуха (нагрев), °C | -7 ~ +24 | Рабочие температурные границы внутреннего воздуха (охлаждение), °C | +18 ~ +43 | Рабочие температурные границы внутреннего воздуха (нагрев), °C | -7 ~ +24 | Подключение электропитания | Внутренний блок | Межблочный кабель, мм&lt;sup&gt;2&lt;/sup&gt; | 5*2,5 | Силовой кабель, мм&lt;sup&gt;2&lt;/sup&gt; | 3*2,5 | Автомат защиты, А | 16 | Максимальный потребляемый ток, А | 11 | Пусковой ток, А | 25 | Класс пылевлагозащиты, внутренний / наружный блок | IPX0 / IP24 | Класс электрозащиты, внутренний / наружный блок | I класс / I класс | Монтажный размер наружного блока, мм | 452*255 | Страна производства | КНР | Срок гарантии, мес | 36 | Цвет внутреннего блока | Белый | Цвет наружного блока | Белый | Тип дросселирующего устройства | Капиллярная трубка | Ионизатор воздуха | нет | Плазменная очистка воздуха | нет | Ультрафиолетовая стерилизация | нет | Регулировка положения жалюзи с пульта ДУ | Горизонтальные + Вертикальные | Управление c мобильного приложения по Wi-Fi | Wi-Fi ready | Дополнительные фильтры тонкой очистки в комплекте | Угольный фильтр, Фильтр с ионами серебра | Дополнительный фильтр тонкой очистки Угольный фильтр | да | Дополнительный фильтр тонкой очистки С ионами серебра | да | Противопылевой фильтр в комплекте | да | Пульт управления в комплекте | да | [130 empty] | 167
168 | Классические сплит-системы TRIUMPH UPGRADE RC-TWN55HN | НС-1413830 | RC-TWN55HN | ROYAL Clima | https://breez.ru/images/catalog/rc/triumph-new/Render_Triumph_Royal_Clima_001.png¦ https://breez.ru/images/catalog/rc/triumph-new/Render_Triumph_Royal_Clima_002.png¦ https://breez.ru/images/catalog/rc/triumph-new/RC_HN_TRIUMPH_003.png¦ https://breez.ru/images/catalog/rc/triumph-new/TRIUMPH_RC-TW25-30HN-OUT.png¦ https://breez.ru/images/catalog/rc/triumph-invert-upgrade/2020_RC_Triumph_photo_pult_podsvetka1.png | &#9679; Энергоэффективность класса А<br> &#9679; Японские технологии<br> &#9679; Wi-Fi управление через приложение NETHOME PLUS (при покупке Wi-Fi модуля)<br> &#9679; Скрытый дисплей<br> &#9679; 3D Autoair*<br> &#9679; Низкий уровень шума<br> &#9679; Фильтр Active Carbone*<br> &#9679; Фильтр Silver Ion*<br> &#9679; Антикоррозийное покрытие теплообменников GOLDEN FIN<br> &#9679; Индикация утечки хладагента<br> &#9679; Защитная накладка на вентили<br> &#9679; Русифицированный пульт<br> <p>* Для моделей c индексами 22/28/35</p> | <p>Серия TRIUMPH представлена шестью моделями от 07 до 26 kBTU. Улучшенная форма крыльчатки вентилятора и оптимизация воздушного канала позволили снизить уровень шума внутреннего блока до 25,5 дБ(А). Конструкция внутреннего блока с универсальной подключаемой с обеих сторон дренажной системой обеспечивает максимальное удобство монтажа. Удобный эргономичный пульт, взвешенный минимализм, элегантный дизайн. На лицевую панель вынесены только основные кнопки, функциональные клавиши управления размещены под крышкой. Многоступенчатая система воздухоочистки включает пылеулавливающий фильтр последнего поколения, дополнительные фильтры Active Carbone и Silver Ion.</p> | Гарантия - 36 месяцев | Бытовые сплит-системы | https://breez.ru/files/biblio/royal-clima/list_RC_TRIUMPH_2022.pdf | https://breez.ru/files/biblio/2022_RC_Triumph_manual.pdf |  | 58590 RUB | Бренд | ROYAL Clima | Модель | RC-TWN55HN | Модель внутреннего блока | RC-TWN55HN/IN | Модель наружного блока | RC-TWN28HN/OUT | Инверторная технология | нет | Серия | TRIUMPH | Тип внутреннего блока | Настенный | Эффективен для помещений площадью до, м | 53 | Холодопроизводительность, kBTU | 18 | Холодопроизводительность, кВт | 5.25 | Потребляемый ток в режиме охлаждения, A | 7.68 | Потребляемая мощность в режиме охлаждения, кВт | 1.591 | Коэффициент энергоэффективности EER, Вт/Вт | 3.3 | Класс энергоэффективности EER (охлаждение) | A | Теплопроизводительность, kBTU | 18 | Теплопроизводительность, кВт | 5.21 | Потребляемый ток в режиме нагрева, A | 6.97 | Потребляемая мощность в режиме нагрева, кВт | 1.443 | Коэффициент энергоэффективности COP, Вт/Вт | 3.61 | Класс энергоэффективности COP (нагрев) | A | Электропитание, В/Гц/Ф | 220-240/50/1 | Расход воздуха внутреннего блока, м&lt;sup&gt;3&lt;/sup&gt;/ч | 574/645/776 | Минимальный расход воздуха внутреннего блока, м&lt;sup&gt;3&lt;/sup&gt;/ч | 574 | Уровень шума внутреннего блока, дБ(А) | 31/34,5/39,5 | Минимальный уровень шума внутреннего блока, дБ(А) | 31 | Объем конденсации, л/ч | 1.9 | Расход воздуха наружного блока, м&lt;sup&gt;3&lt;/sup&gt;/ч | 2100 | Уровень шума наружного блока, дБ(А) | 58 | Марка компрессора | GMCC | Тип компрессора | Ротационный | Модель компрессора | KSF190V1VETB | Тип хладагента | R410A | Заводская заправка хладагента, г | 1180 | Дозаправка хладагента (сверх номинальной длины трассы), г/м | 15 | Габаритные размеры внутреннего блока (ШхВхГ), мм | 957x302x213 | Габаритные размеры наружного блока (ШхВхГ), мм | 765x555x303 | Габаритные размеры внутреннего блока в упаковке (ШхВхГ), мм | 1035x380x305 | Габаритные размеры наружного блока в упаковке (ШхВхГ), мм | 887x610x337 | Вес нетто внутреннего блока, кг | 10.9 | Вес нетто наружного блока, кг | 31.8 | Вес брутто внутреннего блока, кг | 13.3 | Вес брутто наружного блока, кг | 34.2 | Диаметр жидкостной трубы, мм (дюйм) | 6,35 (1/4&quot;) | Диаметр газовой трубы, мм (дюйм) | 12,7 (1/2&quot;) | Максимальная длина трассы, м | 20 | Максимальный перепад по высоте между внутренним и наружным блоками, м | 8 | Минимальная длина трассы, м | 4 | Номинальная длина трассы, м | 5 | Диаметр дренажной трубы, мм | 16 | Рабочие температурные границы наружного воздуха (охлаждение), °C | +18 ~ +43 | Рабочие температурные границы наружного воздуха (нагрев), °C | -7 ~ +24 | Рабочие температурные границы внутреннего воздуха (охлаждение), °C | +18 ~ +43 | Рабочие температурные границы внутреннего воздуха (нагрев), °C | -7 ~ +24 | Подключение электропитания | Внутренний блок | Межблочный кабель, мм&lt;sup&gt;2&lt;/sup&gt; | 5*2,5 | Силовой кабель, мм&lt;sup&gt;2&lt;/sup&gt; | 3*2,5 | Автомат защиты, А | 16 | Максимальный потребляемый ток, А | 13 | Пусковой ток, А | 38 | Класс пылевлагозащиты, внутренний / наружный блок | IPX0 / IP24 | Класс электрозащиты, внутренний / наружный блок | I класс / I класс | Монтажный размер наружного блока, мм | 452*286 | Страна производства | КНР | Срок гарантии, мес | 36 | Цвет внутреннего блока | Белый | Цвет наружного блока | Белый | Тип дросселирующего устройства | Капиллярная трубка | Ионизатор воздуха | нет | Плазменная очистка воздуха | нет | Ультрафиолетовая стерилизация | нет | Регулировка положения жалюзи с пульта ДУ | Только горизонтальные | Управление c мобильного приложения по Wi-Fi | Wi-Fi ready | Дополнительные фильтры тонкой очистки в комплекте | нет | Противопылевой фильтр в комплекте | да | Пульт управления в комплекте | да | [134 empty] | 168
169 | Классические сплит-системы TRIUMPH UPGRADE RC-TWN70HN | НС-1413832 | RC-TWN70HN | ROYAL Clima | https://breez.ru/images/catalog/rc/triumph-new/Render_Triumph_Royal_Clima_001.png¦ https://breez.ru/images/catalog/rc/triumph-new/Render_Triumph_Royal_Clima_002.png¦ https://breez.ru/images/catalog/rc/triumph-new/RC_HN_TRIUMPH_003.png¦ https://breez.ru/images/catalog/rc/triumph-new/TRIUMPH_RC-TW25-30HN-OUT.png¦ https://breez.ru/images/catalog/rc/triumph-invert-upgrade/2020_RC_Triumph_photo_pult_podsvetka1.png | &#9679; Энергоэффективность класса А<br> &#9679; Японские технологии<br> &#9679; Wi-Fi управление через приложение NETHOME PLUS (при покупке Wi-Fi модуля)<br> &#9679; Скрытый дисплей<br> &#9679; 3D Autoair*<br> &#9679; Низкий уровень шума<br> &#9679; Фильтр Active Carbone*<br> &#9679; Фильтр Silver Ion*<br> &#9679; Антикоррозийное покрытие теплообменников GOLDEN FIN<br> &#9679; Индикация утечки хладагента<br> &#9679; Защитная накладка на вентили<br> &#9679; Русифицированный пульт<br> <p>* Для моделей c индексами 22/28/35</p> | <p>Серия TRIUMPH представлена шестью моделями от 07 до 26 kBTU. Улучшенная форма крыльчатки вентилятора и оптимизация воздушного канала позволили снизить уровень шума внутреннего блока до 25,5 дБ(А). Конструкция внутреннего блока с универсальной подключаемой с обеих сторон дренажной системой обеспечивает максимальное удобство монтажа. Удобный эргономичный пульт, взвешенный минимализм, элегантный дизайн. На лицевую панель вынесены только основные кнопки, функциональные клавиши управления размещены под крышкой. Многоступенчатая система воздухоочистки включает пылеулавливающий фильтр последнего поколения, дополнительные фильтры Active Carbone и Silver Ion.</p> | Гарантия - 36 месяцев | Бытовые сплит-системы | https://breez.ru/files/biblio/royal-clima/list_RC_TRIUMPH_2022.pdf | https://breez.ru/files/biblio/2022_RC_Triumph_manual.pdf |  | 72790 RUB | Бренд | ROYAL Clima | Модель | RC-TWN70HN | Модель внутреннего блока | RC-TWN70HN/IN | Модель наружного блока | RC-TWN28HN/OUT | Инверторная технология | нет | Серия | TRIUMPH | Тип внутреннего блока | Настенный | Эффективен для помещений площадью до, м | 68 | Холодопроизводительность, kBTU | 23 | Холодопроизводительность, кВт | 6.8 | Потребляемый ток в режиме охлаждения, A | 9.61 | Потребляемая мощность в режиме охлаждения, кВт | 2.237 | Коэффициент энергоэффективности EER, Вт/Вт | 3.04 | Класс энергоэффективности EER (охлаждение) | B | Теплопроизводительность, kBTU | 27 | Теплопроизводительность, кВт | 7.8 | Потребляемый ток в режиме нагрева, A | 10.52 | Потребляемая мощность в режиме нагрева, кВт | 2.371 | Коэффициент энергоэффективности COP, Вт/Вт | 3.29 | Класс энергоэффективности COP (нагрев) | C | Электропитание, В/Гц/Ф | 220-240/50/1 | Расход воздуха внутреннего блока, м&lt;sup&gt;3&lt;/sup&gt;/ч | 638/792/997 | Минимальный расход воздуха внутреннего блока, м&lt;sup&gt;3&lt;/sup&gt;/ч | 638 | Уровень шума внутреннего блока, дБ(А) | 32/44/47 | Минимальный уровень шума внутреннего блока, дБ(А) | 32 | Объем конденсации, л/ч | 2.4 | Расход воздуха наружного блока, м&lt;sup&gt;3&lt;/sup&gt;/ч | 3650 | Уровень шума наружного блока, дБ(А) | 59.5 | Марка компрессора | GMCC | Тип компрессора | Ротационный | Модель компрессора | KTG275V2VMP | Тип хладагента | R410A | Заводская заправка хладагента, г | 1650 | Дозаправка хладагента (сверх номинальной длины трассы), г/м | 30 | Габаритные размеры внутреннего блока (ШхВхГ), мм | 1040x327x220 | Габаритные размеры наружного блока (ШхВхГ), мм | 890x673x342 | Габаритные размеры внутреннего блока в упаковке (ШхВхГ), мм | 1120x310x405 | Габаритные размеры наружного блока в упаковке (ШхВхГ), мм | 995x740x398 | Вес нетто внутреннего блока, кг | 13.2 | Вес нетто наружного блока, кг | 53 | Вес брутто внутреннего блока, кг | 16.6 | Вес брутто наружного блока, кг | 55.9 | Диаметр жидкостной трубы, мм (дюйм) | 9,53 (3/8&quot;) | Диаметр газовой трубы, мм (дюйм) | 15,88 (5/8&quot;) | Максимальная длина трассы, м | 25 | Максимальный перепад по высоте между внутренним и наружным блоками, м | 10 | Минимальная длина трассы, м | 4 | Номинальная длина трассы, м | 5 | Диаметр дренажной трубы, мм | 16 | Рабочие температурные границы наружного воздуха (охлаждение), °C | +18 ~ +43 | Рабочие температурные границы наружного воздуха (нагрев), °C | -7 ~ +24 | Рабочие температурные границы внутреннего воздуха (охлаждение), °C | +18 ~ +43 | Рабочие температурные границы внутреннего воздуха (нагрев), °C | -7 ~ +24 | Подключение электропитания | Наружный блок | Межблочный кабель, мм&lt;sup&gt;2&lt;/sup&gt; | 4*1,5 | Силовой кабель, мм&lt;sup&gt;2&lt;/sup&gt; | 3*2,5 | Автомат защиты, А | 20 | Максимальный потребляемый ток, А | 15 | Пусковой ток, А | 54.9 | Класс пылевлагозащиты, внутренний / наружный блок | IPX0 / IP24 | Класс электрозащиты, внутренний / наружный блок | I класс / I класс | Монтажный размер наружного блока, мм | 663*348 | Страна производства | КНР | Срок гарантии, мес | 36 | Цвет внутреннего блока | Белый | Цвет наружного блока | Белый | Тип дросселирующего устройства | Капиллярная трубка | Ионизатор воздуха | нет | Плазменная очистка воздуха | нет | Ультрафиолетовая стерилизация | нет | Регулировка положения жалюзи с пульта ДУ | Только горизонтальные | Управление c мобильного приложения по Wi-Fi | Wi-Fi ready | Дополнительные фильтры тонкой очистки в комплекте | нет | Противопылевой фильтр в комплекте | да | Пульт управления в комплекте | да | [134 empty] | 169
170 | Классические сплит-системы серии VELA NUOVA RC-VX100HN | НС-1480525 | RC-VX100HN | ROYAL Clima | https://breez.ru/images/catalog/rc/vela-nuova-classic/2023_RC_VELA_NUOVA_photo_front.png¦ https://breez.ru/images/catalog/rc/vela-nuova-classic/2023_RC_VELA_NUOVA_photo_34.png¦ https://breez.ru/images/catalog/rc/vela-nuova-classic/2023_RC_VELA_NUOVA_photo_side.png¦ https://breez.ru/images/catalog/rc/vela-nuova-classic/2023_RC_VELA_NUOVA_photo_35_OUT_front.png¦ https://breez.ru/images/catalog/rc/vela-nuova-classic/2021_RC_pult-VELA-front.png | &#9679; Smart DEFROST – функция умного оттаивания<br> &#9679; iFEEL – режим отслеживание температуры с пульта ДУ<br> &#9679; iClean - cамоочистка внутреннего блока<br> &#9679; ANTI-F – функция анти-плесень<br> &#9679; SLEEP – режим комфортного сна<br> &#9679; Скрытый LED дисплей<br> &#9679; Минимальный уровень шума от 24 дБ(А)<br> &#9679; Эргономичный пульт управления с яркой оранжевой подсветкой<br> &#9679; Возможность отключения подсветки дисплея внутреннего блока<br> &#9679; Класс энергоэффективности A/A<br> &#9679; Таймер<br> &#9679; Функция автоматического перезапуска<br> &#9679; Функция самодиагностики<br> &#9679; Функция теплого пуска<br> &#9679; Функция температурной компенсации | <p>Сплит-системы VELA NUOVA обладают утонченным дизайном внутренних блоков и полным набором самых необходимых функций, обеспечивающих высочайший уровень комфорта пользователя. Выразительный дизайн внутреннего блока, вдохновленный парусом яхты, сразу приковывает к себе внимание легкостью линий и классическим цветовым решением — белоснежного пластика. Помимо функции равномерного распределения воздушного потока 3D AUTO AIR, которая позволяет управлять горизонтальными и вертикальными жалюзи внутреннего блока с пульта управления, кондиционер имеет функции iFEEL и SLEEP, делающих вашу жизнь намного комфортнее. Сплит-системы серии VELA NUOVA имеют и другие важные преимущества: энергоэффективность класса А, скрытый дисплей, самоочистка внутреннего блока.</p> | 36 месяцев. | Бытовые сплит-системы |  | https://breez.ru/files/biblio/royal-clima/vela-nuova-classic/2023_RC_VELA_NUOVA_manual_36p.pdf |  | 99190 RUB | Бренд | ROYAL Clima | Модель | RC-VX100HN | Модель внутреннего блока | RC-VX100HN/IN | Модель наружного блока | RC-VX100HN/OUT | Инверторная технология | Нет | Серия | VELA NUOVA | Тип внутреннего блока | Настенный | Эффективен для помещений площадью до, м | 101 | Холодопроизводительность, kBTU | 34 | Холодопроизводительность, кВт | 10.1 | Потребляемый ток в режиме охлаждения, A | 13.67 | Потребляемая мощность в режиме охлаждения, кВт | 3.146 | Коэффициент энергоэффективности EER, Вт/Вт | 3,21 | Класс энергоэффективности EER (охлаждение) | A | Теплопроизводительность, kBTU | 35 | Теплопроизводительность, кВт | 10.2 | Потребляемый ток в режиме нагрева, A | 13 | Потребляемая мощность в режиме нагрева, кВт | 2.991 | Коэффициент энергоэффективности COP, Вт/Вт | 3,41 | Класс энергоэффективности COP (нагрев) | B | Электропитание, В/Гц/Ф | 220-240/50/7 | Расход воздуха внутреннего блока, м&lt;sup&gt;3&lt;/sup&gt;/ч | 1080/1215/1350/1420 | Минимальный расход воздуха внутреннего блока, м&lt;sup&gt;3&lt;/sup&gt;/ч | 1080 | Уровень шума внутреннего блока, дБ(А) | 37/41/45/50 | Минимальный уровень шума внутреннего блока, дБ(А) | 37 | Объем конденсации, л/ч | 3.61 | Расход воздуха наружного блока, м&lt;sup&gt;3&lt;/sup&gt;/ч | 4000 | Уровень шума наружного блока, дБ(А) | 62 | Марка компрессора | GMCC | Тип компрессора | Ротационный | Модель компрессора | PA301X3CS-4MUL | Тип хладагента | R410A | Заводская заправка хладагента, г | 2890 | Дозаправка хладагента (сверх номинальной длины трассы), г/м | 30 | Габаритные размеры внутреннего блока (ШхВхГ), мм | 1082x330x233 | Габаритные размеры наружного блока (ШхВхГ), мм | 900x700x350 | Габаритные размеры внутреннего блока в упаковке (ШхВхГ), мм | 1155x315x395 | Габаритные размеры наружного блока в упаковке (ШхВхГ), мм | 1020x770x430 | Вес нетто внутреннего блока, кг | 15 | Вес нетто наружного блока, кг | 56.3 | Вес брутто внутреннего блока, кг | 17.6 | Вес брутто наружного блока, кг | 59.8 | Диаметр жидкостной трубы, мм (дюйм) | 6,35 (1/4&quot;) | Диаметр газовой трубы, мм (дюйм) | 15.88 (5/8&quot;) | Максимальная длина трассы, м | 25 | Максимальный перепад по высоте между внутренним и наружным блоками, м | 15 | Минимальная длина трассы, м | 3 | Номинальная длина трассы, м | 5 | Диаметр дренажной трубы, мм | 16 | Рабочие температурные границы наружного воздуха (охлаждение), °C | 0 ~ +45 | Рабочие температурные границы наружного воздуха (нагрев), °C | -15 ~ +24 | Рабочие температурные границы внутреннего воздуха (охлаждение), °C | +16 ~ +31 | Рабочие температурные границы внутреннего воздуха (нагрев), °C | 0 ~ +31 | Автомат защиты, А | 0 | Максимальная потребляемая мощность, кВт | 3.36 | Максимальный потребляемый ток, А | 17 | Пусковой ток, А | 64 | Класс пылевлагозащиты, внутренний / наружный блок | IP24 / IPX4 | Класс электрозащиты, внутренний / наружный блок | I класс / I класс | Монтажный размер наружного блока, мм | 630*350 | Страна производства | КНР | Срок гарантии, мес | 36 | Цвет внутреннего блока | Белый | Цвет наружного блока | Белый | Тип дросселирующего устройства | Капиллярная трубка | Ионизатор воздуха | Нет | Плазменная очистка воздуха | Нет | Ультрафиолетовая стерилизация | Нет | Регулировка положения жалюзи с пульта ДУ | Только горизонтальные | Управление c мобильного приложения по Wi-Fi | Нет | Дополнительные фильтры тонкой очистки в комплекте | Нет | Противопылевой фильтр в комплекте | Да | Пульт управления в комплекте | Да, беспроводной | [138 empty] | 170
171 | Классические сплит-системы серии VELA NUOVA RC-VX22HN | НС-1478288 | RC-VX22HN | ROYAL Clima | https://breez.ru/images/catalog/rc/vela-nuova-classic/2023_RC_VELA_NUOVA_photo_front.png¦ https://breez.ru/images/catalog/rc/vela-nuova-classic/2023_RC_VELA_NUOVA_photo_34.png¦ https://breez.ru/images/catalog/rc/vela-nuova-classic/2023_RC_VELA_NUOVA_photo_side.png¦ https://breez.ru/images/catalog/rc/vela-nuova-classic/2023_RC_VELA_NUOVA_photo_35_OUT_front.png¦ https://breez.ru/images/catalog/rc/vela-nuova-classic/2021_RC_pult-VELA-front.png | &#9679; Smart DEFROST – функция умного оттаивания<br> &#9679; iFEEL – режим отслеживание температуры с пульта ДУ<br> &#9679; iClean - cамоочистка внутреннего блока<br> &#9679; ANTI-F – функция анти-плесень<br> &#9679; SLEEP – режим комфортного сна<br> &#9679; Скрытый LED дисплей<br> &#9679; Минимальный уровень шума от 24 дБ(А)<br> &#9679; Эргономичный пульт управления с яркой оранжевой подсветкой<br> &#9679; Возможность отключения подсветки дисплея внутреннего блока<br> &#9679; Класс энергоэффективности A/A<br> &#9679; Таймер<br> &#9679; Функция автоматического перезапуска<br> &#9679; Функция самодиагностики<br> &#9679; Функция теплого пуска<br> &#9679; Функция температурной компенсации | <p>Сплит-системы VELA NUOVA обладают утонченным дизайном внутренних блоков и полным набором самых необходимых функций, обеспечивающих высочайший уровень комфорта пользователя. Выразительный дизайн внутреннего блока, вдохновленный парусом яхты, сразу приковывает к себе внимание легкостью линий и классическим цветовым решением — белоснежного пластика. Помимо функции равномерного распределения воздушного потока 3D AUTO AIR, которая позволяет управлять горизонтальными и вертикальными жалюзи внутреннего блока с пульта управления, кондиционер имеет функции iFEEL и SLEEP, делающих вашу жизнь намного комфортнее. Сплит-системы серии VELA NUOVA имеют и другие важные преимущества: энергоэффективность класса А, скрытый дисплей, самоочистка внутреннего блока.</p> | 36 месяцев. | Бытовые сплит-системы |  | https://breez.ru/files/biblio/royal-clima/vela-nuova-classic/2023_RC_VELA_NUOVA_manual_36p.pdf |  | 24690 RUB | Бренд | ROYAL Clima | Модель | RC-VX22HN | Модель внутреннего блока | RC-VX22HN/IN | Модель наружного блока | RC-VX22HN/OUT | Инверторная технология | Нет | Серия | VELA NUOVA | Тип внутреннего блока | Настенный | Эффективен для помещений площадью до, м | 22 | Холодопроизводительность, kBTU | 7 | Холодопроизводительность, кВт | 2.16 | Потребляемый ток в режиме охлаждения, A | 2.89 | Потребляемая мощность в режиме охлаждения, кВт | 0.667 | Коэффициент энергоэффективности EER, Вт/Вт | 3,24 | Класс энергоэффективности EER (охлаждение) | A | Теплопроизводительность, kBTU | 8 | Теплопроизводительность, кВт | 2.25 | Потребляемый ток в режиме нагрева, A | 2.68 | Потребляемая мощность в режиме нагрева, кВт | 0.616 | Коэффициент энергоэффективности COP, Вт/Вт | 3,65 | Класс энергоэффективности COP (нагрев) | A | Электропитание, В/Гц/Ф | 220-240/50/1 | Расход воздуха внутреннего блока, м&lt;sup&gt;3&lt;/sup&gt;/ч | 340/380/420/460 | Минимальный расход воздуха внутреннего блока, м&lt;sup&gt;3&lt;/sup&gt;/ч | 340 | Уровень шума внутреннего блока, дБ(А) | 24/27/29/33 | Минимальный уровень шума внутреннего блока, дБ(А) | 24 | Объем конденсации, л/ч | 0.77 | Расход воздуха наружного блока, м&lt;sup&gt;3&lt;/sup&gt;/ч | 1360 | Уровень шума наружного блока, дБ(А) | 48 | Марка компрессора | GMCC | Тип компрессора | Ротационный | Модель компрессора | ASN76V01UZZ1 | Тип хладагента | R410A | Заводская заправка хладагента, г | 400 | Дозаправка хладагента (сверх номинальной длины трассы), г/м | 20 | Габаритные размеры внутреннего блока (ШхВхГ), мм | 690x283x199 | Габаритные размеры наружного блока (ШхВхГ), мм | 665x420x280 | Габаритные размеры внутреннего блока в упаковке (ШхВхГ), мм | 760x280x345 | Габаритные размеры наружного блока в упаковке (ШхВхГ), мм | 760x480x345 | Вес нетто внутреннего блока, кг | 7.3 | Вес нетто наружного блока, кг | 20.8 | Вес брутто внутреннего блока, кг | 8.8 | Вес брутто наружного блока, кг | 22.5 | Диаметр жидкостной трубы, мм (дюйм) | 6,35 (1/4&quot;) | Диаметр газовой трубы, мм (дюйм) | 9,53 (3/8&quot;) | Максимальная длина трассы, м | 20 | Максимальный перепад по высоте между внутренним и наружным блоками, м | 10 | Минимальная длина трассы, м | 3 | Номинальная длина трассы, м | 5 | Диаметр дренажной трубы, мм | 16 | Рабочие температурные границы наружного воздуха (охлаждение), °C | 0 ~ +45 | Рабочие температурные границы наружного воздуха (нагрев), °C | -15 ~ +24 | Рабочие температурные границы внутреннего воздуха (охлаждение), °C | +16 ~ +31 | Рабочие температурные границы внутреннего воздуха (нагрев), °C | 0 ~ +31 | Подключение электропитания | 0 | Межблочный кабель, мм&lt;sup&gt;2&lt;/sup&gt; | 0 | Силовой кабель, мм&lt;sup&gt;2&lt;/sup&gt; | 0 | Автомат защиты, А | 0 | Максимальная потребляемая мощность, кВт | 1.1 | Максимальный потребляемый ток, А | 5.2 | Пусковой ток, А | 18 | Класс пылевлагозащиты, внутренний / наружный блок | IP24 / IPX4 | Класс электрозащиты, внутренний / наружный блок | I класс / I класс | Монтажный размер наружного блока, мм | 430*280 | Страна производства | КНР | Срок гарантии, мес | 36 | Цвет внутреннего блока | Белый | Цвет наружного блока | Белый | Тип дросселирующего устройства | Капиллярная трубка | Ионизатор воздуха | Нет | Плазменная очистка воздуха | Нет | Ультрафиолетовая стерилизация | Нет | Регулировка положения жалюзи с пульта ДУ | Горизонтальные + Вертикальные | Управление c мобильного приложения по Wi-Fi | Нет | Дополнительные фильтры тонкой очистки в комплекте | Нет | Противопылевой фильтр в комплекте | Да | Пульт управления в комплекте | Да, беспроводной | [132 empty] | 171
172 | Классические сплит-системы серии VELA NUOVA RC-VX28HN | НС-1478289 | RC-VX28HN | ROYAL Clima | https://breez.ru/images/catalog/rc/vela-nuova-classic/2023_RC_VELA_NUOVA_photo_front.png¦ https://breez.ru/images/catalog/rc/vela-nuova-classic/2023_RC_VELA_NUOVA_photo_34.png¦ https://breez.ru/images/catalog/rc/vela-nuova-classic/2023_RC_VELA_NUOVA_photo_side.png¦ https://breez.ru/images/catalog/rc/vela-nuova-classic/2023_RC_VELA_NUOVA_photo_35_OUT_front.png¦ https://breez.ru/images/catalog/rc/vela-nuova-classic/2021_RC_pult-VELA-front.png | &#9679; Smart DEFROST – функция умного оттаивания<br> &#9679; iFEEL – режим отслеживание температуры с пульта ДУ<br> &#9679; iClean - cамоочистка внутреннего блока<br> &#9679; ANTI-F – функция анти-плесень<br> &#9679; SLEEP – режим комфортного сна<br> &#9679; Скрытый LED дисплей<br> &#9679; Минимальный уровень шума от 24 дБ(А)<br> &#9679; Эргономичный пульт управления с яркой оранжевой подсветкой<br> &#9679; Возможность отключения подсветки дисплея внутреннего блока<br> &#9679; Класс энергоэффективности A/A<br> &#9679; Таймер<br> &#9679; Функция автоматического перезапуска<br> &#9679; Функция самодиагностики<br> &#9679; Функция теплого пуска<br> &#9679; Функция температурной компенсации | <p>Сплит-системы VELA NUOVA обладают утонченным дизайном внутренних блоков и полным набором самых необходимых функций, обеспечивающих высочайший уровень комфорта пользователя. Выразительный дизайн внутреннего блока, вдохновленный парусом яхты, сразу приковывает к себе внимание легкостью линий и классическим цветовым решением — белоснежного пластика. Помимо функции равномерного распределения воздушного потока 3D AUTO AIR, которая позволяет управлять горизонтальными и вертикальными жалюзи внутреннего блока с пульта управления, кондиционер имеет функции iFEEL и SLEEP, делающих вашу жизнь намного комфортнее. Сплит-системы серии VELA NUOVA имеют и другие важные преимущества: энергоэффективность класса А, скрытый дисплей, самоочистка внутреннего блока.</p> | 36 месяцев. | Бытовые сплит-системы |  | https://breez.ru/files/biblio/royal-clima/vela-nuova-classic/2023_RC_VELA_NUOVA_manual_36p.pdf |  | 26690 RUB | Бренд | ROYAL Clima | Модель | RC-VX28HN | Модель внутреннего блока | RC-VX28HN/IN | Модель наружного блока | RC-VX28HN/OUT | Инверторная технология | Нет | Серия | VELA NUOVA | Тип внутреннего блока | Настенный | Эффективен для помещений площадью до, м | 27 | Холодопроизводительность, kBTU | 9 | Холодопроизводительность, кВт | 2.71 | Потребляемый ток в режиме охлаждения, A | 3.63 | Потребляемая мощность в режиме охлаждения, кВт | 0.836 | Коэффициент энергоэффективности EER, Вт/Вт | 3,24 | Класс энергоэффективности EER (охлаждение) | A | Теплопроизводительность, kBTU | 10 | Теплопроизводительность, кВт | 2.82 | Потребляемый ток в режиме нагрева, A | 3.37 | Потребляемая мощность в режиме нагрева, кВт | 0.775 | Коэффициент энергоэффективности COP, Вт/Вт | 3,64 | Класс энергоэффективности COP (нагрев) | A | Электропитание, В/Гц/Ф | 220-240/50/2 | Расход воздуха внутреннего блока, м&lt;sup&gt;3&lt;/sup&gt;/ч | 360/410/450/480 | Минимальный расход воздуха внутреннего блока, м&lt;sup&gt;3&lt;/sup&gt;/ч | 360 | Уровень шума внутреннего блока, дБ(А) | 24/27/30/33 | Минимальный уровень шума внутреннего блока, дБ(А) | 24 | Объем конденсации, л/ч | 0.97 | Расход воздуха наружного блока, м&lt;sup&gt;3&lt;/sup&gt;/ч | 1700 | Уровень шума наружного блока, дБ(А) | 50 | Марка компрессора | GMCC | Тип компрессора | Ротационный | Модель компрессора | ASN89V02VDZ | Тип хладагента | R410A | Заводская заправка хладагента, г | 540 | Дозаправка хладагента (сверх номинальной длины трассы), г/м | 20 | Габаритные размеры внутреннего блока (ШхВхГ), мм | 690x283x199 | Габаритные размеры наружного блока (ШхВхГ), мм | 665x420x280 | Габаритные размеры внутреннего блока в упаковке (ШхВхГ), мм | 760x280x345 | Габаритные размеры наружного блока в упаковке (ШхВхГ), мм | 760x480x345 | Вес нетто внутреннего блока, кг | 7.3 | Вес нетто наружного блока, кг | 20.8 | Вес брутто внутреннего блока, кг | 8.8 | Вес брутто наружного блока, кг | 22.5 | Диаметр жидкостной трубы, мм (дюйм) | 6,35 (1/4&quot;) | Диаметр газовой трубы, мм (дюйм) | 9,53 (3/8&quot;) | Максимальная длина трассы, м | 20 | Максимальный перепад по высоте между внутренним и наружным блоками, м | 10 | Минимальная длина трассы, м | 3 | Номинальная длина трассы, м | 5 | Диаметр дренажной трубы, мм | 16 | Рабочие температурные границы наружного воздуха (охлаждение), °C | 0 ~ +45 | Рабочие температурные границы наружного воздуха (нагрев), °C | -15 ~ +24 | Рабочие температурные границы внутреннего воздуха (охлаждение), °C | +16 ~ +31 | Рабочие температурные границы внутреннего воздуха (нагрев), °C | 0 ~ +31 | Подключение электропитания | 0 | Межблочный кабель, мм&lt;sup&gt;2&lt;/sup&gt; | 0 | Силовой кабель, мм&lt;sup&gt;2&lt;/sup&gt; | 0 | Автомат защиты, А | 0 | Максимальная потребляемая мощность, кВт | 1.6 | Максимальный потребляемый ток, А | 8.5 | Пусковой ток, А | 20 | Класс пылевлагозащиты, внутренний / наружный блок | IP24 / IPX4 | Класс электрозащиты, внутренний / наружный блок | I класс / I класс | Монтажный размер наружного блока, мм | 430*280 | Страна производства | КНР | Срок гарантии, мес | 36 | Цвет внутреннего блока | Белый | Цвет наружного блока | Белый | Тип дросселирующего устройства | Капиллярная трубка | Ионизатор воздуха | Нет | Плазменная очистка воздуха | Нет | Ультрафиолетовая стерилизация | Нет | Регулировка положения жалюзи с пульта ДУ | Горизонтальные + Вертикальные | Управление c мобильного приложения по Wi-Fi | Нет | Дополнительные фильтры тонкой очистки в комплекте | Нет | Противопылевой фильтр в комплекте | Да | Пульт управления в комплекте | Да, беспроводной | [132 empty] | 172
173 | Классические сплит-системы серии VELA NUOVA RC-VX35HN | НС-1478290 | RC-VX35HN | ROYAL Clima | https://breez.ru/images/catalog/rc/vela-nuova-classic/2023_RC_VELA_NUOVA_photo_front.png¦ https://breez.ru/images/catalog/rc/vela-nuova-classic/2023_RC_VELA_NUOVA_photo_34.png¦ https://breez.ru/images/catalog/rc/vela-nuova-classic/2023_RC_VELA_NUOVA_photo_side.png¦ https://breez.ru/images/catalog/rc/vela-nuova-classic/2023_RC_VELA_NUOVA_photo_35_OUT_front.png¦ https://breez.ru/images/catalog/rc/vela-nuova-classic/2021_RC_pult-VELA-front.png | &#9679; Smart DEFROST – функция умного оттаивания<br> &#9679; iFEEL – режим отслеживание температуры с пульта ДУ<br> &#9679; iClean - cамоочистка внутреннего блока<br> &#9679; ANTI-F – функция анти-плесень<br> &#9679; SLEEP – режим комфортного сна<br> &#9679; Скрытый LED дисплей<br> &#9679; Минимальный уровень шума от 24 дБ(А)<br> &#9679; Эргономичный пульт управления с яркой оранжевой подсветкой<br> &#9679; Возможность отключения подсветки дисплея внутреннего блока<br> &#9679; Класс энергоэффективности A/A<br> &#9679; Таймер<br> &#9679; Функция автоматического перезапуска<br> &#9679; Функция самодиагностики<br> &#9679; Функция теплого пуска<br> &#9679; Функция температурной компенсации | <p>Сплит-системы VELA NUOVA обладают утонченным дизайном внутренних блоков и полным набором самых необходимых функций, обеспечивающих высочайший уровень комфорта пользователя. Выразительный дизайн внутреннего блока, вдохновленный парусом яхты, сразу приковывает к себе внимание легкостью линий и классическим цветовым решением — белоснежного пластика. Помимо функции равномерного распределения воздушного потока 3D AUTO AIR, которая позволяет управлять горизонтальными и вертикальными жалюзи внутреннего блока с пульта управления, кондиционер имеет функции iFEEL и SLEEP, делающих вашу жизнь намного комфортнее. Сплит-системы серии VELA NUOVA имеют и другие важные преимущества: энергоэффективность класса А, скрытый дисплей, самоочистка внутреннего блока.</p> | 36 месяцев. | Бытовые сплит-системы |  | https://breez.ru/files/biblio/royal-clima/vela-nuova-classic/2023_RC_VELA_NUOVA_manual_36p.pdf |  | 34390 RUB | Бренд | ROYAL Clima | Модель | RC-VX35HN | Модель внутреннего блока | RC-VX35HN/IN | Модель наружного блока | RC-VX35HN/OUT | Инверторная технология | нет | Серия | VELA NUOVA | Тип внутреннего блока | Настенный | Эффективен для помещений площадью до, м | 37 | Холодопроизводительность, kBTU | 12 | Холодопроизводительность, кВт | 3.65 | Потребляемый ток в режиме охлаждения, A | 4.84 | Потребляемая мощность в режиме охлаждения, кВт | 1.116 | Коэффициент энергоэффективности EER, Вт/Вт | 3,27 | Класс энергоэффективности EER (охлаждение) | A | Теплопроизводительность, kBTU | 13 | Теплопроизводительность, кВт | 3.75 | Потребляемый ток в режиме нагрева, A | 4.45 | Потребляемая мощность в режиме нагрева, кВт | 1.025 | Коэффициент энергоэффективности COP, Вт/Вт | 3,66 | Класс энергоэффективности COP (нагрев) | A | Электропитание, В/Гц/Ф | 220-240/50/3 | Расход воздуха внутреннего блока, м&lt;sup&gt;3&lt;/sup&gt;/ч | 440/500/550/600 | Минимальный расход воздуха внутреннего блока, м&lt;sup&gt;3&lt;/sup&gt;/ч | 440 | Уровень шума внутреннего блока, дБ(А) | 27/30/33/36 | Минимальный уровень шума внутреннего блока, дБ(А) | 27 | Объем конденсации, л/ч | 1.3 | Расход воздуха наружного блока, м&lt;sup&gt;3&lt;/sup&gt;/ч | 2000 | Уровень шума наружного блока, дБ(А) | 52 | Марка компрессора | GMCC | Тип компрессора | Ротационный | Модель компрессора | ASM130V01VDZ | Тип хладагента | R410A | Заводская заправка хладагента, г | 610 | Дозаправка хладагента (сверх номинальной длины трассы), г/м | 20 | Габаритные размеры внутреннего блока (ШхВхГ), мм | 750x285x200 | Габаритные размеры наружного блока (ШхВхГ), мм | 710x500x240 | Габаритные размеры внутреннего блока в упаковке (ШхВхГ), мм | 820x280x345 | Габаритные размеры наружного блока в упаковке (ШхВхГ), мм | 780x570x345 | Вес нетто внутреннего блока, кг | 8.3 | Вес нетто наружного блока, кг | 24.4 | Вес брутто внутреннего блока, кг | 9.9 | Вес брутто наружного блока, кг | 26.2 | Диаметр жидкостной трубы, мм (дюйм) | 6,35 (1/4&quot;) | Диаметр газовой трубы, мм (дюйм) | 9,53 (3/8&quot;) | Максимальная длина трассы, м | 20 | Максимальный перепад по высоте между внутренним и наружным блоками, м | 10 | Минимальная длина трассы, м | 3 | Номинальная длина трассы, м | 5 | Диаметр дренажной трубы, мм | 16 | Рабочие температурные границы наружного воздуха (охлаждение), °C | 0 ~ +45 | Рабочие температурные границы наружного воздуха (нагрев), °C | -15 ~ +24 | Рабочие температурные границы внутреннего воздуха (охлаждение), °C | +16 ~ +31 | Рабочие температурные границы внутреннего воздуха (нагрев), °C | 0 ~ +31 | Подключение электропитания | 0 | Межблочный кабель, мм&lt;sup&gt;2&lt;/sup&gt; | 0 | Силовой кабель, мм&lt;sup&gt;2&lt;/sup&gt; | 0 | Автомат защиты, А | 0 | Максимальная потребляемая мощность, кВт | 1.75 | Максимальный потребляемый ток, А | 8.5 | Пусковой ток, А | 25 | Класс пылевлагозащиты, внутренний / наружный блок | IP24 / IPX4 | Класс электрозащиты, внутренний / наружный блок | I класс / I класс | Монтажный размер наружного блока, мм | 500*260 | Страна производства | КНР | Срок гарантии, мес | 36 | Цвет внутреннего блока | Белый | Цвет наружного блока | Белый | Тип дросселирующего устройства | Капиллярная трубка | Ионизатор воздуха | нет | Плазменная очистка воздуха | нет | Ультрафиолетовая стерилизация | нет | Регулировка положения жалюзи с пульта ДУ | Горизонтальные + Вертикальные | Управление c мобильного приложения по Wi-Fi | нет | Дополнительные фильтры тонкой очистки в комплекте | нет | Противопылевой фильтр в комплекте | да | Пульт управления в комплекте | Да, беспроводной | [132 empty] | 173
174 | Классические сплит-системы серии VELA NUOVA RC-VX55HN | НС-1478291 | RC-VX55HN | ROYAL Clima | https://breez.ru/images/catalog/rc/vela-nuova-classic/2023_RC_VELA_NUOVA_photo_front.png¦ https://breez.ru/images/catalog/rc/vela-nuova-classic/2023_RC_VELA_NUOVA_photo_34.png¦ https://breez.ru/images/catalog/rc/vela-nuova-classic/2023_RC_VELA_NUOVA_photo_side.png¦ https://breez.ru/images/catalog/rc/vela-nuova-classic/2023_RC_VELA_NUOVA_photo_35_OUT_front.png¦ https://breez.ru/images/catalog/rc/vela-nuova-classic/2021_RC_pult-VELA-front.png | &#9679; Smart DEFROST – функция умного оттаивания<br> &#9679; iFEEL – режим отслеживание температуры с пульта ДУ<br> &#9679; iClean - cамоочистка внутреннего блока<br> &#9679; ANTI-F – функция анти-плесень<br> &#9679; SLEEP – режим комфортного сна<br> &#9679; Скрытый LED дисплей<br> &#9679; Минимальный уровень шума от 24 дБ(А)<br> &#9679; Эргономичный пульт управления с яркой оранжевой подсветкой<br> &#9679; Возможность отключения подсветки дисплея внутреннего блока<br> &#9679; Класс энергоэффективности A/A<br> &#9679; Таймер<br> &#9679; Функция автоматического перезапуска<br> &#9679; Функция самодиагностики<br> &#9679; Функция теплого пуска<br> &#9679; Функция температурной компенсации | <p>Сплит-системы VELA NUOVA обладают утонченным дизайном внутренних блоков и полным набором самых необходимых функций, обеспечивающих высочайший уровень комфорта пользователя. Выразительный дизайн внутреннего блока, вдохновленный парусом яхты, сразу приковывает к себе внимание легкостью линий и классическим цветовым решением — белоснежного пластика. Помимо функции равномерного распределения воздушного потока 3D AUTO AIR, которая позволяет управлять горизонтальными и вертикальными жалюзи внутреннего блока с пульта управления, кондиционер имеет функции iFEEL и SLEEP, делающих вашу жизнь намного комфортнее. Сплит-системы серии VELA NUOVA имеют и другие важные преимущества: энергоэффективность класса А, скрытый дисплей, самоочистка внутреннего блока.</p> | 36 месяцев. | Бытовые сплит-системы |  | https://breez.ru/files/biblio/royal-clima/vela-nuova-classic/2023_RC_VELA_NUOVA_manual_36p.pdf |  | 56190 RUB | Бренд | ROYAL Clima | Модель | RC-VX55HN | Модель внутреннего блока | RC-VX55HN/IN | Модель наружного блока | RC-VX55HN/OUT | Инверторная технология | Нет | Серия | VELA NUOVA | Тип внутреннего блока | Настенный | Эффективен для помещений площадью до, м | 54 | Холодопроизводительность, kBTU | 18 | Холодопроизводительность, кВт | 5.4 | Потребляемый ток в режиме охлаждения, A | 7.11 | Потребляемая мощность в режиме охлаждения, кВт | 1.636 | Коэффициент энергоэффективности EER, Вт/Вт | 3,30 | Класс энергоэффективности EER (охлаждение) | A | Теплопроизводительность, kBTU | 19 | Теплопроизводительность, кВт | 5.6 | Потребляемый ток в режиме нагрева, A | 6.67 | Потребляемая мощность в режиме нагрева, кВт | 1.534 | Коэффициент энергоэффективности COP, Вт/Вт | 3,65 | Класс энергоэффективности COP (нагрев) | A | Электропитание, В/Гц/Ф | 220-240/50/4 | Расход воздуха внутреннего блока, м&lt;sup&gt;3&lt;/sup&gt;/ч | 640/720/800/860 | Минимальный расход воздуха внутреннего блока, м&lt;sup&gt;3&lt;/sup&gt;/ч | 640 | Уровень шума внутреннего блока, дБ(А) | 29/32/35/38 | Минимальный уровень шума внутреннего блока, дБ(А) | 29 | Объем конденсации, л/ч | 1.93 | Расход воздуха наружного блока, м&lt;sup&gt;3&lt;/sup&gt;/ч | 2300 | Уровень шума наружного блока, дБ(А) | 54 | Марка компрессора | HIGHLY | Тип компрессора | Ротационный | Модель компрессора | ASL185CV-C7LQ | Тип хладагента | R410A | Заводская заправка хладагента, г | 1000 | Дозаправка хладагента (сверх номинальной длины трассы), г/м | 20 | Габаритные размеры внутреннего блока (ШхВхГ), мм | 900x310x225 | Габаритные размеры наружного блока (ШхВхГ), мм | 795x525x290 | Габаритные размеры внутреннего блока в упаковке (ШхВхГ), мм | 950x290x380 | Габаритные размеры наружного блока в упаковке (ШхВхГ), мм | 907x600x382 | Вес нетто внутреннего блока, кг | 11.7 | Вес нетто наружного блока, кг | 35.7 | Вес брутто внутреннего блока, кг | 14 | Вес брутто наружного блока, кг | 49.2 | Диаметр жидкостной трубы, мм (дюйм) | 6,35 (1/4&quot;) | Диаметр газовой трубы, мм (дюйм) | 12,7 (1/2&quot;) | Максимальная длина трассы, м | 20 | Максимальный перепад по высоте между внутренним и наружным блоками, м | 10 | Минимальная длина трассы, м | 3 | Номинальная длина трассы, м | 5 | Диаметр дренажной трубы, мм | 16 | Рабочие температурные границы наружного воздуха (охлаждение), °C | 0 ~ +45 | Рабочие температурные границы наружного воздуха (нагрев), °C | -15 ~ +24 | Рабочие температурные границы внутреннего воздуха (охлаждение), °C | +16 ~ +31 | Рабочие температурные границы внутреннего воздуха (нагрев), °C | 0 ~ +31 | Подключение электропитания | 0 | Межблочный кабель, мм&lt;sup&gt;2&lt;/sup&gt; | 0 | Силовой кабель, мм&lt;sup&gt;2&lt;/sup&gt; | 0 | Автомат защиты, А | 0 | Максимальная потребляемая мощность, кВт | 2.2 | Максимальный потребляемый ток, А | 11.1 | Пусковой ток, А | 38 | Класс пылевлагозащиты, внутренний / наружный блок | IP24 / IPX4 | Класс электрозащиты, внутренний / наружный блок | I класс / I класс | Монтажный размер наружного блока, мм | 545*251 | Страна производства | КНР | Срок гарантии, мес | 36 | Цвет внутреннего блока | Белый | Цвет наружного блока | Белый | Тип дросселирующего устройства | Капиллярная трубка | Ионизатор воздуха | Нет | Плазменная очистка воздуха | Нет | Ультрафиолетовая стерилизация | Нет | Регулировка положения жалюзи с пульта ДУ | Только горизонтальные | Управление c мобильного приложения по Wi-Fi | Нет | Дополнительные фильтры тонкой очистки в комплекте | Нет | Противопылевой фильтр в комплекте | Да | Пульт управления в комплекте | Да, беспроводной | [132 empty] | 174
175 | Классические сплит-системы серии VELA NUOVA RC-VX70HN | НС-1479552 | RC-VX70HN | ROYAL Clima | https://breez.ru/images/catalog/rc/vela-nuova-classic/2023_RC_VELA_NUOVA_photo_front.png¦ https://breez.ru/images/catalog/rc/vela-nuova-classic/2023_RC_VELA_NUOVA_photo_34.png¦ https://breez.ru/images/catalog/rc/vela-nuova-classic/2023_RC_VELA_NUOVA_photo_side.png¦ https://breez.ru/images/catalog/rc/vela-nuova-classic/2023_RC_VELA_NUOVA_photo_35_OUT_front.png¦ https://breez.ru/images/catalog/rc/vela-nuova-classic/2021_RC_pult-VELA-front.png | &#9679; Smart DEFROST – функция умного оттаивания<br> &#9679; iFEEL – режим отслеживание температуры с пульта ДУ<br> &#9679; iClean - cамоочистка внутреннего блока<br> &#9679; ANTI-F – функция анти-плесень<br> &#9679; SLEEP – режим комфортного сна<br> &#9679; Скрытый LED дисплей<br> &#9679; Минимальный уровень шума от 24 дБ(А)<br> &#9679; Эргономичный пульт управления с яркой оранжевой подсветкой<br> &#9679; Возможность отключения подсветки дисплея внутреннего блока<br> &#9679; Класс энергоэффективности A/A<br> &#9679; Таймер<br> &#9679; Функция автоматического перезапуска<br> &#9679; Функция самодиагностики<br> &#9679; Функция теплого пуска<br> &#9679; Функция температурной компенсации | <p>Сплит-системы VELA NUOVA обладают утонченным дизайном внутренних блоков и полным набором самых необходимых функций, обеспечивающих высочайший уровень комфорта пользователя. Выразительный дизайн внутреннего блока, вдохновленный парусом яхты, сразу приковывает к себе внимание легкостью линий и классическим цветовым решением — белоснежного пластика. Помимо функции равномерного распределения воздушного потока 3D AUTO AIR, которая позволяет управлять горизонтальными и вертикальными жалюзи внутреннего блока с пульта управления, кондиционер имеет функции iFEEL и SLEEP, делающих вашу жизнь намного комфортнее. Сплит-системы серии VELA NUOVA имеют и другие важные преимущества: энергоэффективность класса А, скрытый дисплей, самоочистка внутреннего блока.</p> | 36 месяцев. | Бытовые сплит-системы |  | https://breez.ru/files/biblio/royal-clima/vela-nuova-classic/2023_RC_VELA_NUOVA_manual_36p.pdf |  | 68190 RUB | Бренд | ROYAL Clima | Модель | RC-VX70HN | Модель внутреннего блока | RC-VX70HN/IN | Модель наружного блока | RC-VX70HN/OUT | Инверторная технология | Нет | Серия | VELA NUOVA | Тип внутреннего блока | Настенный | Эффективен для помещений площадью до, м | 76 | Холодопроизводительность, kBTU | 26 | Холодопроизводительность, кВт | 7.55 | Потребляемый ток в режиме охлаждения, A | 10.22 | Потребляемая мощность в режиме охлаждения, кВт | 2.352 | Коэффициент энергоэффективности EER, Вт/Вт | 3,21 | Класс энергоэффективности EER (охлаждение) | A | Теплопроизводительность, kBTU | 26 | Теплопроизводительность, кВт | 7.65 | Потребляемый ток в режиме нагрева, A | 9.74 | Потребляемая мощность в режиме нагрева, кВт | 2.243 | Коэффициент энергоэффективности COP, Вт/Вт | 3,41 | Класс энергоэффективности COP (нагрев) | B | Электропитание, В/Гц/Ф | 220-240/50/5 | Расход воздуха внутреннего блока, м&lt;sup&gt;3&lt;/sup&gt;/ч | 840/950/1050/1100 | Минимальный расход воздуха внутреннего блока, м&lt;sup&gt;3&lt;/sup&gt;/ч | 840 | Уровень шума внутреннего блока, дБ(А) | 31/34/37/40 | Минимальный уровень шума внутреннего блока, дБ(А) | 31 | Объем конденсации, л/ч | 2.7 | Расход воздуха наружного блока, м&lt;sup&gt;3&lt;/sup&gt;/ч | 2800 | Уровень шума наружного блока, дБ(А) | 55 | Марка компрессора | GMCC | Тип компрессора | Ротационный | Модель компрессора | ASG240V1VMU | Тип хладагента | R410A | Заводская заправка хладагента, г | 1450 | Дозаправка хладагента (сверх номинальной длины трассы), г/м | 30 | Габаритные размеры внутреннего блока (ШхВхГ), мм | 900x310x225 | Габаритные размеры наружного блока (ШхВхГ), мм | 825x655x310 | Габаритные размеры внутреннего блока в упаковке (ШхВхГ), мм | 950x290x380 | Габаритные размеры наружного блока в упаковке (ШхВхГ), мм | 945x725x435 | Вес нетто внутреннего блока, кг | 11.7 | Вес нетто наружного блока, кг | 45.9 | Вес брутто внутреннего блока, кг | 14 | Вес брутто наружного блока, кг | 49.2 | Диаметр жидкостной трубы, мм (дюйм) | 6,35 (1/4&quot;) | Диаметр газовой трубы, мм (дюйм) | 12.7 (1/2&quot;) | Максимальная длина трассы, м | 25 | Максимальный перепад по высоте между внутренним и наружным блоками, м | 15 | Минимальная длина трассы, м | 3 | Номинальная длина трассы, м | 5 | Диаметр дренажной трубы, мм | 16 | Рабочие температурные границы наружного воздуха (охлаждение), °C | 0 ~ +45 | Рабочие температурные границы наружного воздуха (нагрев), °C | -15 ~ +24 | Рабочие температурные границы внутреннего воздуха (охлаждение), °C | +16 ~ +31 | Рабочие температурные границы внутреннего воздуха (нагрев), °C | 0 ~ +31 | Подключение электропитания | 0 | Межблочный кабель, мм&lt;sup&gt;2&lt;/sup&gt; | 0 | Силовой кабель, мм&lt;sup&gt;2&lt;/sup&gt; | 0 | Автомат защиты, А | 0 | Максимальная потребляемая мощность, кВт | 2.9 | Максимальный потребляемый ток, А | 16.5 | Пусковой ток, А | 46 | Класс пылевлагозащиты, внутренний / наружный блок | IP24 / IPX4 | Класс электрозащиты, внутренний / наружный блок | I класс / I класс | Монтажный размер наружного блока, мм | 540*335 | Страна производства | КНР | Срок гарантии, мес | 36 | Цвет внутреннего блока | Белый | Цвет наружного блока | Белый | Тип дросселирующего устройства | Капиллярная трубка | Ионизатор воздуха | Нет | Плазменная очистка воздуха | Нет | Ультрафиолетовая стерилизация | Нет | Регулировка положения жалюзи с пульта ДУ | Только горизонтальные | Управление c мобильного приложения по Wi-Fi | Нет | Дополнительные фильтры тонкой очистки в комплекте | Нет | Противопылевой фильтр в комплекте | Да | Пульт управления в комплекте | Да, беспроводной | [132 empty] | 175
176 | Классические сплит-системы серии VELA NUOVA RC-VX80HN | НС-1480524 | RC-VX80HN | ROYAL Clima | https://breez.ru/images/catalog/rc/vela-nuova-classic/2023_RC_VELA_NUOVA_photo_front.png¦ https://breez.ru/images/catalog/rc/vela-nuova-classic/2023_RC_VELA_NUOVA_photo_34.png¦ https://breez.ru/images/catalog/rc/vela-nuova-classic/2023_RC_VELA_NUOVA_photo_side.png¦ https://breez.ru/images/catalog/rc/vela-nuova-classic/2023_RC_VELA_NUOVA_photo_35_OUT_front.png¦ https://breez.ru/images/catalog/rc/vela-nuova-classic/2021_RC_pult-VELA-front.png | &#9679; Smart DEFROST – функция умного оттаивания<br> &#9679; iFEEL – режим отслеживание температуры с пульта ДУ<br> &#9679; iClean - cамоочистка внутреннего блока<br> &#9679; ANTI-F – функция анти-плесень<br> &#9679; SLEEP – режим комфортного сна<br> &#9679; Скрытый LED дисплей<br> &#9679; Минимальный уровень шума от 24 дБ(А)<br> &#9679; Эргономичный пульт управления с яркой оранжевой подсветкой<br> &#9679; Возможность отключения подсветки дисплея внутреннего блока<br> &#9679; Класс энергоэффективности A/A<br> &#9679; Таймер<br> &#9679; Функция автоматического перезапуска<br> &#9679; Функция самодиагностики<br> &#9679; Функция теплого пуска<br> &#9679; Функция температурной компенсации | <p>Сплит-системы VELA NUOVA обладают утонченным дизайном внутренних блоков и полным набором самых необходимых функций, обеспечивающих высочайший уровень комфорта пользователя. Выразительный дизайн внутреннего блока, вдохновленный парусом яхты, сразу приковывает к себе внимание легкостью линий и классическим цветовым решением — белоснежного пластика. Помимо функции равномерного распределения воздушного потока 3D AUTO AIR, которая позволяет управлять горизонтальными и вертикальными жалюзи внутреннего блока с пульта управления, кондиционер имеет функции iFEEL и SLEEP, делающих вашу жизнь намного комфортнее. Сплит-системы серии VELA NUOVA имеют и другие важные преимущества: энергоэффективность класса А, скрытый дисплей, самоочистка внутреннего блока.</p> | 36 месяцев. | Бытовые сплит-системы |  | https://breez.ru/files/biblio/royal-clima/vela-nuova-classic/2023_RC_VELA_NUOVA_manual_36p.pdf |  | 87290 RUB | Бренд | ROYAL Clima | Модель | RC-VX80HN | Модель внутреннего блока | RC-VX80HN/IN | Модель наружного блока | RC-VX80HN/OUT | Инверторная технология | Нет | Серия | VELA NUOVA | Тип внутреннего блока | Настенный | Эффективен для помещений площадью до, м | 81 | Холодопроизводительность, kBTU | 28 | Холодопроизводительность, кВт | 8.1 | Потребляемый ток в режиме охлаждения, A | 10.96 | Потребляемая мощность в режиме охлаждения, кВт | 2.523 | Коэффициент энергоэффективности EER, Вт/Вт | 3,21 | Класс энергоэффективности EER (охлаждение) | A | Теплопроизводительность, kBTU | 27 | Теплопроизводительность, кВт | 7.85 | Потребляемый ток в режиме нагрева, A | 10.02 | Потребляемая мощность в режиме нагрева, кВт | 2.302 | Коэффициент энергоэффективности COP, Вт/Вт | 3,41 | Класс энергоэффективности COP (нагрев) | B | Электропитание, В/Гц/Ф | 220-240/50/6 | Расход воздуха внутреннего блока, м&lt;sup&gt;3&lt;/sup&gt;/ч | 960/1080/1200/1270 | Минимальный расход воздуха внутреннего блока, м&lt;sup&gt;3&lt;/sup&gt;/ч | 960 | Уровень шума внутреннего блока, дБ(А) | 34/38/42/46 | Минимальный уровень шума внутреннего блока, дБ(А) | 34 | Объем конденсации, л/ч | 2.89 | Расход воздуха наружного блока, м&lt;sup&gt;3&lt;/sup&gt;/ч | 3700 | Уровень шума наружного блока, дБ(А) | 60 | Марка компрессора | HIGHLY | Тип компрессора | Ротационный | Модель компрессора | ASH286UV-C8DU | Тип хладагента | R410A | Заводская заправка хладагента, г | 2550 | Дозаправка хладагента (сверх номинальной длины трассы), г/м | 30 | Габаритные размеры внутреннего блока (ШхВхГ), мм | 1082x330x233 | Габаритные размеры наружного блока (ШхВхГ), мм | 825x655x310 | Габаритные размеры внутреннего блока в упаковке (ШхВхГ), мм | 1155x315x395 | Габаритные размеры наружного блока в упаковке (ШхВхГ), мм | 945x725x435 | Вес нетто внутреннего блока, кг | 15 | Вес нетто наружного блока, кг | 49.4 | Вес брутто внутреннего блока, кг | 17.6 | Вес брутто наружного блока, кг | 52.6 | Диаметр жидкостной трубы, мм (дюйм) | 6,35 (1/4&quot;) | Диаметр газовой трубы, мм (дюйм) | 15,88 (5/8&quot;) | Максимальная длина трассы, м | 25 | Максимальный перепад по высоте между внутренним и наружным блоками, м | 15 | Минимальная длина трассы, м | 3 | Номинальная длина трассы, м | 5 | Диаметр дренажной трубы, мм | 16 | Рабочие температурные границы наружного воздуха (охлаждение), °C | 0 ~ +45 | Рабочие температурные границы наружного воздуха (нагрев), °C | -15 ~ +24 | Рабочие температурные границы внутреннего воздуха (охлаждение), °C | +16 ~ +31 | Рабочие температурные границы внутреннего воздуха (нагрев), °C | 0 ~ +31 | Максимальная потребляемая мощность, кВт | 3.17 | Максимальный потребляемый ток, А | 16 | Пусковой ток, А | 60 | Класс пылевлагозащиты, внутренний / наружный блок | IP24 / IPX4 | Класс электрозащиты, внутренний / наружный блок | I класс / I класс | Монтажный размер наружного блока, мм | 540*335 | Страна производства | КНР | Срок гарантии, мес | 36 | Цвет внутреннего блока | Белый | Цвет наружного блока | Белый | Тип дросселирующего устройства | Капиллярная трубка | Ионизатор воздуха | Нет | Плазменная очистка воздуха | Нет | Ультрафиолетовая стерилизация | Нет | Регулировка положения жалюзи с пульта ДУ | Только горизонтальные | Управление c мобильного приложения по Wi-Fi | Нет | Дополнительные фильтры тонкой очистки в комплекте | Нет | Противопылевой фильтр в комплекте | Да | Пульт управления в комплекте | Да, беспроводной | [140 empty] | 176
177 | DC EU INVERTER серии Cassette CO-4C 12HNI/CO-4C/pan 8D2/CO-E 12HNI | НС-1280962 | CO-4C 12HNI/CO-4C/pan 8D1/CO-E 12HNI | ROYAL Clima | https://breez.ru/images/catalog/rc/2020_COMPETENZA_Cassete_INV_001.png¦https://breez.ru/images/catalog/rc/2021_RC_Competenza_Inverter_12-18_OUT.png¦https://breez.ru/images/catalog/rc/2021_RC_Competenza_Inverter_60_OUT.png¦https://breez.ru/images/catalog/rc/2021_RC_Competenza_Inverter_pult.png | &#9679; Класс сезонной энергоэффективности А++<br> &#9679; Японские технологии<br> &#9679; Современный дизайн кондиционера<br> &#9679; Встроенный дренажный насос<br> &#9679; Флокированное покрытие жалюзи исключает образование на них конденсата<br> &#9679; ИК–пульт и декоративная панель поставляется в комплекте с кондиционером<br> &#9679; Работа на охлаждение до -20°С<br> &#9679; ЖК дисплей отображает режим работы и установленную температуру<br> &#9679; Антикоррозийное покрытие теплообменников Blue Fin<br> &#9679; Увеличенная длина трассы (до 65м)<br> &#9679; Авторестарт<br> &#9679; Опциональное подключение проводного пульта управления<br> &#9679; WI-FI (опция)<br> &#9679; Хладагент R32 | <p>Кассетные сплит-системы инверторного типа Canalizzabili, новинка 2019 года, являются одними из самых современных и технологичных устройств.</p> <p>Скрытая установка внутреннего блока и равномерное распределение потоков охлажденного воздуха сразу по четырем направлениям сверху вниз, позволяет максимально быстро создать нужный температурный режим для весьма габаритных помещений.</p> <p>Все модели комплектуются ИК пультом управления, имеют функцию Авторестарт.</p> |  | Полупромышленные сплит-системы | https://breez.ru/files/biblio/royal-clima/list_RC_COMPETENZA_inv_casset_2022.pdf | https://breez.ru/files/biblio/royal-clima/c-s-i-cassette/2020_RC_Manual_COMPETENZA_DC_EU_INVERTER_casset_press.pdf |  | 93190 RUB | Бренд | ROYAL Clima | Модель внутреннего блока | CO-4C 12HNI | Модель наружного блока | CO-E 12HNI | Модель декоративной панели | CO-4C/pan 8D1 | Инверторная технология | да | Серия | COMPETENZA | Тип внутреннего блока | Кассетный | Эффективен для помещ. площадью до, м | 36 | Холодопроизводительность, kBTU | 12 | Холодопроизводительность, кВт | 3.60 (1.35 - 4.40) | Номинальная холодопроизводительность, кВт | 3.6 | Минимальная холодопроизводительность, кВт | 1.35 | Максимальная холодопроизводительность, кВт | 4.4 | Потребляемый ток в режиме охлаждения, А | 4.74 (1.10 - 5.76) | Номинальный потребляемый ток в режиме охлаждения, А | 4.74 | Минимальный потребляемый ток в режиме охлаждения, А | 1.1 | Максимальный потребляемый ток в режиме охлаждения, А | 5.76 | Потребляемая мощность в режиме охлаждения, кВт | 1.08 (0.26 - 1.60) | Номинальная потребляемая мощность в режиме охлаждения, кВт | 1.08 | Минимальная потребляемая мощность в режиме охлаждения, кВт | 0.26 | Максимальная потребляемая мощность в режиме охлаждения, кВт | 1.6 | Коэффициент энергоэффективности EER, Вт/Вт | 3.33 | Коэффициент сезонной энергоэффективности SEER, Вт/Вт | 6.2 | Класс энергоэффективности EER (охлаждение) | А | Класс сезонной энергоэффективности SEER (охлаждение) | A++ | Теплопроизводительность, kBTU | 14 | Теплопроизводительность контура, kBTU | 14 | Теплопроизводительность, кВт | 4.20 (1.24 - 5.30) | Номинальная теплопроизводительность, кВт | 4.2 | Минимальная теплопроизводительность, кВт | 1.24 | Максимальная теплопроизводительность, кВт | 5.3 | Потребляемый ток в режиме нагрева, А | 5.40 (0.78 - 6.60) | Номинальный потребляемый ток в режиме нагрева, А | 5.4 | Минимальный потребляемый ток в режиме нагрева, А | 0.78 | Максимальный потребляемый ток в режиме нагрева, А | 6.6 | Потребляемая мощность в режиме нагрева, кВт | 1.23 (0.19 - 1.51) | Номинальная потребляемая мощность в режиме нагрева, кВт | 1.23 | Минимальная потребляемая мощность в режиме нагрева, кВт | 0.19 | Максимальная потребляемая мощность в режиме нагрева, кВт | 1.51 | Коэффициент энергоэффективности COP, Вт/Вт | 3.41 | Коэффициент энергоэффективности SCOP (усредненный), Вт/Вт | 4.1 | Класс энергоэффективности COP (нагрев) | B | Класс сезонной энергоэффективности SCOP (нагрев, усредненный) | A+ | Электропитание внутреннего блока, В/Гц/Ф | 220-240/50/1 | Напряжение электропитания внутреннего блока, В | 220-240 | Частота электропитания внутреннего блока, Гц | 50 | Количество фаз электропитания внутреннего блока, Ф | 1 | Электропитание наружного блока, В/Гц/Ф | 220-240/50/1 | Напряжение электропитания наружного блока, В | 220-240 | Частота электропитания наружного блока, Гц | 50 | Количество фаз электропитания наружного блока, Ф | 1 | Расход воздуха внутреннего блока, м&lt;sup&gt;3&lt;/sup&gt;/ч | 530/600/700 | Минимальный расход воздуха внутреннего блока, м&lt;sup&gt;3&lt;/sup&gt;/ч | 530 | Уровень шума внутреннего блока, дБ(А) | 36/44/45 | Минимальный уровень шума внутреннего блока, дБ(А) | 36 | Объем конденсации, л/ч | 1.26 | Расход воздуха наружного блока, м&lt;sup&gt;3&lt;/sup&gt;/ч | 2600 | Уровень шума наружного блока, дБ(А) | 54 | Марка компрессора | GMCC | Тип компрессора | Ротационный | Модель компрессора | KSN108D22UFZ | Тип хладагента | R32 | Заводская заправка хладагента, г | 900 | Дозаправка хладагента (сверх номинальной длины трассы), г/м | 20 | Габаритные размеры внутреннего блока (ШхВхГ), мм | 570x260x570 | Ширина внутреннего блока, мм | 570 | Высота внутреннего блока, мм | 260 | Глубина внутреннего блока, мм | 570 | Габаритные размеры наружного блока (ШхВхГ), мм | 800x545x315 | Ширина наружного блока, мм | 800 | Высота наружного блока, мм | 545 | Глубина наружного блока, мм | 315 | Габаритные размеры декоративной панели (ШхВхГ), мм | 650x55x650 | Ширина декоративной панели, мм | 650 | Высота декоративной панели, мм | 55 | Глубина декоративной панели, мм | 650 | Габаритные размеры внутреннего блока в упаковке (ШхВхГ), мм | 655x295x655 | Ширина внутреннего блока в упаковке, мм | 655 | Высота внутреннего блока в упаковке, мм | 295 | Глубина внутреннего блока в упаковке, мм | 655 | Габаритные размеры наружного блока в упаковке (ШхВхГ), мм | 920x620x400 | Ширина наружного блока в упаковке, мм | 920 | Высота наружного блока в упаковке, мм | 620 | Глубина наружного блока в упаковке, мм | 400 | Габаритные размеры декоративной панели в упаковке (ШхВхГ), мм | 710x80x710 | Ширина декоративной панели в упаковке, мм | 710 | Высота декоративной панели в упаковке, мм | 80 | Глубина декоративной панели в упаковке, мм | 710 | Вес нетто внутреннего блока, кг | 17 | Вес нетто наружного блока, кг | 35 | Вес нетто декоративной панели, кг | 2.2 | Вес брутто внутреннего блока, кг | 20 | Вес брутто наружного блока, кг | 38 | Вес брутто декоративной панели, кг | 3.7 | Диаметр жидкостной трубы, мм (дюйм) | 6,35 (1/4&quot;) | Диаметр газовой трубы, мм (дюйм) | 12,7 (1/2&quot;) | Максимальная длина трассы, м | 25 | Максимальный перепад по высоте между внутренним и наружным блоками, м | 10 | Максимальный перепад по высоте между внутренним и наружным блоками (если не задано взаимное расположение внутреннего и наружного блока), м | 10 | Минимальная длина трассы, м | 4 | Номинальная длина трассы, м | 5 | Диаметр дренажной трубы, мм | DN20 | Рабочие температурные границы наружного воздуха (охлаждение), &amp;deg;C | -20 ~ +52 | Минимальная рабочая температура наружного воздуха (охлаждение), &amp;deg;C | -20 | Максимальная рабочая температура наружного воздуха (охлаждение), &amp;deg;C | 52 | Рабочие температурные границы наружного воздуха (нагрев), &amp;deg;C | -20 ~ +24 | Минимальная рабочая температура наружного воздуха (нагрев), &amp;deg;C | -20 | Максимальная рабочая температура наружного воздуха (нагрев), &amp;deg;C | 24 | Рабочие температурные границы внутреннего воздуха (охлаждение), &amp;deg;C | +17 ~ +30 | Минимальная рабочая температура внутреннего воздуха (охлаждение), &amp;deg;C | 17 | Максимальная рабочая температура внутреннего воздуха (охлаждение), &amp;deg;C | 30 | Рабочие температурные границы внутреннего воздуха (нагрев), &amp;deg;C | 0 ~ +30 | Минимальная рабочая температура внутреннего воздуха (нагрев), &amp;deg;C | 0 | Максимальная рабочая температура внутреннего воздуха (нагрев), &amp;deg;C | 30 | Подключение электропитания | Наружный блок | Межблочный кабель, мм&lt;sup&gt;2&lt;/sup&gt; | 5*1,5 | Силовой кабель, мм&lt;sup&gt;2&lt;/sup&gt; | 3*1,5 | Автомат защиты, А | 16 | Максимальная потребляемая мощность, кВт | 2.1 | Максимальный потребляемый ток, А | 11 | Класс пылевлагозащиты, внутренний / наружный блок | IPX0/IP24 | Класс пылевлагозащиты, внутренний блок | IPX0 | Класс пылевлагозащиты, наружный блок | IP24 | Класс электрозащиты, внутренний / наружный блок | I класс/I класс | Класс электрозащиты, внутренний блок | I класс | Класс электрозащиты, наружный блок | I класс | Страна производства | КНР | Срок гарантии, мес | 36 | Цвет внутреннего блока | Белый | Цвет наружного блока | Белый | Тип дросселирующего устройства | Капиллярная трубка | Ионизатор воздуха | нет | Плазменная очистка воздуха | нет | Ультрафиолетовая стерилизация | нет | Регулировка положения жалюзи с пульта ДУ | Только горизонтальные | Управление c мобильного приложения по Wi-Fi | да | Дополнительные фильтры тонкой очистки в комплекте | нет | Высота подъема конденсата встроенной дренажной помпой, мм | 750 | Встроенная дренажная помпа | да | Противопылевой фильтр в комплекте | да | Пульт управления в комплекте | Да, беспроводной | Встроенный электронагреватель | Нет | 177
178 | DC EU INVERTER серии Cassette CO-4C 18HNI/CO-4C/pan 8D2/CO-E 18HNI | НС-1280973 | CO-4C 18HNXI/CO-4C/pan 8D1/CO-E 18HNI | ROYAL Clima | https://breez.ru/images/catalog/rc/2020_COMPETENZA_Cassete_INV_001.png¦https://breez.ru/images/catalog/rc/2021_RC_Competenza_Inverter_12-18_OUT.png¦https://breez.ru/images/catalog/rc/2021_RC_Competenza_Inverter_60_OUT.png¦https://breez.ru/images/catalog/rc/2021_RC_Competenza_Inverter_pult.png | &#9679; Класс сезонной энергоэффективности А++<br> &#9679; Японские технологии<br> &#9679; Современный дизайн кондиционера<br> &#9679; Встроенный дренажный насос<br> &#9679; Флокированное покрытие жалюзи исключает образование на них конденсата<br> &#9679; ИК–пульт и декоративная панель поставляется в комплекте с кондиционером<br> &#9679; Работа на охлаждение до -20°С<br> &#9679; ЖК дисплей отображает режим работы и установленную температуру<br> &#9679; Антикоррозийное покрытие теплообменников Blue Fin<br> &#9679; Увеличенная длина трассы (до 65м)<br> &#9679; Авторестарт<br> &#9679; Опциональное подключение проводного пульта управления<br> &#9679; WI-FI (опция)<br> &#9679; Хладагент R32 | <p>Кассетные сплит-системы инверторного типа Canalizzabili, новинка 2019 года, являются одними из самых современных и технологичных устройств.</p> <p>Скрытая установка внутреннего блока и равномерное распределение потоков охлажденного воздуха сразу по четырем направлениям сверху вниз, позволяет максимально быстро создать нужный температурный режим для весьма габаритных помещений.</p> <p>Все модели комплектуются ИК пультом управления, имеют функцию Авторестарт.</p> |  | Полупромышленные сплит-системы | https://breez.ru/files/biblio/royal-clima/list_RC_COMPETENZA_inv_casset_2022.pdf | https://breez.ru/files/biblio/royal-clima/c-s-i-cassette/2020_RC_Manual_COMPETENZA_DC_EU_INVERTER_casset_press.pdf |  | 118496 RUB | Бренд | ROYAL Clima | Модель внутреннего блока | CO-4C 18HXNI | Модель наружного блока | CO-E 18HNI | Модель декоративной панели | CO-4C/pan 8D1 | Инверторная технология | да | Серия | COMPETENZA | Тип внутреннего блока | Кассетный | Эффективен для помещ. площадью до, м | 50 | Холодопроизводительность, kBTU | 17 | Холодопроизводительность, кВт | 5.00 (1.53 - 5.60) | Номинальная холодопроизводительность, кВт | 5 | Минимальная холодопроизводительность, кВт | 1.53 | Максимальная холодопроизводительность, кВт | 5.6 | Потребляемый ток в режиме охлаждения, А | 7.16 (2.25 - 10.10) | Номинальный потребляемый ток в режиме охлаждения, А | 7.16 | Минимальный потребляемый ток в режиме охлаждения, А | 2.25 | Максимальный потребляемый ток в режиме охлаждения, А | 10.1 | Потребляемая мощность в режиме охлаждения, кВт | 1.63 (0.47 - 2.30) | Номинальная потребляемая мощность в режиме охлаждения, кВт | 1.63 | Минимальная потребляемая мощность в режиме охлаждения, кВт | 0.47 | Максимальная потребляемая мощность в режиме охлаждения, кВт | 2.3 | Коэффициент энергоэффективности EER, Вт/Вт | 3.07 | Коэффициент сезонной энергоэффективности SEER, Вт/Вт | 6.26 | Класс энергоэффективности EER (охлаждение) | B | Класс сезонной энергоэффективности SEER (охлаждение) | A++ | Теплопроизводительность, kBTU | 19 | Теплопроизводительность контура, kBTU | 19 | Теплопроизводительность, кВт | 5.60 (1.40 - 6.20) | Номинальная теплопроизводительность, кВт | 5.6 | Минимальная теплопроизводительность, кВт | 1.4 | Максимальная теплопроизводительность, кВт | 6.2 | Потребляемый ток в режиме нагрева, А | 7.60 (2.20 - 9.88) | Номинальный потребляемый ток в режиме нагрева, А | 7.6 | Минимальный потребляемый ток в режиме нагрева, А | 2.2 | Максимальный потребляемый ток в режиме нагрева, А | 9.88 | Потребляемая мощность в режиме нагрева, кВт | 1.73 (0.46 - 2.25) | Номинальная потребляемая мощность в режиме нагрева, кВт | 1.73 | Минимальная потребляемая мощность в режиме нагрева, кВт | 0.46 | Максимальная потребляемая мощность в режиме нагрева, кВт | 2.25 | Коэффициент энергоэффективности COP, Вт/Вт | 3.24 | Коэффициент энергоэффективности SCOP (усредненный), Вт/Вт | 4.06 | Класс энергоэффективности COP (нагрев) | C | Класс сезонной энергоэффективности SCOP (нагрев, усредненный) | A+ | Электропитание внутреннего блока, В/Гц/Ф | 220-240/50/2 | Напряжение электропитания внутреннего блока, В | 220-240 | Частота электропитания внутреннего блока, Гц | 50 | Количество фаз электропитания внутреннего блока, Ф | 2 | Электропитание наружного блока, В/Гц/Ф | 220-240/50/1 | Напряжение электропитания наружного блока, В | 220-240 | Частота электропитания наружного блока, Гц | 50 | Количество фаз электропитания наружного блока, Ф | 1 | Расход воздуха внутреннего блока, м&lt;sup&gt;3&lt;/sup&gt;/ч | 580/650/760 | Минимальный расход воздуха внутреннего блока, м&lt;sup&gt;3&lt;/sup&gt;/ч | 580 | Уровень шума внутреннего блока, дБ(А) | 38/41/45 | Минимальный уровень шума внутреннего блока, дБ(А) | 38 | Объем конденсации, л/ч | 1.75 | Расход воздуха наружного блока, м&lt;sup&gt;3&lt;/sup&gt;/ч | 2600 | Уровень шума наружного блока, дБ(А) | 55 | Марка компрессора | GMCC | Тип компрессора | Ротационный | Модель компрессора | KSM135D23UFZ | Тип хладагента | R32 | Заводская заправка хладагента, г | 1160 | Дозаправка хладагента (сверх номинальной длины трассы), г/м | 20 | Габаритные размеры внутреннего блока (ШхВхГ), мм | 570x260x570 | Ширина внутреннего блока, мм | 570 | Высота внутреннего блока, мм | 260 | Глубина внутреннего блока, мм | 570 | Габаритные размеры наружного блока (ШхВхГ), мм | 800x545x315 | Ширина наружного блока, мм | 800 | Высота наружного блока, мм | 545 | Глубина наружного блока, мм | 315 | Габаритные размеры декоративной панели (ШхВхГ), мм | 650x55x650 | Ширина декоративной панели, мм | 650 | Высота декоративной панели, мм | 55 | Глубина декоративной панели, мм | 650 | Габаритные размеры внутреннего блока в упаковке (ШхВхГ), мм | 720x290x650 | Ширина внутреннего блока в упаковке, мм | 720 | Высота внутреннего блока в упаковке, мм | 290 | Глубина внутреннего блока в упаковке, мм | 650 | Габаритные размеры наружного блока в упаковке (ШхВхГ), мм | 920x620x400 | Ширина наружного блока в упаковке, мм | 920 | Высота наружного блока в упаковке, мм | 620 | Глубина наружного блока в упаковке, мм | 400 | Габаритные размеры декоративной панели в упаковке (ШхВхГ), мм | 710x80x710 | Ширина декоративной панели в упаковке, мм | 710 | Высота декоративной панели в упаковке, мм | 80 | Глубина декоративной панели в упаковке, мм | 710 | Вес нетто внутреннего блока, кг | 15.5 | Вес нетто наружного блока, кг | 37 | Вес нетто декоративной панели, кг | 2.2 | Вес брутто внутреннего блока, кг | 18 | Вес брутто наружного блока, кг | 40 | Вес брутто декоративной панели, кг | 3.7 | Диаметр жидкостной трубы, мм (дюйм) | 6,35 (1/4&quot;) | Диаметр газовой трубы, мм (дюйм) | 12,7 (1/2&quot;) | Максимальная длина трассы, м | 30 | Максимальный перепад по высоте между внутренним и наружным блоками, м | 20 | Максимальный перепад по высоте между внутренним и наружным блоками (если не задано взаимное расположение внутреннего и наружного блока), м | 20 | Минимальная длина трассы, м | 4 | Номинальная длина трассы, м | 5 | Диаметр дренажной трубы, мм | DN20 | Рабочие температурные границы наружного воздуха (охлаждение), &amp;deg;C | -20 ~ +52 | Минимальная рабочая температура наружного воздуха (охлаждение), &amp;deg;C | -20 | Максимальная рабочая температура наружного воздуха (охлаждение), &amp;deg;C | 52 | Рабочие температурные границы наружного воздуха (нагрев), &amp;deg;C | -20 ~ +24 | Минимальная рабочая температура наружного воздуха (нагрев), &amp;deg;C | -20 | Максимальная рабочая температура наружного воздуха (нагрев), &amp;deg;C | 24 | Рабочие температурные границы внутреннего воздуха (охлаждение), &amp;deg;C | +17 ~ +30 | Минимальная рабочая температура внутреннего воздуха (охлаждение), &amp;deg;C | 17 | Максимальная рабочая температура внутреннего воздуха (охлаждение), &amp;deg;C | 30 | Рабочие температурные границы внутреннего воздуха (нагрев), &amp;deg;C | 0 ~ +30 | Минимальная рабочая температура внутреннего воздуха (нагрев), &amp;deg;C | 0 | Максимальная рабочая температура внутреннего воздуха (нагрев), &amp;deg;C | 30 | Подключение электропитания | Наружный блок | Межблочный кабель, мм&lt;sup&gt;2&lt;/sup&gt; | 5*1,5 | Силовой кабель, мм&lt;sup&gt;2&lt;/sup&gt; | 3*2,5 | Автомат защиты, А | 16 | Максимальная потребляемая мощность, кВт | 2.4 | Максимальный потребляемый ток, А | 12 | Класс пылевлагозащиты, внутренний / наружный блок | IPX0/IP24 | Класс пылевлагозащиты, внутренний блок | IPX0 | Класс пылевлагозащиты, наружный блок | IP24 | Класс электрозащиты, внутренний / наружный блок | I класс/I класс | Класс электрозащиты, внутренний блок | I класс | Класс электрозащиты, наружный блок | I класс | Страна производства | КНР | Срок гарантии, мес | 36 | Цвет внутреннего блока | Белый | Цвет наружного блока | Белый | Тип дросселирующего устройства | Капиллярная трубка | Ионизатор воздуха | нет | Плазменная очистка воздуха | нет | Ультрафиолетовая стерилизация | нет | Регулировка положения жалюзи с пульта ДУ | Только горизонтальные | Управление c мобильного приложения по Wi-Fi | да | Дополнительные фильтры тонкой очистки в комплекте | нет | Высота подъема конденсата встроенной дренажной помпой, мм | 750 | Встроенная дренажная помпа | да | Противопылевой фильтр в комплекте | да | Пульт управления в комплекте | Да, беспроводной | Встроенный электронагреватель | Нет | 178
179 | DC EU INVERTER серии Cassette CO-4C 18HNI/CO-4C/pan 8D2/CO-E 24HNI | НС-1280977 | CO-4C 24HNI/CO-4C/pan 8D1/CO-E 24HNI | ROYAL Clima | https://breez.ru/images/catalog/rc/2020_COMPETENZA_Cassete_INV_001.png¦https://breez.ru/images/catalog/rc/2021_RC_Competenza_Inverter_12-18_OUT.png¦https://breez.ru/images/catalog/rc/2021_RC_Competenza_Inverter_60_OUT.png¦https://breez.ru/images/catalog/rc/2021_RC_Competenza_Inverter_pult.png | &#9679; Класс сезонной энергоэффективности А++<br> &#9679; Японские технологии<br> &#9679; Современный дизайн кондиционера<br> &#9679; Встроенный дренажный насос<br> &#9679; Флокированное покрытие жалюзи исключает образование на них конденсата<br> &#9679; ИК–пульт и декоративная панель поставляется в комплекте с кондиционером<br> &#9679; Работа на охлаждение до -20°С<br> &#9679; ЖК дисплей отображает режим работы и установленную температуру<br> &#9679; Антикоррозийное покрытие теплообменников Blue Fin<br> &#9679; Увеличенная длина трассы (до 65м)<br> &#9679; Авторестарт<br> &#9679; Опциональное подключение проводного пульта управления<br> &#9679; WI-FI (опция)<br> &#9679; Хладагент R32 | <p>Кассетные сплит-системы инверторного типа Canalizzabili, новинка 2019 года, являются одними из самых современных и технологичных устройств.</p> <p>Скрытая установка внутреннего блока и равномерное распределение потоков охлажденного воздуха сразу по четырем направлениям сверху вниз, позволяет максимально быстро создать нужный температурный режим для весьма габаритных помещений.</p> <p>Все модели комплектуются ИК пультом управления, имеют функцию Авторестарт.</p> |  | Полупромышленные сплит-системы | https://breez.ru/files/biblio/royal-clima/list_RC_COMPETENZA_inv_casset_2022.pdf | https://breez.ru/files/biblio/royal-clima/c-s-i-cassette/2020_RC_Manual_COMPETENZA_DC_EU_INVERTER_casset_press.pdf |  | 131590 RUB | Бренд | ROYAL Clima | Модель внутреннего блока | CO-4C 24HNI | Модель наружного блока | CO-E 24HNI | Модель декоративной панели | CO-4C/pan 8D2 | Инверторная технология | да | Серия | COMPETENZA | Тип внутреннего блока | Кассетный | Эффективен для помещ. площадью до, м | 70 | Холодопроизводительность, kBTU | 24 | Холодопроизводительность, кВт | 7.00 (2.16 - 8.20) | Номинальная холодопроизводительность, кВт | 7 | Минимальная холодопроизводительность, кВт | 2.16 | Максимальная холодопроизводительность, кВт | 8.2 | Потребляемый ток в режиме охлаждения, А | 9.57 (3.21 - 15.63) | Номинальный потребляемый ток в режиме охлаждения, А | 9.57 | Минимальный потребляемый ток в режиме охлаждения, А | 3.21 | Максимальный потребляемый ток в режиме охлаждения, А | 15.63 | Потребляемая мощность в режиме охлаждения, кВт | 2.18 (0.67 - 3.56) | Номинальная потребляемая мощность в режиме охлаждения, кВт | 2.18 | Минимальная потребляемая мощность в режиме охлаждения, кВт | 0.67 | Максимальная потребляемая мощность в режиме охлаждения, кВт | 3.56 | Коэффициент энергоэффективности EER, Вт/Вт | 3.21 | Коэффициент сезонной энергоэффективности SEER, Вт/Вт | 6.5 | Класс энергоэффективности EER (охлаждение) | А | Класс сезонной энергоэффективности SEER (охлаждение) | A++ | Теплопроизводительность, kBTU | 27 | Теплопроизводительность контура, kBTU | 27 | Теплопроизводительность, кВт | 8.00 (1.98 - 9.30) | Номинальная теплопроизводительность, кВт | 8 | Минимальная теплопроизводительность, кВт | 1.98 | Максимальная теплопроизводительность, кВт | 9.3 | Потребляемый ток в режиме нагрева, А | 9.22 (3.11 - 15.90) | Номинальный потребляемый ток в режиме нагрева, А | 9.22 | Минимальный потребляемый ток в режиме нагрева, А | 3.11 | Максимальный потребляемый ток в режиме нагрева, А | 15.9 | Потребляемая мощность в режиме нагрева, кВт | 2.10 (0.65 - 3.62) | Номинальная потребляемая мощность в режиме нагрева, кВт | 2.1 | Минимальная потребляемая мощность в режиме нагрева, кВт | 0.65 | Максимальная потребляемая мощность в режиме нагрева, кВт | 3.62 | Коэффициент энергоэффективности COP, Вт/Вт | 3.81 | Коэффициент энергоэффективности SCOP (усредненный), Вт/Вт | 4.2 | Класс энергоэффективности COP (нагрев) | A | Класс сезонной энергоэффективности SCOP (нагрев, усредненный) | A+ | Электропитание внутреннего блока, В/Гц/Ф | 220-240/50/3 | Напряжение электропитания внутреннего блока, В | 220-240 | Частота электропитания внутреннего блока, Гц | 50 | Количество фаз электропитания внутреннего блока, Ф | 3 | Электропитание наружного блока, В/Гц/Ф | 220-240/50/1 | Напряжение электропитания наружного блока, В | 220-240 | Частота электропитания наружного блока, Гц | 50 | Количество фаз электропитания наружного блока, Ф | 1 | Расход воздуха внутреннего блока, м&lt;sup&gt;3&lt;/sup&gt;/ч | 950/1050/1300 | Минимальный расход воздуха внутреннего блока, м&lt;sup&gt;3&lt;/sup&gt;/ч | 950 | Уровень шума внутреннего блока, дБ(А) | 38/43/47 | Минимальный уровень шума внутреннего блока, дБ(А) | 38 | Объем конденсации, л/ч | 2.1 | Расход воздуха наружного блока, м&lt;sup&gt;3&lt;/sup&gt;/ч | 3750 | Уровень шума наружного блока, дБ(А) | 58 | Марка компрессора | GMCC | Тип компрессора | Ротационный | Модель компрессора | KTM240D57UKP | Тип хладагента | R32 | Заводская заправка хладагента, г | 1400 | Дозаправка хладагента (сверх номинальной длины трассы), г/м | 40 | Габаритные размеры внутреннего блока (ШхВхГ), мм | 835x250x835 | Ширина внутреннего блока, мм | 835 | Высота внутреннего блока, мм | 250 | Глубина внутреннего блока, мм | 835 | Габаритные размеры наружного блока (ШхВхГ), мм | 900x700x350 | Ширина наружного блока, мм | 900 | Высота наружного блока, мм | 700 | Глубина наружного блока, мм | 350 | Габаритные размеры декоративной панели (ШхВхГ), мм | 950x55x950 | Ширина декоративной панели, мм | 950 | Высота декоративной панели, мм | 55 | Глубина декоративной панели, мм | 950 | Габаритные размеры внутреннего блока в упаковке (ШхВхГ), мм | 910x310x910 | Ширина внутреннего блока в упаковке, мм | 910 | Высота внутреннего блока в упаковке, мм | 310 | Глубина внутреннего блока в упаковке, мм | 910 | Габаритные размеры наружного блока в упаковке (ШхВхГ), мм | 1020x770x430 | Ширина наружного блока в упаковке, мм | 1020 | Высота наружного блока в упаковке, мм | 770 | Глубина наружного блока в упаковке, мм | 430 | Габаритные размеры декоративной панели в упаковке (ШхВхГ), мм | 1000x100x100 | Ширина декоративной панели в упаковке, мм | 1000 | Высота декоративной панели в упаковке, мм | 100 | Глубина декоративной панели в упаковке, мм | 100 | Вес нетто внутреннего блока, кг | 24 | Вес нетто наружного блока, кг | 51 | Вес нетто декоративной панели, кг | 5.3 | Вес брутто внутреннего блока, кг | 27.5 | Вес брутто наружного блока, кг | 55 | Вес брутто декоративной панели, кг | 7.8 | Диаметр жидкостной трубы, мм (дюйм) | 9,53 (3/8&quot;) | Диаметр газовой трубы, мм (дюйм) | 15,88 (5/8&quot;) | Максимальная длина трассы, м | 50 | Максимальный перепад по высоте между внутренним и наружным блоками, м | 25 | Максимальный перепад по высоте между внутренним и наружным блоками (если не задано взаимное расположение внутреннего и наружного блока), м | 25 | Минимальная длина трассы, м | 4 | Номинальная длина трассы, м | 5 | Диаметр дренажной трубы, мм | DN20 | Рабочие температурные границы наружного воздуха (охлаждение), &amp;deg;C | -20 ~ +52 | Минимальная рабочая температура наружного воздуха (охлаждение), &amp;deg;C | -20 | Максимальная рабочая температура наружного воздуха (охлаждение), &amp;deg;C | 52 | Рабочие температурные границы наружного воздуха (нагрев), &amp;deg;C | -20 ~ +24 | Минимальная рабочая температура наружного воздуха (нагрев), &amp;deg;C | -20 | Максимальная рабочая температура наружного воздуха (нагрев), &amp;deg;C | 24 | Рабочие температурные границы внутреннего воздуха (охлаждение), &amp;deg;C | +17 ~ +30 | Минимальная рабочая температура внутреннего воздуха (охлаждение), &amp;deg;C | 17 | Максимальная рабочая температура внутреннего воздуха (охлаждение), &amp;deg;C | 30 | Рабочие температурные границы внутреннего воздуха (нагрев), &amp;deg;C | 0 ~ +30 | Минимальная рабочая температура внутреннего воздуха (нагрев), &amp;deg;C | 0 | Максимальная рабочая температура внутреннего воздуха (нагрев), &amp;deg;C | 30 | Подключение электропитания | Наружный блок | Межблочный кабель, мм&lt;sup&gt;2&lt;/sup&gt; | 5*1,5 | Силовой кабель, мм&lt;sup&gt;2&lt;/sup&gt; | 3*2,5 | Автомат защиты, А | 20 | Максимальная потребляемая мощность, кВт | 3.65 | Максимальный потребляемый ток, А | 16 | Класс пылевлагозащиты, внутренний / наружный блок | IPX0/IP24 | Класс пылевлагозащиты, внутренний блок | IPX0 | Класс пылевлагозащиты, наружный блок | IP24 | Класс электрозащиты, внутренний / наружный блок | I класс/I класс | Класс электрозащиты, внутренний блок | I класс | Класс электрозащиты, наружный блок | I класс | Страна производства | КНР | Срок гарантии, мес | 36 | Цвет внутреннего блока | Белый | Цвет наружного блока | Белый | Тип дросселирующего устройства | Капиллярная трубка | Ионизатор воздуха | нет | Плазменная очистка воздуха | нет | Ультрафиолетовая стерилизация | нет | Регулировка положения жалюзи с пульта ДУ | Только горизонтальные | Управление c мобильного приложения по Wi-Fi | да | Дополнительные фильтры тонкой очистки в комплекте | нет | Высота подъема конденсата встроенной дренажной помпой, мм | 750 | Встроенная дренажная помпа | да | Противопылевой фильтр в комплекте | да | Пульт управления в комплекте | Да, беспроводной | Встроенный электронагреватель | Нет | 179
180 | DC EU INVERTER серии Cassette CO-4C 36HNI /CO-4C/pan 8D2/CO-E 36HNI | НС-1280978 | CO-4C 36HNI /CO-4C/pan 8D2/CO-E 36HNI | ROYAL Clima | https://breez.ru/images/catalog/rc/2020_COMPETENZA_Cassete_INV_001.png¦https://breez.ru/images/catalog/rc/2021_RC_Competenza_Inverter_12-18_OUT.png¦https://breez.ru/images/catalog/rc/2021_RC_Competenza_Inverter_60_OUT.png¦https://breez.ru/images/catalog/rc/2021_RC_Competenza_Inverter_pult.png | &#9679; Класс сезонной энергоэффективности А++<br> &#9679; Японские технологии<br> &#9679; Современный дизайн кондиционера<br> &#9679; Встроенный дренажный насос<br> &#9679; Флокированное покрытие жалюзи исключает образование на них конденсата<br> &#9679; ИК–пульт и декоративная панель поставляется в комплекте с кондиционером<br> &#9679; Работа на охлаждение до -20°С<br> &#9679; ЖК дисплей отображает режим работы и установленную температуру<br> &#9679; Антикоррозийное покрытие теплообменников Blue Fin<br> &#9679; Увеличенная длина трассы (до 65м)<br> &#9679; Авторестарт<br> &#9679; Опциональное подключение проводного пульта управления<br> &#9679; WI-FI (опция)<br> &#9679; Хладагент R32 | <p>Кассетные сплит-системы инверторного типа Canalizzabili, новинка 2019 года, являются одними из самых современных и технологичных устройств.</p> <p>Скрытая установка внутреннего блока и равномерное распределение потоков охлажденного воздуха сразу по четырем направлениям сверху вниз, позволяет максимально быстро создать нужный температурный режим для весьма габаритных помещений.</p> <p>Все модели комплектуются ИК пультом управления, имеют функцию Авторестарт.</p> |  | Полупромышленные сплит-системы | https://breez.ru/files/biblio/royal-clima/list_RC_COMPETENZA_inv_casset_2022.pdf | https://breez.ru/files/biblio/royal-clima/c-s-i-cassette/2020_RC_Manual_COMPETENZA_DC_EU_INVERTER_casset_press.pdf |  | 182690 RUB | Бренд | ROYAL Clima | Модель внутреннего блока | CO-4C 36HNI | Модель наружного блока | CO-E 36HNI | Модель декоративной панели | CO-4C/pan 8D2 | Инверторная технология | да | Серия | COMPETENZA | Тип внутреннего блока | Кассетный | Эффективен для помещ. площадью до, м | 106 | Холодопроизводительность, kBTU | 36 | Холодопроизводительность, кВт | 10.55 (2.90 - 13.00) | Номинальная холодопроизводительность, кВт | 10.55 | Минимальная холодопроизводительность, кВт | 2.9 | Максимальная холодопроизводительность, кВт | 13 | Потребляемый ток в режиме охлаждения, А | 15.00 (3.20 - 21.50) | Номинальный потребляемый ток в режиме охлаждения, А | 15 | Минимальный потребляемый ток в режиме охлаждения, А | 3.2 | Максимальный потребляемый ток в режиме охлаждения, А | 21.5 | Потребляемая мощность в режиме охлаждения, кВт | 3.40 (0.71 - 4.71) | Номинальная потребляемая мощность в режиме охлаждения, кВт | 3.4 | Минимальная потребляемая мощность в режиме охлаждения, кВт | 0.71 | Максимальная потребляемая мощность в режиме охлаждения, кВт | 4.71 | Коэффициент энергоэффективности EER, Вт/Вт | 3.1 | Коэффициент сезонной энергоэффективности SEER, Вт/Вт | 6.1 | Класс энергоэффективности EER (охлаждение) | B | Класс сезонной энергоэффективности SEER (охлаждение) | A++ | Теплопроизводительность, kBTU | 38 | Теплопроизводительность контура, kBTU | 38 | Теплопроизводительность, кВт | 11.15 (2.60 - 13.50) | Номинальная теплопроизводительность, кВт | 11.15 | Минимальная теплопроизводительность, кВт | 2.6 | Максимальная теплопроизводительность, кВт | 13.5 | Потребляемый ток в режиме нагрева, А | 15.50 (2.43 - 18.00) | Номинальный потребляемый ток в режиме нагрева, А | 15.5 | Минимальный потребляемый ток в режиме нагрева, А | 2.43 | Максимальный потребляемый ток в режиме нагрева, А | 18 | Потребляемая мощность в режиме нагрева, кВт | 3.45 (0.47 - 4.13) | Номинальная потребляемая мощность в режиме нагрева, кВт | 3.45 | Минимальная потребляемая мощность в режиме нагрева, кВт | 0.47 | Максимальная потребляемая мощность в режиме нагрева, кВт | 4.13 | Коэффициент энергоэффективности COP, Вт/Вт | 3.23 | Коэффициент энергоэффективности SCOP (усредненный), Вт/Вт | 4 | Класс энергоэффективности COP (нагрев) | C | Класс сезонной энергоэффективности SCOP (нагрев, усредненный) | A+ | Электропитание внутреннего блока, В/Гц/Ф | 220-240/50/4 | Напряжение электропитания внутреннего блока, В | 220-240 | Частота электропитания внутреннего блока, Гц | 50 | Количество фаз электропитания внутреннего блока, Ф | 4 | Электропитание наружного блока, В/Гц/Ф | 220-240/50/1 | Напряжение электропитания наружного блока, В | 220-240 | Частота электропитания наружного блока, Гц | 50 | Количество фаз электропитания наружного блока, Ф | 1 | Расход воздуха внутреннего блока, м&lt;sup&gt;3&lt;/sup&gt;/ч | 1350/1550/1800 | Минимальный расход воздуха внутреннего блока, м&lt;sup&gt;3&lt;/sup&gt;/ч | 1350 | Уровень шума внутреннего блока, дБ(А) | 45/48/51 | Минимальный уровень шума внутреннего блока, дБ(А) | 45 | Объем конденсации, л/ч | 3.45 | Расход воздуха наружного блока, м&lt;sup&gt;3&lt;/sup&gt;/ч | 4000 | Уровень шума наружного блока, дБ(А) | 57 | Марка компрессора | GMCC | Тип компрессора | Ротационный | Модель компрессора | KTF310D43UMT | Тип хладагента | R32 | Заводская заправка хладагента, г | 2540 | Дозаправка хладагента (сверх номинальной длины трассы), г/м | 40 | Габаритные размеры внутреннего блока (ШхВхГ), мм | 835x290x835 | Ширина внутреннего блока, мм | 835 | Высота внутреннего блока, мм | 290 | Глубина внутреннего блока, мм | 835 | Габаритные размеры наружного блока (ШхВхГ), мм | 970x805x395 | Ширина наружного блока, мм | 970 | Высота наружного блока, мм | 805 | Глубина наружного блока, мм | 395 | Габаритные размеры декоративной панели (ШхВхГ), мм | 950x55x950 | Ширина декоративной панели, мм | 950 | Высота декоративной панели, мм | 55 | Глубина декоративной панели, мм | 950 | Габаритные размеры внутреннего блока в упаковке (ШхВхГ), мм | 910x310x910 | Ширина внутреннего блока в упаковке, мм | 910 | Высота внутреннего блока в упаковке, мм | 310 | Глубина внутреннего блока в упаковке, мм | 910 | Габаритные размеры наружного блока в упаковке (ШхВхГ), мм | 1105x895x495 | Ширина наружного блока в упаковке, мм | 1105 | Высота наружного блока в упаковке, мм | 895 | Глубина наружного блока в упаковке, мм | 495 | Габаритные размеры декоративной панели в упаковке (ШхВхГ), мм | 1000x100x100 | Ширина декоративной панели в упаковке, мм | 1000 | Высота декоративной панели в упаковке, мм | 100 | Глубина декоративной панели в упаковке, мм | 100 | Вес нетто внутреннего блока, кг | 26.5 | Вес нетто наружного блока, кг | 72 | Вес нетто декоративной панели, кг | 5.3 | Вес брутто внутреннего блока, кг | 30.5 | Вес брутто наружного блока, кг | 76 | Вес брутто декоративной панели, кг | 7.8 | Диаметр жидкостной трубы, мм (дюйм) | 9,53 (3/8&quot;) | Диаметр газовой трубы, мм (дюйм) | 15,88 (5/8&quot;) | Максимальная длина трассы, м | 65 | Максимальный перепад по высоте между внутренним и наружным блоками, м | 30 | Максимальный перепад по высоте между внутренним и наружным блоками (если не задано взаимное расположение внутреннего и наружного блока), м | 30 | Минимальная длина трассы, м | 4 | Номинальная длина трассы, м | 5 | Диаметр дренажной трубы, мм | DN20 | Рабочие температурные границы наружного воздуха (охлаждение), &amp;deg;C | -20 ~ +52 | Минимальная рабочая температура наружного воздуха (охлаждение), &amp;deg;C | -20 | Максимальная рабочая температура наружного воздуха (охлаждение), &amp;deg;C | 52 | Рабочие температурные границы наружного воздуха (нагрев), &amp;deg;C | -20 ~ +24 | Минимальная рабочая температура наружного воздуха (нагрев), &amp;deg;C | -20 | Максимальная рабочая температура наружного воздуха (нагрев), &amp;deg;C | 24 | Рабочие температурные границы внутреннего воздуха (охлаждение), &amp;deg;C | +17 ~ +30 | Минимальная рабочая температура внутреннего воздуха (охлаждение), &amp;deg;C | 17 | Максимальная рабочая температура внутреннего воздуха (охлаждение), &amp;deg;C | 30 | Рабочие температурные границы внутреннего воздуха (нагрев), &amp;deg;C | 0 ~ +30 | Минимальная рабочая температура внутреннего воздуха (нагрев), &amp;deg;C | 0 | Максимальная рабочая температура внутреннего воздуха (нагрев), &amp;deg;C | 30 | Подключение электропитания | Наружный блок | Межблочный кабель, мм&lt;sup&gt;2&lt;/sup&gt; | 5*1,5 | Силовой кабель, мм&lt;sup&gt;2&lt;/sup&gt; | 3*4,0 | Автомат защиты, А | 32 | Максимальная потребляемая мощность, кВт | 5.37 | Максимальный потребляемый ток, А | 23.5 | Класс пылевлагозащиты, внутренний / наружный блок | IPX0/IP24 | Класс пылевлагозащиты, внутренний блок | IPX0 | Класс пылевлагозащиты, наружный блок | IP24 | Класс электрозащиты, внутренний / наружный блок | I класс/I класс | Класс электрозащиты, внутренний блок | I класс | Класс электрозащиты, наружный блок | I класс | Страна производства | КНР | Срок гарантии, мес | 36 | Цвет внутреннего блока | Белый | Цвет наружного блока | Белый | Тип дросселирующего устройства | Капиллярная трубка | Ионизатор воздуха | нет | Плазменная очистка воздуха | нет | Ультрафиолетовая стерилизация | нет | Регулировка положения жалюзи с пульта ДУ | Только горизонтальные | Управление c мобильного приложения по Wi-Fi | да | Дополнительные фильтры тонкой очистки в комплекте | нет | Высота подъема конденсата встроенной дренажной помпой, мм | 750 | Встроенная дренажная помпа | да | Противопылевой фильтр в комплекте | да | Пульт управления в комплекте | Да, беспроводной | Встроенный электронагреватель | Нет | 180
181 | DC EU INVERTER серии Cassette CO-4C 48HNI/CO-4C/pan 8D2/CO-E 48HNI | НС-1280979 | CO-4C 48HNI/CO-4C/pan 8D2/CO-E 48HNI | ROYAL Clima | https://breez.ru/images/catalog/rc/2020_COMPETENZA_Cassete_INV_001.png¦https://breez.ru/images/catalog/rc/2021_RC_Competenza_Inverter_12-18_OUT.png¦https://breez.ru/images/catalog/rc/2021_RC_Competenza_Inverter_60_OUT.png¦https://breez.ru/images/catalog/rc/2021_RC_Competenza_Inverter_pult.png | &#9679; Класс сезонной энергоэффективности А++<br> &#9679; Японские технологии<br> &#9679; Современный дизайн кондиционера<br> &#9679; Встроенный дренажный насос<br> &#9679; Флокированное покрытие жалюзи исключает образование на них конденсата<br> &#9679; ИК–пульт и декоративная панель поставляется в комплекте с кондиционером<br> &#9679; Работа на охлаждение до -20°С<br> &#9679; ЖК дисплей отображает режим работы и установленную температуру<br> &#9679; Антикоррозийное покрытие теплообменников Blue Fin<br> &#9679; Увеличенная длина трассы (до 65м)<br> &#9679; Авторестарт<br> &#9679; Опциональное подключение проводного пульта управления<br> &#9679; WI-FI (опция)<br> &#9679; Хладагент R32 | <p>Кассетные сплит-системы инверторного типа Canalizzabili, новинка 2019 года, являются одними из самых современных и технологичных устройств.</p> <p>Скрытая установка внутреннего блока и равномерное распределение потоков охлажденного воздуха сразу по четырем направлениям сверху вниз, позволяет максимально быстро создать нужный температурный режим для весьма габаритных помещений.</p> <p>Все модели комплектуются ИК пультом управления, имеют функцию Авторестарт.</p> |  | Полупромышленные сплит-системы | https://breez.ru/files/biblio/royal-clima/list_RC_COMPETENZA_inv_casset_2022.pdf | https://breez.ru/files/biblio/royal-clima/c-s-i-cassette/2020_RC_Manual_COMPETENZA_DC_EU_INVERTER_casset_press.pdf |  | 215890 RUB | Бренд | ROYAL Clima | Модель внутреннего блока | CO-4C 48HNI | Модель наружного блока | CO-E 48HNI | Модель декоративной панели | CO-4C/pan 8D2 | Инверторная технология | да | Серия | COMPETENZA | Тип внутреннего блока | Кассетный | Эффективен для помещ. площадью до, м | 140 | Холодопроизводительность, kBTU | 48 | Холодопроизводительность, кВт | 14.00 (4.76 - 16.50) | Номинальная холодопроизводительность, кВт | 14 | Минимальная холодопроизводительность, кВт | 4.76 | Максимальная холодопроизводительность, кВт | 16.5 | Потребляемый ток в режиме охлаждения, А | 7.53 (2.47 - 9.53) | Номинальный потребляемый ток в режиме охлаждения, А | 7.53 | Минимальный потребляемый ток в режиме охлаждения, А | 2.47 | Максимальный потребляемый ток в режиме охлаждения, А | 9.53 | Потребляемая мощность в режиме охлаждения, кВт | 5.20 (1.71 - 6.70) | Номинальная потребляемая мощность в режиме охлаждения, кВт | 5.2 | Минимальная потребляемая мощность в режиме охлаждения, кВт | 1.71 | Максимальная потребляемая мощность в режиме охлаждения, кВт | 6.7 | Коэффициент энергоэффективности EER, Вт/Вт | 2.69 | Коэффициент сезонной энергоэффективности SEER, Вт/Вт | 6.1 | Класс энергоэффективности EER (охлаждение) | D | Класс сезонной энергоэффективности SEER (охлаждение) | A++ | Теплопроизводительность, kBTU | 55 | Теплопроизводительность контура, kBTU | 55 | Теплопроизводительность, кВт | 16.00 (4.78 - 16.15) | Номинальная теплопроизводительность, кВт | 16 | Минимальная теплопроизводительность, кВт | 4.78 | Максимальная теплопроизводительность, кВт | 16.15 | Потребляемый ток в режиме нагрева, А | 7.80 (2.47 - 9.70) | Номинальный потребляемый ток в режиме нагрева, А | 7.8 | Минимальный потребляемый ток в режиме нагрева, А | 2.47 | Максимальный потребляемый ток в режиме нагрева, А | 9.7 | Потребляемая мощность в режиме нагрева, кВт | 5.40 (1.71 - 6.80) | Номинальная потребляемая мощность в режиме нагрева, кВт | 5.4 | Минимальная потребляемая мощность в режиме нагрева, кВт | 1.71 | Максимальная потребляемая мощность в режиме нагрева, кВт | 6.8 | Коэффициент энергоэффективности COP, Вт/Вт | 2.96 | Коэффициент энергоэффективности SCOP (усредненный), Вт/Вт | 4 | Класс энергоэффективности COP (нагрев) | D | Класс сезонной энергоэффективности SCOP (нагрев, усредненный) | A+ | Электропитание внутреннего блока, В/Гц/Ф | 220-240/50/5 | Напряжение электропитания внутреннего блока, В | 220-240 | Частота электропитания внутреннего блока, Гц | 50 | Количество фаз электропитания внутреннего блока, Ф | 5 | Электропитание наружного блока, В/Гц/Ф | 380-415/50/3 | Напряжение электропитания наружного блока, В | 380-415 | Частота электропитания наружного блока, Гц | 50 | Количество фаз электропитания наружного блока, Ф | 3 | Расход воздуха внутреннего блока, м&lt;sup&gt;3&lt;/sup&gt;/ч | 1500/1750/1950 | Минимальный расход воздуха внутреннего блока, м&lt;sup&gt;3&lt;/sup&gt;/ч | 1500 | Уровень шума внутреннего блока, дБ(А) | 48/50/52 | Минимальный уровень шума внутреннего блока, дБ(А) | 48 | Объем конденсации, л/ч | 5.4 | Расход воздуха наружного блока, м&lt;sup&gt;3&lt;/sup&gt;/ч | 7200 | Уровень шума наружного блока, дБ(А) | 60 | Марка компрессора | GMCC | Тип компрессора | Ротационный | Модель компрессора | KTF400D66UMVA | Тип хладагента | R32 | Заводская заправка хладагента, г | 3600 | Дозаправка хладагента (сверх номинальной длины трассы), г/м | 40 | Габаритные размеры внутреннего блока (ШхВхГ), мм | 835x290x835 | Ширина внутреннего блока, мм | 835 | Высота внутреннего блока, мм | 290 | Глубина внутреннего блока, мм | 835 | Габаритные размеры наружного блока (ШхВхГ), мм | 940x1325x370 | Ширина наружного блока, мм | 940 | Высота наружного блока, мм | 1325 | Глубина наружного блока, мм | 370 | Габаритные размеры декоративной панели (ШхВхГ), мм | 950x55x950 | Ширина декоративной панели, мм | 950 | Высота декоративной панели, мм | 55 | Глубина декоративной панели, мм | 950 | Габаритные размеры внутреннего блока в упаковке (ШхВхГ), мм | 910x310x910 | Ширина внутреннего блока в упаковке, мм | 910 | Высота внутреннего блока в упаковке, мм | 310 | Глубина внутреннего блока в упаковке, мм | 910 | Габаритные размеры наружного блока в упаковке (ШхВхГ), мм | 1080x1440x430 | Ширина наружного блока в упаковке, мм | 1080 | Высота наружного блока в упаковке, мм | 1440 | Глубина наружного блока в упаковке, мм | 430 | Габаритные размеры декоративной панели в упаковке (ШхВхГ), мм | 1000x100x100 | Ширина декоративной панели в упаковке, мм | 1000 | Высота декоративной панели в упаковке, мм | 100 | Глубина декоративной панели в упаковке, мм | 100 | Вес нетто внутреннего блока, кг | 31 | Вес нетто наружного блока, кг | 92 | Вес нетто декоративной панели, кг | 5.3 | Вес брутто внутреннего блока, кг | 35 | Вес брутто наружного блока, кг | 102 | Вес брутто декоративной панели, кг | 7.8 | Диаметр жидкостной трубы, мм (дюйм) | 9,53 (3/8&quot;) | Диаметр газовой трубы, мм (дюйм) | 19,05 (3/4&quot;) | Максимальная длина трассы, м | 65 | Максимальный перепад по высоте между внутренним и наружным блоками, м | 30 | Максимальный перепад по высоте между внутренним и наружным блоками (если не задано взаимное расположение внутреннего и наружного блока), м | 30 | Минимальная длина трассы, м | 4 | Номинальная длина трассы, м | 5 | Диаметр дренажной трубы, мм | DN20 | Рабочие температурные границы наружного воздуха (охлаждение), &amp;deg;C | -20 ~ +52 | Минимальная рабочая температура наружного воздуха (охлаждение), &amp;deg;C | -20 | Максимальная рабочая температура наружного воздуха (охлаждение), &amp;deg;C | 52 | Рабочие температурные границы наружного воздуха (нагрев), &amp;deg;C | -20 ~ +24 | Минимальная рабочая температура наружного воздуха (нагрев), &amp;deg;C | -20 | Максимальная рабочая температура наружного воздуха (нагрев), &amp;deg;C | 24 | Рабочие температурные границы внутреннего воздуха (охлаждение), &amp;deg;C | +17 ~ +30 | Минимальная рабочая температура внутреннего воздуха (охлаждение), &amp;deg;C | 17 | Максимальная рабочая температура внутреннего воздуха (охлаждение), &amp;deg;C | 30 | Рабочие температурные границы внутреннего воздуха (нагрев), &amp;deg;C | 0 ~ +30 | Минимальная рабочая температура внутреннего воздуха (нагрев), &amp;deg;C | 0 | Максимальная рабочая температура внутреннего воздуха (нагрев), &amp;deg;C | 30 | Подключение электропитания | Наружный блок | Межблочный кабель, мм&lt;sup&gt;2&lt;/sup&gt; | 5*1,5 | Силовой кабель, мм&lt;sup&gt;2&lt;/sup&gt; | 5*4,0 | Автомат защиты, А | 25 | Максимальная потребляемая мощность, кВт | 6.8 | Максимальный потребляемый ток, А | 27 | Класс пылевлагозащиты, внутренний / наружный блок | IPX0/IP24 | Класс пылевлагозащиты, внутренний блок | IPX0 | Класс пылевлагозащиты, наружный блок | IP24 | Класс электрозащиты, внутренний / наружный блок | I класс/I класс | Класс электрозащиты, внутренний блок | I класс | Класс электрозащиты, наружный блок | I класс | Страна производства | КНР | Срок гарантии, мес | 36 | Цвет внутреннего блока | Белый | Цвет наружного блока | Белый | Тип дросселирующего устройства | Капиллярная трубка | Ионизатор воздуха | нет | Плазменная очистка воздуха | нет | Ультрафиолетовая стерилизация | нет | Регулировка положения жалюзи с пульта ДУ | Только горизонтальные | Управление c мобильного приложения по Wi-Fi | да | Дополнительные фильтры тонкой очистки в комплекте | нет | Высота подъема конденсата встроенной дренажной помпой, мм | 750 | Встроенная дренажная помпа | да | Противопылевой фильтр в комплекте | да | Пульт управления в комплекте | Да, беспроводной | Встроенный электронагреватель | Нет | 181
182 | DC EU INVERTER серии Cassette CO-4C 60HNI/CO-4C/pan 8D2/CO-E 60HNI | НС-1280980 | CO-4C 60HNI/CO-4C/pan 8D2/CO-E 60HNI | ROYAL Clima | https://breez.ru/images/catalog/rc/2020_COMPETENZA_Cassete_INV_001.png¦https://breez.ru/images/catalog/rc/2021_RC_Competenza_Inverter_12-18_OUT.png¦https://breez.ru/images/catalog/rc/2021_RC_Competenza_Inverter_60_OUT.png¦https://breez.ru/images/catalog/rc/2021_RC_Competenza_Inverter_pult.png | &#9679; Класс сезонной энергоэффективности А++<br> &#9679; Японские технологии<br> &#9679; Современный дизайн кондиционера<br> &#9679; Встроенный дренажный насос<br> &#9679; Флокированное покрытие жалюзи исключает образование на них конденсата<br> &#9679; ИК–пульт и декоративная панель поставляется в комплекте с кондиционером<br> &#9679; Работа на охлаждение до -20°С<br> &#9679; ЖК дисплей отображает режим работы и установленную температуру<br> &#9679; Антикоррозийное покрытие теплообменников Blue Fin<br> &#9679; Увеличенная длина трассы (до 65м)<br> &#9679; Авторестарт<br> &#9679; Опциональное подключение проводного пульта управления<br> &#9679; WI-FI (опция)<br> &#9679; Хладагент R32 | <p>Кассетные сплит-системы инверторного типа Canalizzabili, новинка 2019 года, являются одними из самых современных и технологичных устройств.</p> <p>Скрытая установка внутреннего блока и равномерное распределение потоков охлажденного воздуха сразу по четырем направлениям сверху вниз, позволяет максимально быстро создать нужный температурный режим для весьма габаритных помещений.</p> <p>Все модели комплектуются ИК пультом управления, имеют функцию Авторестарт.</p> |  | Полупромышленные сплит-системы | https://breez.ru/files/biblio/royal-clima/list_RC_COMPETENZA_inv_casset_2022.pdf | https://breez.ru/files/biblio/royal-clima/c-s-i-cassette/2020_RC_Manual_COMPETENZA_DC_EU_INVERTER_casset_press.pdf |  | 225290 RUB | Бренд | ROYAL Clima | Модель внутреннего блока | CO-4C 60HNI | Модель наружного блока | CO-E 60HNI | Модель декоративной панели | CO-4C/pan 8D2 | Инверторная технология | да | Серия | COMPETENZA | Тип внутреннего блока | Кассетный | Эффективен для помещ. площадью до, м | 160 | Холодопроизводительность, kBTU | 55 | Холодопроизводительность, кВт | 16.00 (4.76 - 17.50) | Номинальная холодопроизводительность, кВт | 16 | Минимальная холодопроизводительность, кВт | 4.76 | Максимальная холодопроизводительность, кВт | 17.5 | Потребляемый ток в режиме охлаждения, А | 8.83 (2.47 - 9.70) | Номинальный потребляемый ток в режиме охлаждения, А | 8.83 | Минимальный потребляемый ток в режиме охлаждения, А | 2.47 | Максимальный потребляемый ток в режиме охлаждения, А | 9.7 | Потребляемая мощность в режиме охлаждения, кВт | 6.10 (1.71 - 6.80) | Номинальная потребляемая мощность в режиме охлаждения, кВт | 6.1 | Минимальная потребляемая мощность в режиме охлаждения, кВт | 1.71 | Максимальная потребляемая мощность в режиме охлаждения, кВт | 6.8 | Коэффициент энергоэффективности EER, Вт/Вт | 2.62 | Коэффициент сезонной энергоэффективности SEER, Вт/Вт | 6.1 | Класс энергоэффективности EER (охлаждение) | D | Класс сезонной энергоэффективности SEER (охлаждение) | A++ | Теплопроизводительность, kBTU | 58 | Теплопроизводительность контура, kBTU | 58 | Теплопроизводительность, кВт | 17.00 (4.78 - 18.50) | Номинальная теплопроизводительность, кВт | 17 | Минимальная теплопроизводительность, кВт | 4.78 | Максимальная теплопроизводительность, кВт | 18.5 | Потребляемый ток в режиме нагрева, А | 8.40 (2.47 - 9.83) | Номинальный потребляемый ток в режиме нагрева, А | 8.4 | Минимальный потребляемый ток в режиме нагрева, А | 2.47 | Максимальный потребляемый ток в режиме нагрева, А | 9.83 | Потребляемая мощность в режиме нагрева, кВт | 5.80 (1.71 - 7.10) | Номинальная потребляемая мощность в режиме нагрева, кВт | 5.8 | Минимальная потребляемая мощность в режиме нагрева, кВт | 1.71 | Максимальная потребляемая мощность в режиме нагрева, кВт | 7.1 | Коэффициент энергоэффективности COP, Вт/Вт | 2.93 | Коэффициент энергоэффективности SCOP (усредненный), Вт/Вт | 4 | Класс энергоэффективности COP (нагрев) | D | Класс сезонной энергоэффективности SCOP (нагрев, усредненный) | A+ | Электропитание внутреннего блока, В/Гц/Ф | 220-240/50/6 | Напряжение электропитания внутреннего блока, В | 220-240 | Частота электропитания внутреннего блока, Гц | 50 | Количество фаз электропитания внутреннего блока, Ф | 6 | Электропитание наружного блока, В/Гц/Ф | 380-415/50/3 | Напряжение электропитания наружного блока, В | 380-415 | Частота электропитания наружного блока, Гц | 50 | Количество фаз электропитания наружного блока, Ф | 3 | Расход воздуха внутреннего блока, м&lt;sup&gt;3&lt;/sup&gt;/ч | 1500/1750/1950 | Минимальный расход воздуха внутреннего блока, м&lt;sup&gt;3&lt;/sup&gt;/ч | 1500 | Уровень шума внутреннего блока, дБ(А) | 48/50/52 | Минимальный уровень шума внутреннего блока, дБ(А) | 48 | Объем конденсации, л/ч | 5.8 | Расход воздуха наружного блока, м&lt;sup&gt;3&lt;/sup&gt;/ч | 7200 | Уровень шума наружного блока, дБ(А) | 60 | Марка компрессора | GMCC | Тип компрессора | Ротационный | Модель компрессора | KTF400D66UMVA | Тип хладагента | R32 | Заводская заправка хладагента, г | 3600 | Дозаправка хладагента (сверх номинальной длины трассы), г/м | 40 | Габаритные размеры внутреннего блока (ШхВхГ), мм | 835x290x835 | Ширина внутреннего блока, мм | 835 | Высота внутреннего блока, мм | 290 | Глубина внутреннего блока, мм | 835 | Габаритные размеры наружного блока (ШхВхГ), мм | 940x1325x370 | Ширина наружного блока, мм | 940 | Высота наружного блока, мм | 1325 | Глубина наружного блока, мм | 370 | Габаритные размеры декоративной панели (ШхВхГ), мм | 950x55x950 | Ширина декоративной панели, мм | 950 | Высота декоративной панели, мм | 55 | Глубина декоративной панели, мм | 950 | Габаритные размеры внутреннего блока в упаковке (ШхВхГ), мм | 910x310x910 | Ширина внутреннего блока в упаковке, мм | 910 | Высота внутреннего блока в упаковке, мм | 310 | Глубина внутреннего блока в упаковке, мм | 910 | Габаритные размеры наружного блока в упаковке (ШхВхГ), мм | 1080x1440x430 | Ширина наружного блока в упаковке, мм | 1080 | Высота наружного блока в упаковке, мм | 1440 | Глубина наружного блока в упаковке, мм | 430 | Габаритные размеры декоративной панели в упаковке (ШхВхГ), мм | 1000x100x100 | Ширина декоративной панели в упаковке, мм | 1000 | Высота декоративной панели в упаковке, мм | 100 | Глубина декоративной панели в упаковке, мм | 100 | Вес нетто внутреннего блока, кг | 31 | Вес нетто наружного блока, кг | 92 | Вес нетто декоративной панели, кг | 5.3 | Вес брутто внутреннего блока, кг | 35 | Вес брутто наружного блока, кг | 102 | Вес брутто декоративной панели, кг | 7.8 | Диаметр жидкостной трубы, мм (дюйм) | 9,53 (3/8&quot;) | Диаметр газовой трубы, мм (дюйм) | 19,05 (3/4&quot;) | Максимальная длина трассы, м | 65 | Максимальный перепад по высоте между внутренним и наружным блоками, м | 30 | Максимальный перепад по высоте между внутренним и наружным блоками (если не задано взаимное расположение внутреннего и наружного блока), м | 30 | Минимальная длина трассы, м | 4 | Номинальная длина трассы, м | 5 | Диаметр дренажной трубы, мм | DN20 | Рабочие температурные границы наружного воздуха (охлаждение), &amp;deg;C | -20 ~ +52 | Минимальная рабочая температура наружного воздуха (охлаждение), &amp;deg;C | -20 | Максимальная рабочая температура наружного воздуха (охлаждение), &amp;deg;C | 52 | Рабочие температурные границы наружного воздуха (нагрев), &amp;deg;C | -20 ~ +24 | Минимальная рабочая температура наружного воздуха (нагрев), &amp;deg;C | -20 | Максимальная рабочая температура наружного воздуха (нагрев), &amp;deg;C | 24 | Рабочие температурные границы внутреннего воздуха (охлаждение), &amp;deg;C | +17 ~ +30 | Минимальная рабочая температура внутреннего воздуха (охлаждение), &amp;deg;C | 17 | Максимальная рабочая температура внутреннего воздуха (охлаждение), &amp;deg;C | 30 | Рабочие температурные границы внутреннего воздуха (нагрев), &amp;deg;C | 0 ~ +30 | Минимальная рабочая температура внутреннего воздуха (нагрев), &amp;deg;C | 0 | Максимальная рабочая температура внутреннего воздуха (нагрев), &amp;deg;C | 30 | Подключение электропитания | Наружный блок | Межблочный кабель, мм&lt;sup&gt;2&lt;/sup&gt; | 5*1,5 | Силовой кабель, мм&lt;sup&gt;2&lt;/sup&gt; | 5*4,0 | Автомат защиты, А | 25 | Максимальная потребляемая мощность, кВт | 7.1 | Максимальный потребляемый ток, А | 27 | Класс пылевлагозащиты, внутренний / наружный блок | IPX0/IP24 | Класс пылевлагозащиты, внутренний блок | IPX0 | Класс пылевлагозащиты, наружный блок | IP24 | Класс электрозащиты, внутренний / наружный блок | I класс/I класс | Класс электрозащиты, внутренний блок | I класс | Класс электрозащиты, наружный блок | I класс | Страна производства | КНР | Срок гарантии, мес | 36 | Цвет внутреннего блока | Белый | Цвет наружного блока | Белый | Тип дросселирующего устройства | Капиллярная трубка | Ионизатор воздуха | нет | Плазменная очистка воздуха | нет | Ультрафиолетовая стерилизация | нет | Регулировка положения жалюзи с пульта ДУ | Только горизонтальные | Управление c мобильного приложения по Wi-Fi | да | Дополнительные фильтры тонкой очистки в комплекте | нет | Высота подъема конденсата встроенной дренажной помпой, мм | 750 | Встроенная дренажная помпа | да | Противопылевой фильтр в комплекте | да | Пульт управления в комплекте | Да, беспроводной | Встроенный электронагреватель | Нет | 182
183 | DC EU INVERTER серии pavimento CO-F 18HNI/CO-E 18HNI | НС-1281585 | CO-F 18HNI/CO-E 18HNI | ROYAL Clima | https://breez.ru/images/catalog/rc/2021_RC_Competenza_Inverter_n-p_front.png¦https://breez.ru/images/catalog/rc/2021_RC_Competenza_Inverter_12-18_OUT.png¦https://breez.ru/images/catalog/rc/2021_RC_Competenza_Inverter_60_OUT.png¦https://breez.ru/images/catalog/rc/2021_RC_Competenza_Inverter_pult.png | &#9679; Класс сезонной энергоэффективности А++<br> &#9679; Японские технологии<br> &#9679; Автоматическое управление вертикальными и горизонтальными жалюзи<br> &#9679; Фильтр в комплекте<br> &#9679; Работа на охлаждение до -20°С<br> &#9679; Информативный LED-дисплей<br> &#9679; Антикоррозийное покрытие теплообменников Blue Fin<br> &#9679; ИК–пульт управления в комплекте<br> &#9679; Увеличенная длина трассы (до 65м)<br> &#9679; Универсальный внешний блок для всех серий<br> &#9679; Авторестарт<br> &#9679; Опциональное подключение проводного пульта управления<br> &#9679; Wi-Fi (опция)<br> &#9679; Хладагент R32 | <p>Инверторная сплит-система напольно-потолочного типа DC EU INVERTER серии SOFFITTO o Pavimento.</p> <p>Компактный размер, стильный дизайн, равномерное распределение воздуха по всему помещению. Все модели комплектуются ИК пультом управления, имеют функцию Авторестарт.</p> | 36 месяцев | Полупромышленные сплит-системы | https://breez.ru/files/biblio/royal-clima/list_RC_COMPETENZA_inv_napol_potol_2022.pdf | https://breez.ru/files/biblio/royal-clima/i-s-s-pavimento/2021_RC_COMPETENZA_Inv_napol-potol_manual.pdf |  | 101990 RUB | Бренд | ROYAL Clima | Модель внутреннего блока | CO-F 18HNI | Модель наружного блока | CO-E 18HNI | Инверторная технология | да | Серия | COMPETENZA Inverter | Тип внутреннего блока | Напольно-потолочный | Эффективен для помещ. площадью до, м | 50 | Холодопроизводительность, kBTU | 17 | Холодопроизводительность, кВт | 5 (1.53 - 5.6) | Номинальная холодопроизводительность, кВт | 5 | Минимальная холодопроизводительность, кВт | 1.53 | Максимальная холодопроизводительность, кВт | 5.6 | Потребляемый ток в режиме охлаждения, А | 7.16 (2.25 - 10.1) | Номинальный потребляемый ток в режиме охлаждения, А | 7.16 | Минимальный потребляемый ток в режиме охлаждения, А | 2.25 | Максимальный потребляемый ток в режиме охлаждения, А | 10.1 | Потребляемая мощность в режиме охлаждения, кВт | 1.63 (0.47 - 2.3) | Номинальная потребляемая мощность в режиме охлаждения, кВт | 1.63 | Минимальная потребляемая мощность в режиме охлаждения, кВт | 0.47 | Максимальная потребляемая мощность в режиме охлаждения, кВт | 2.3 | Коэффициент энергоэффективности EER, Вт/Вт | 3.07 | Коэффициент сезонной энергоэффективности SEER, Вт/Вт | 6.1 | Класс энергоэффективности EER (охлаждение) | В | Класс сезонной энергоэффективности SEER (охлаждение) | A ++ | Теплопроизводительность, kBTU | 19 | Теплопроизводительность контура, kBTU | 19 | Теплопроизводительность, кВт | 5,6 (1.4 - 6.2) | Номинальная теплопроизводительность, кВт | 5,6 | Минимальная теплопроизводительность, кВт | 1.4 | Максимальная теплопроизводительность, кВт | 6.2 | Потребляемый ток в режиме нагрева, А | 7,6 (2.2 - 9.88) | Номинальный потребляемый ток в режиме нагрева, А | 7,6 | Минимальный потребляемый ток в режиме нагрева, А | 2.2 | Максимальный потребляемый ток в режиме нагрева, А | 9.88 | Потребляемая мощность в режиме нагрева, кВт | 1,73 (0.46 - 2.25) | Номинальная потребляемая мощность в режиме нагрева, кВт | 1,73 | Минимальная потребляемая мощность в режиме нагрева, кВт | 0.46 | Максимальная потребляемая мощность в режиме нагрева, кВт | 2.25 | Коэффициент энергоэффективности COP, Вт/Вт | 3.24 | Класс энергоэффективности COP (нагрев) | C | Класс сезонной энергоэффективности SCOP (нагрев, усредненный) | 4,1 | Класс сезонной энергоэффективности SCOP (нагрев, теплый) | A+ | Электропитание внутреннего блока, В/Гц/Ф | 220-240/50/1 | Напряжение электропитания внутреннего блока, В | 220-240 | Частота электропитания внутреннего блока, Гц | 50 | Количество фаз электропитания внутреннего блока, Ф | 1 | Электропитание наружного блока, В/Гц/Ф | 220-240/50/1 | Напряжение электропитания наружного блока, В | 220-240 | Частота электропитания наружного блока, Гц | 50 | Количество фаз электропитания наружного блока, Ф | 1 | Расход воздуха внутреннего блока, м&lt;sup&gt;3&lt;/sup&gt;/ч | 900/730/650 | Минимальный расход воздуха внутреннего блока, м&lt;sup&gt;3&lt;/sup&gt;/ч | 900 | Уровень шума внутреннего блока, дБ(А) | 45/40/34 | Минимальный уровень шума внутреннего блока, дБ(А) | 45 | Объем конденсации, л/ч | 0 | Расход воздуха наружного блока, м&lt;sup&gt;3&lt;/sup&gt;/ч | 2600 | Уровень шума наружного блока, дБ(А) | 55 | Марка компрессора | GMCC | Тип хладагента | R32 | Заводская заправка хладагента, г | 1160 | Дозаправка хладагента (сверх номинальной длины трассы), г/м | 20 | Габаритные размеры внутреннего блока (ШхВхГ), мм | 929x660x205 | Ширина внутреннего блока, мм | 929 | Высота внутреннего блока, мм | 660 | Глубина внутреннего блока, мм | 205 | Габаритные размеры наружного блока (ШхВхГ), мм | 800x315x545 | Ширина наружного блока, мм | 800 | Высота наружного блока, мм | 315 | Глубина наружного блока, мм | 545 | Габаритные размеры внутреннего блока в упаковке (ШхВхГ), мм | 1010x720x290 | Ширина внутреннего блока в упаковке, мм | 1010 | Высота внутреннего блока в упаковке, мм | 720 | Глубина внутреннего блока в упаковке, мм | 290 | Габаритные размеры наружного блока в упаковке (ШхВхГ), мм | 920x400x620 | Ширина наружного блока в упаковке, мм | 920 | Высота наружного блока в упаковке, мм | 400 | Глубина наружного блока в упаковке, мм | 620 | Вес нетто внутреннего блока, кг | 25 | Вес нетто наружного блока, кг | 37 | Вес брутто внутреннего блока, кг | 28 | Вес брутто наружного блока, кг | 40 | Диаметр жидкостной трубы, мм (дюйм) | 6.35(1/4) | Диаметр газовой трубы, мм (дюйм) | 12.7(1/2) | Максимальная длина трассы, м | 30 | Максимальный перепад по высоте между внутренним и наружным блоками, м | 20 | Максимальный перепад по высоте между внутренним и наружным блоками (если не задано взаимное расположение внутреннего и наружного блока), м | 20 | Минимальная длина трассы, м | 5 | Номинальная длина трассы, м | 5 | Диаметр дренажной трубы, мм | 20 | Рабочие температурные границы наружного воздуха (охлаждение), &amp;deg;C | -15 ~ +52 | Минимальная рабочая температура наружного воздуха (охлаждение), &amp;deg;C | -15 | Максимальная рабочая температура наружного воздуха (охлаждение), &amp;deg;C | 52 | Рабочие температурные границы наружного воздуха (нагрев), &amp;deg;C | -15 ~ +24 | Минимальная рабочая температура наружного воздуха (нагрев), &amp;deg;C | -15 | Максимальная рабочая температура наружного воздуха (нагрев), &amp;deg;C | 24 | Рабочие температурные границы внутреннего воздуха (охлаждение), &amp;deg;C | +17 ~ +30 | Минимальная рабочая температура внутреннего воздуха (охлаждение), &amp;deg;C | 17 | Максимальная рабочая температура внутреннего воздуха (охлаждение), &amp;deg;C | 30 | Рабочие температурные границы внутреннего воздуха (нагрев), &amp;deg;C | 0 ~ +30 | Минимальная рабочая температура внутреннего воздуха (нагрев), &amp;deg;C | 0 | Максимальная рабочая температура внутреннего воздуха (нагрев), &amp;deg;C | 30 | Подключение электропитания | Наружный блок | Межблочный кабель, мм&lt;sup&gt;2&lt;/sup&gt; | 5*1,5 | Силовой кабель, мм&lt;sup&gt;2&lt;/sup&gt; | 3*2,5 | Автомат защиты, А | 16 | Класс пылевлагозащиты, внутренний / наружный блок | IPX0/IP24 | Класс пылевлагозащиты, внутренний блок | IPX0 | Класс пылевлагозащиты, наружный блок | IP24 | Класс электрозащиты, внутренний / наружный блок | I класс/I класс | Класс электрозащиты, внутренний блок | I класс | Класс электрозащиты, наружный блок | I класс | Страна производства | КНР | Срок гарантии, мес | 36 | Цвет внутреннего блока | Белый | Цвет наружного блока | Белый | Тип дросселирующего устройства | Капиллярная трубка | Ионизатор воздуха | Нет | Плазменная очистка воздуха | Нет | Ультрафиолетовая стерилизация | Нет | Регулировка положения жалюзи с пульта ДУ | Тольно горизонтальные | Управление c мобильного приложения по Wi-Fi | Нет | Дополнительные фильтры тонкой очистки в комплекте | Нет | Противопылевой фильтр в комплекте | Да | Пульт управления в комплекте | Да, беспроводной | Встроенный электронагреватель | нет | [34 empty] | 183
184 | DC EU INVERTER серии pavimento CO-F 24HNI/CO-E 24HNI | НС-1281602 | CO-F 24HNI/CO-E 24HNI | ROYAL Clima | https://breez.ru/images/catalog/rc/2021_RC_Competenza_Inverter_n-p_front.png¦https://breez.ru/images/catalog/rc/2021_RC_Competenza_Inverter_12-18_OUT.png¦https://breez.ru/images/catalog/rc/2021_RC_Competenza_Inverter_60_OUT.png¦https://breez.ru/images/catalog/rc/2021_RC_Competenza_Inverter_pult.png | &#9679; Класс сезонной энергоэффективности А++<br> &#9679; Японские технологии<br> &#9679; Автоматическое управление вертикальными и горизонтальными жалюзи<br> &#9679; Фильтр в комплекте<br> &#9679; Работа на охлаждение до -20°С<br> &#9679; Информативный LED-дисплей<br> &#9679; Антикоррозийное покрытие теплообменников Blue Fin<br> &#9679; ИК–пульт управления в комплекте<br> &#9679; Увеличенная длина трассы (до 65м)<br> &#9679; Универсальный внешний блок для всех серий<br> &#9679; Авторестарт<br> &#9679; Опциональное подключение проводного пульта управления<br> &#9679; Wi-Fi (опция)<br> &#9679; Хладагент R32 | <p>Инверторная сплит-система напольно-потолочного типа DC EU INVERTER серии SOFFITTO o Pavimento.</p> <p>Компактный размер, стильный дизайн, равномерное распределение воздуха по всему помещению. Все модели комплектуются ИК пультом управления, имеют функцию Авторестарт.</p> | 36 месяцев | Полупромышленные сплит-системы | https://breez.ru/files/biblio/royal-clima/list_RC_COMPETENZA_inv_napol_potol_2022.pdf | https://breez.ru/files/biblio/royal-clima/i-s-s-pavimento/2021_RC_COMPETENZA_Inv_napol-potol_manual.pdf |  | 125690 RUB | Бренд | ROYAL Clima | Модель внутреннего блока | CO-F 24HNI | Модель наружного блока | CO-E 24HNI | Инверторная технология | да | Серия | COMPETENZA Inverter | Тип внутреннего блока | Напольно-потолочный | Эффективен для помещ. площадью до, м | 70 | Холодопроизводительность, kBTU | 24 | Холодопроизводительность, кВт | 7 (2.16 - 8.2) | Номинальная холодопроизводительность, кВт | 7 | Минимальная холодопроизводительность, кВт | 2.16 | Максимальная холодопроизводительность, кВт | 8.2 | Потребляемый ток в режиме охлаждения, А | 9.88 (3.21 - 15.63) | Номинальный потребляемый ток в режиме охлаждения, А | 9.88 | Минимальный потребляемый ток в режиме охлаждения, А | 3.21 | Максимальный потребляемый ток в режиме охлаждения, А | 15.63 | Потребляемая мощность в режиме охлаждения, кВт | 2.25 (0.67 - 3.56) | Номинальная потребляемая мощность в режиме охлаждения, кВт | 2.25 | Минимальная потребляемая мощность в режиме охлаждения, кВт | 0.67 | Максимальная потребляемая мощность в режиме охлаждения, кВт | 3.56 | Коэффициент энергоэффективности EER, Вт/Вт | 3.11 | Коэффициент сезонной энергоэффективности SEER, Вт/Вт | 6.3 | Класс энергоэффективности EER (охлаждение) | В | Класс сезонной энергоэффективности SEER (охлаждение) | A ++ | Теплопроизводительность, kBTU | 27 | Теплопроизводительность контура, kBTU | 27 | Теплопроизводительность, кВт | 8 (1.98 - 9.3) | Номинальная теплопроизводительность, кВт | 8 | Минимальная теплопроизводительность, кВт | 1.98 | Максимальная теплопроизводительность, кВт | 9.3 | Потребляемый ток в режиме нагрева, А | 9,6 (3.11 - 15.9) | Номинальный потребляемый ток в режиме нагрева, А | 9,6 | Минимальный потребляемый ток в режиме нагрева, А | 3.11 | Максимальный потребляемый ток в режиме нагрева, А | 15.9 | Потребляемая мощность в режиме нагрева, кВт | 2,1 (0.65 - 3.62) | Номинальная потребляемая мощность в режиме нагрева, кВт | 2,1 | Минимальная потребляемая мощность в режиме нагрева, кВт | 0.65 | Максимальная потребляемая мощность в режиме нагрева, кВт | 3.62 | Коэффициент энергоэффективности COP, Вт/Вт | 3.81 | Класс энергоэффективности COP (нагрев) | A | Класс сезонной энергоэффективности SCOP (нагрев, усредненный) | 4,1 | Класс сезонной энергоэффективности SCOP (нагрев, теплый) | A+ | Электропитание внутреннего блока, В/Гц/Ф | 220-240/50/1 | Напряжение электропитания внутреннего блока, В | 220-240 | Частота электропитания внутреннего блока, Гц | 50 | Количество фаз электропитания внутреннего блока, Ф | 1 | Электропитание наружного блока, В/Гц/Ф | 220-240/50/1 | Напряжение электропитания наружного блока, В | 220-240 | Частота электропитания наружного блока, Гц | 50 | Количество фаз электропитания наружного блока, Ф | 1 | Расход воздуха внутреннего блока, м&lt;sup&gt;3&lt;/sup&gt;/ч | 1300/1052/920 | Минимальный расход воздуха внутреннего блока, м&lt;sup&gt;3&lt;/sup&gt;/ч | 1300 | Уровень шума внутреннего блока, дБ(А) | 47/43/38 | Минимальный уровень шума внутреннего блока, дБ(А) | 47 | Объем конденсации, л/ч | 0 | Расход воздуха наружного блока, м&lt;sup&gt;3&lt;/sup&gt;/ч | 3750 | Уровень шума наружного блока, дБ(А) | 58 | Марка компрессора | GMCC | Тип хладагента | R33 | Заводская заправка хладагента, г | 1400 | Дозаправка хладагента (сверх номинальной длины трассы), г/м | 40 | Габаритные размеры внутреннего блока (ШхВхГ), мм | 1280x660x205 | Ширина внутреннего блока, мм | 1280 | Высота внутреннего блока, мм | 660 | Глубина внутреннего блока, мм | 205 | Габаритные размеры наружного блока (ШхВхГ), мм | 900x350x700 | Ширина наружного блока, мм | 900 | Высота наружного блока, мм | 350 | Глубина наружного блока, мм | 700 | Габаритные размеры внутреннего блока в упаковке (ШхВхГ), мм | 1360x720x290 | Ширина внутреннего блока в упаковке, мм | 1360 | Высота внутреннего блока в упаковке, мм | 720 | Глубина внутреннего блока в упаковке, мм | 290 | Габаритные размеры наружного блока в упаковке (ШхВхГ), мм | 1020x430x770 | Ширина наружного блока в упаковке, мм | 1020 | Высота наружного блока в упаковке, мм | 430 | Глубина наружного блока в упаковке, мм | 770 | Вес нетто внутреннего блока, кг | 32 | Вес нетто наружного блока, кг | 51 | Вес брутто внутреннего блока, кг | 38 | Вес брутто наружного блока, кг | 55 | Диаметр жидкостной трубы, мм (дюйм) | 9.52(3/8) | Диаметр газовой трубы, мм (дюйм) | 15.88(5/8) | Максимальная длина трассы, м | 50 | Максимальный перепад по высоте между внутренним и наружным блоками, м | 25 | Максимальный перепад по высоте между внутренним и наружным блоками (если не задано взаимное расположение внутреннего и наружного блока), м | 25 | Минимальная длина трассы, м | 5 | Номинальная длина трассы, м | 5 | Диаметр дренажной трубы, мм | 20 | Рабочие температурные границы наружного воздуха (охлаждение), &amp;deg;C | -15 ~ +52 | Минимальная рабочая температура наружного воздуха (охлаждение), &amp;deg;C | -15 | Максимальная рабочая температура наружного воздуха (охлаждение), &amp;deg;C | 52 | Рабочие температурные границы наружного воздуха (нагрев), &amp;deg;C | -15 ~ +24 | Минимальная рабочая температура наружного воздуха (нагрев), &amp;deg;C | -15 | Максимальная рабочая температура наружного воздуха (нагрев), &amp;deg;C | 24 | Рабочие температурные границы внутреннего воздуха (охлаждение), &amp;deg;C | +17 ~ +30 | Минимальная рабочая температура внутреннего воздуха (охлаждение), &amp;deg;C | 17 | Максимальная рабочая температура внутреннего воздуха (охлаждение), &amp;deg;C | 30 | Рабочие температурные границы внутреннего воздуха (нагрев), &amp;deg;C | 0 ~ +30 | Минимальная рабочая температура внутреннего воздуха (нагрев), &amp;deg;C | 0 | Максимальная рабочая температура внутреннего воздуха (нагрев), &amp;deg;C | 30 | Подключение электропитания | Наружный блок | Межблочный кабель, мм&lt;sup&gt;2&lt;/sup&gt; | 5*1,5 | Силовой кабель, мм&lt;sup&gt;2&lt;/sup&gt; | 3*2,5 | Автомат защиты, А | 20 | Класс пылевлагозащиты, внутренний / наружный блок | IPX0/IP24 | Класс пылевлагозащиты, внутренний блок | IPX0 | Класс пылевлагозащиты, наружный блок | IP24 | Класс электрозащиты, внутренний / наружный блок | I класс/I класс | Класс электрозащиты, внутренний блок | I класс | Класс электрозащиты, наружный блок | I класс | Страна производства | КНР | Срок гарантии, мес | 36 | Цвет внутреннего блока | Белый | Цвет наружного блока | Белый | Тип дросселирующего устройства | Капиллярная трубка | Ионизатор воздуха | Нет | Плазменная очистка воздуха | Нет | Ультрафиолетовая стерилизация | Нет | Регулировка положения жалюзи с пульта ДУ | Тольно горизонтальные | Управление c мобильного приложения по Wi-Fi | Нет | Дополнительные фильтры тонкой очистки в комплекте | Нет | Противопылевой фильтр в комплекте | Да | Пульт управления в комплекте | Да, беспроводной | Встроенный электронагреватель | нет | [34 empty] | 184
185 | DC EU INVERTER серии pavimento CO-F 36HNI/CO-E 36HNI | НС-1281607 | CO-F 36HNI/CO-E 36HNI | ROYAL Clima | https://breez.ru/images/catalog/rc/2021_RC_Competenza_Inverter_n-p_front.png¦https://breez.ru/images/catalog/rc/2021_RC_Competenza_Inverter_12-18_OUT.png¦https://breez.ru/images/catalog/rc/2021_RC_Competenza_Inverter_60_OUT.png¦https://breez.ru/images/catalog/rc/2021_RC_Competenza_Inverter_pult.png | &#9679; Класс сезонной энергоэффективности А++<br> &#9679; Японские технологии<br> &#9679; Автоматическое управление вертикальными и горизонтальными жалюзи<br> &#9679; Фильтр в комплекте<br> &#9679; Работа на охлаждение до -20°С<br> &#9679; Информативный LED-дисплей<br> &#9679; Антикоррозийное покрытие теплообменников Blue Fin<br> &#9679; ИК–пульт управления в комплекте<br> &#9679; Увеличенная длина трассы (до 65м)<br> &#9679; Универсальный внешний блок для всех серий<br> &#9679; Авторестарт<br> &#9679; Опциональное подключение проводного пульта управления<br> &#9679; Wi-Fi (опция)<br> &#9679; Хладагент R32 | <p>Инверторная сплит-система напольно-потолочного типа DC EU INVERTER серии SOFFITTO o Pavimento.</p> <p>Компактный размер, стильный дизайн, равномерное распределение воздуха по всему помещению. Все модели комплектуются ИК пультом управления, имеют функцию Авторестарт.</p> | 36 месяцев | Полупромышленные сплит-системы | https://breez.ru/files/biblio/royal-clima/list_RC_COMPETENZA_inv_napol_potol_2022.pdf | https://breez.ru/files/biblio/royal-clima/i-s-s-pavimento/2021_RC_COMPETENZA_Inv_napol-potol_manual.pdf |  | 182690 RUB | Бренд | ROYAL Clima | Модель внутреннего блока | CO-F 36HNI | Модель наружного блока | CO-E 36HNI | Инверторная технология | да | Серия | COMPETENZA Inverter | Тип внутреннего блока | Напольно-потолочный | Эффективен для помещ. площадью до, м | 106 | Холодопроизводительность, kBTU | 36 | Холодопроизводительность, кВт | 10.55 (2.9 - 13) | Номинальная холодопроизводительность, кВт | 10.55 | Минимальная холодопроизводительность, кВт | 2.9 | Максимальная холодопроизводительность, кВт | 13 | Потребляемый ток в режиме охлаждения, А | 15 (3.2 - 21.5) | Номинальный потребляемый ток в режиме охлаждения, А | 15 | Минимальный потребляемый ток в режиме охлаждения, А | 3.2 | Максимальный потребляемый ток в режиме охлаждения, А | 21.5 | Потребляемая мощность в режиме охлаждения, кВт | 3.4 (0.71 - 4.71) | Номинальная потребляемая мощность в режиме охлаждения, кВт | 3.4 | Минимальная потребляемая мощность в режиме охлаждения, кВт | 0.71 | Максимальная потребляемая мощность в режиме охлаждения, кВт | 4.71 | Коэффициент энергоэффективности EER, Вт/Вт | 3.09 | Коэффициент сезонной энергоэффективности SEER, Вт/Вт | 6.1 | Класс энергоэффективности EER (охлаждение) | В | Класс сезонной энергоэффективности SEER (охлаждение) | A ++ | Теплопроизводительность, kBTU | 38 | Теплопроизводительность контура, kBTU | 38 | Теплопроизводительность, кВт | 11,15 (2.6 - 13.5) | Номинальная теплопроизводительность, кВт | 11,15 | Минимальная теплопроизводительность, кВт | 2.6 | Максимальная теплопроизводительность, кВт | 13.5 | Потребляемый ток в режиме нагрева, А | 15,5 (2.43 - 18) | Номинальный потребляемый ток в режиме нагрева, А | 15,5 | Минимальный потребляемый ток в режиме нагрева, А | 2.43 | Максимальный потребляемый ток в режиме нагрева, А | 18 | Потребляемая мощность в режиме нагрева, кВт | 3,45 (0.47 - 4.13) | Номинальная потребляемая мощность в режиме нагрева, кВт | 3,45 | Минимальная потребляемая мощность в режиме нагрева, кВт | 0.47 | Максимальная потребляемая мощность в режиме нагрева, кВт | 4.13 | Коэффициент энергоэффективности COP, Вт/Вт | 3.23 | Класс энергоэффективности COP (нагрев) | C | Класс сезонной энергоэффективности SCOP (нагрев, усредненный) | 4 | Класс сезонной энергоэффективности SCOP (нагрев, теплый) | A+ | Электропитание внутреннего блока, В/Гц/Ф | 220-240/50/1 | Напряжение электропитания внутреннего блока, В | 220-240 | Частота электропитания внутреннего блока, Гц | 50 | Количество фаз электропитания внутреннего блока, Ф | 1 | Электропитание наружного блока, В/Гц/Ф | 220-240/50/1 | Напряжение электропитания наружного блока, В | 220-240 | Частота электропитания наружного блока, Гц | 50 | Количество фаз электропитания наружного блока, Ф | 1 | Расход воздуха внутреннего блока, м&lt;sup&gt;3&lt;/sup&gt;/ч | 1800/1550/1350 | Минимальный расход воздуха внутреннего блока, м&lt;sup&gt;3&lt;/sup&gt;/ч | 1800 | Уровень шума внутреннего блока, дБ(А) | 53/50/47 | Минимальный уровень шума внутреннего блока, дБ(А) | 53 | Объем конденсации, л/ч | 0 | Расход воздуха наружного блока, м&lt;sup&gt;3&lt;/sup&gt;/ч | 4000 | Уровень шума наружного блока, дБ(А) | 57 | Марка компрессора | GMCC | Тип хладагента | R34 | Заводская заправка хладагента, г | 2540 | Дозаправка хладагента (сверх номинальной длины трассы), г/м | 40 | Габаритные размеры внутреннего блока (ШхВхГ), мм | 1631x660x205 | Ширина внутреннего блока, мм | 1631 | Высота внутреннего блока, мм | 660 | Глубина внутреннего блока, мм | 205 | Габаритные размеры наружного блока (ШхВхГ), мм | 970x395x805 | Ширина наружного блока, мм | 970 | Высота наружного блока, мм | 395 | Глубина наружного блока, мм | 805 | Габаритные размеры внутреннего блока в упаковке (ШхВхГ), мм | 1710x720x290 | Ширина внутреннего блока в упаковке, мм | 1710 | Высота внутреннего блока в упаковке, мм | 720 | Глубина внутреннего блока в упаковке, мм | 290 | Габаритные размеры наружного блока в упаковке (ШхВхГ), мм | 1105x495x895 | Ширина наружного блока в упаковке, мм | 1105 | Высота наружного блока в упаковке, мм | 495 | Глубина наружного блока в упаковке, мм | 895 | Вес нетто внутреннего блока, кг | 4 | Вес нетто наружного блока, кг | 72 | Вес брутто внутреннего блока, кг | 50 | Вес брутто наружного блока, кг | 76 | Диаметр жидкостной трубы, мм (дюйм) | 9,52(3/8) | Диаметр газовой трубы, мм (дюйм) | 15,88(5/8) | Максимальная длина трассы, м | 65 | Максимальный перепад по высоте между внутренним и наружным блоками, м | 30 | Максимальный перепад по высоте между внутренним и наружным блоками (если не задано взаимное расположение внутреннего и наружного блока), м | 30 | Минимальная длина трассы, м | 5 | Номинальная длина трассы, м | 5 | Диаметр дренажной трубы, мм | 20 | Рабочие температурные границы наружного воздуха (охлаждение), &amp;deg;C | -15 ~ +52 | Минимальная рабочая температура наружного воздуха (охлаждение), &amp;deg;C | -15 | Максимальная рабочая температура наружного воздуха (охлаждение), &amp;deg;C | 52 | Рабочие температурные границы наружного воздуха (нагрев), &amp;deg;C | -15 ~ +24 | Минимальная рабочая температура наружного воздуха (нагрев), &amp;deg;C | -15 | Максимальная рабочая температура наружного воздуха (нагрев), &amp;deg;C | 24 | Рабочие температурные границы внутреннего воздуха (охлаждение), &amp;deg;C | +17 ~ +30 | Минимальная рабочая температура внутреннего воздуха (охлаждение), &amp;deg;C | 17 | Максимальная рабочая температура внутреннего воздуха (охлаждение), &amp;deg;C | 30 | Рабочие температурные границы внутреннего воздуха (нагрев), &amp;deg;C | 0 ~ +30 | Минимальная рабочая температура внутреннего воздуха (нагрев), &amp;deg;C | 0 | Максимальная рабочая температура внутреннего воздуха (нагрев), &amp;deg;C | 30 | Подключение электропитания | Наружный блок | Межблочный кабель, мм&lt;sup&gt;2&lt;/sup&gt; | 5*1,5 | Силовой кабель, мм&lt;sup&gt;2&lt;/sup&gt; | 3*4 | Автомат защиты, А | 32 | Класс пылевлагозащиты, внутренний / наружный блок | IPX0/IP24 | Класс пылевлагозащиты, внутренний блок | IPX0 | Класс пылевлагозащиты, наружный блок | IP24 | Класс электрозащиты, внутренний / наружный блок | I класс/I класс | Класс электрозащиты, внутренний блок | I класс | Класс электрозащиты, наружный блок | I класс | Страна производства | КНР | Срок гарантии, мес | 36 | Цвет внутреннего блока | Белый | Цвет наружного блока | Белый | Тип дросселирующего устройства | Капиллярная трубка | Ионизатор воздуха | Нет | Плазменная очистка воздуха | Нет | Ультрафиолетовая стерилизация | Нет | Регулировка положения жалюзи с пульта ДУ | Тольно горизонтальные | Управление c мобильного приложения по Wi-Fi | Нет | Дополнительные фильтры тонкой очистки в комплекте | Нет | Противопылевой фильтр в комплекте | Да | Пульт управления в комплекте | Да, беспроводной | Встроенный электронагреватель | нет | [34 empty] | 185
186 | DC EU INVERTER серии pavimento CO-F 48HNI/CO-E 48HNI | НС-1281611 | CO-F 48HNI/CO-E 48HNI | ROYAL Clima | https://breez.ru/images/catalog/rc/2021_RC_Competenza_Inverter_n-p_front.png¦https://breez.ru/images/catalog/rc/2021_RC_Competenza_Inverter_12-18_OUT.png¦https://breez.ru/images/catalog/rc/2021_RC_Competenza_Inverter_60_OUT.png¦https://breez.ru/images/catalog/rc/2021_RC_Competenza_Inverter_pult.png | &#9679; Класс сезонной энергоэффективности А++<br> &#9679; Японские технологии<br> &#9679; Автоматическое управление вертикальными и горизонтальными жалюзи<br> &#9679; Фильтр в комплекте<br> &#9679; Работа на охлаждение до -20°С<br> &#9679; Информативный LED-дисплей<br> &#9679; Антикоррозийное покрытие теплообменников Blue Fin<br> &#9679; ИК–пульт управления в комплекте<br> &#9679; Увеличенная длина трассы (до 65м)<br> &#9679; Универсальный внешний блок для всех серий<br> &#9679; Авторестарт<br> &#9679; Опциональное подключение проводного пульта управления<br> &#9679; Wi-Fi (опция)<br> &#9679; Хладагент R32 | <p>Инверторная сплит-система напольно-потолочного типа DC EU INVERTER серии SOFFITTO o Pavimento.</p> <p>Компактный размер, стильный дизайн, равномерное распределение воздуха по всему помещению. Все модели комплектуются ИК пультом управления, имеют функцию Авторестарт.</p> | 36 месяцев | Полупромышленные сплит-системы | https://breez.ru/files/biblio/royal-clima/list_RC_COMPETENZA_inv_napol_potol_2022.pdf | https://breez.ru/files/biblio/royal-clima/i-s-s-pavimento/2021_RC_COMPETENZA_Inv_napol-potol_manual.pdf |  | 220790 RUB | Бренд | ROYAL Clima | Модель внутреннего блока | CO-F 48HNI | Модель наружного блока | CO-E 48HNI | Инверторная технология | да | Серия | COMPETENZA Inverter | Тип внутреннего блока | Напольно-потолочный | Эффективен для помещ. площадью до, м | 140 | Холодопроизводительность, kBTU | 48 | Холодопроизводительность, кВт | 14 (4.76 - 16.5) | Номинальная холодопроизводительность, кВт | 14 | Минимальная холодопроизводительность, кВт | 4.76 | Максимальная холодопроизводительность, кВт | 16.5 | Потребляемый ток в режиме охлаждения, А | 7.67 (2.47 - 9.53) | Номинальный потребляемый ток в режиме охлаждения, А | 7.67 | Минимальный потребляемый ток в режиме охлаждения, А | 2.47 | Максимальный потребляемый ток в режиме охлаждения, А | 9.53 | Потребляемая мощность в режиме охлаждения, кВт | 5.3 (1.71 - 6.7) | Номинальная потребляемая мощность в режиме охлаждения, кВт | 5.3 | Минимальная потребляемая мощность в режиме охлаждения, кВт | 1.71 | Максимальная потребляемая мощность в режиме охлаждения, кВт | 6.7 | Коэффициент энергоэффективности EER, Вт/Вт | 2.64 | Коэффициент сезонной энергоэффективности SEER, Вт/Вт | 6.1 | Класс энергоэффективности EER (охлаждение) | D | Класс сезонной энергоэффективности SEER (охлаждение) | A ++ | Теплопроизводительность, kBTU | 55 | Теплопроизводительность контура, kBTU | 55 | Теплопроизводительность, кВт | 16 (4.78 - 16.15) | Номинальная теплопроизводительность, кВт | 16 | Минимальная теплопроизводительность, кВт | 4.78 | Максимальная теплопроизводительность, кВт | 16.15 | Потребляемый ток в режиме нагрева, А | 7,97 (2.47 - 9.7) | Номинальный потребляемый ток в режиме нагрева, А | 7,97 | Минимальный потребляемый ток в режиме нагрева, А | 2.47 | Максимальный потребляемый ток в режиме нагрева, А | 9.7 | Потребляемая мощность в режиме нагрева, кВт | 5,5 (1.71 - 6.8) | Номинальная потребляемая мощность в режиме нагрева, кВт | 5,5 | Минимальная потребляемая мощность в режиме нагрева, кВт | 1.71 | Максимальная потребляемая мощность в режиме нагрева, кВт | 6.8 | Коэффициент энергоэффективности COP, Вт/Вт | 2.91 | Класс энергоэффективности COP (нагрев) | D | Класс сезонной энергоэффективности SCOP (нагрев, усредненный) | 4 | Класс сезонной энергоэффективности SCOP (нагрев, теплый) | A+ | Электропитание внутреннего блока, В/Гц/Ф | 220-240/50/1 | Напряжение электропитания внутреннего блока, В | 220-240 | Частота электропитания внутреннего блока, Гц | 50 | Количество фаз электропитания внутреннего блока, Ф | 1 | Электропитание наружного блока, В/Гц/Ф | 380-415/50/3 | Напряжение электропитания наружного блока, В | 380-415 | Частота электропитания наружного блока, Гц | 50 | Количество фаз электропитания наружного блока, Ф | 3 | Расход воздуха внутреннего блока, м&lt;sup&gt;3&lt;/sup&gt;/ч | 1900/1600/1400 | Минимальный расход воздуха внутреннего блока, м&lt;sup&gt;3&lt;/sup&gt;/ч | 1900 | Уровень шума внутреннего блока, дБ(А) | 53/51/49 | Минимальный уровень шума внутреннего блока, дБ(А) | 53 | Объем конденсации, л/ч | 0 | Расход воздуха наружного блока, м&lt;sup&gt;3&lt;/sup&gt;/ч | 7200 | Уровень шума наружного блока, дБ(А) | 60 | Марка компрессора | GMCC | Тип хладагента | R35 | Заводская заправка хладагента, г | 3600 | Дозаправка хладагента (сверх номинальной длины трассы), г/м | 40 | Габаритные размеры внутреннего блока (ШхВхГ), мм | 1631x660x205 | Ширина внутреннего блока, мм | 1631 | Высота внутреннего блока, мм | 660 | Глубина внутреннего блока, мм | 205 | Габаритные размеры наружного блока (ШхВхГ), мм | 940x370x1325 | Ширина наружного блока, мм | 940 | Высота наружного блока, мм | 370 | Глубина наружного блока, мм | 1325 | Габаритные размеры внутреннего блока в упаковке (ШхВхГ), мм | 1710x720x290 | Ширина внутреннего блока в упаковке, мм | 1710 | Высота внутреннего блока в упаковке, мм | 720 | Глубина внутреннего блока в упаковке, мм | 290 | Габаритные размеры наружного блока в упаковке (ШхВхГ), мм | 1080x430x1440 | Ширина наружного блока в упаковке, мм | 1080 | Высота наружного блока в упаковке, мм | 430 | Глубина наружного блока в упаковке, мм | 144 | Вес нетто внутреннего блока, кг | 44 | Вес нетто наружного блока, кг | 92 | Вес брутто внутреннего блока, кг | 50 | Вес брутто наружного блока, кг | 102 | Диаметр жидкостной трубы, мм (дюйм) | 9,52(3/8) | Диаметр газовой трубы, мм (дюйм) | 19.05(7/8) | Максимальная длина трассы, м | 65 | Максимальный перепад по высоте между внутренним и наружным блоками, м | 30 | Максимальный перепад по высоте между внутренним и наружным блоками (если не задано взаимное расположение внутреннего и наружного блока), м | 30 | Минимальная длина трассы, м | 5 | Номинальная длина трассы, м | 5 | Диаметр дренажной трубы, мм | 20 | Рабочие температурные границы наружного воздуха (охлаждение), &amp;deg;C | -15 ~ +52 | Минимальная рабочая температура наружного воздуха (охлаждение), &amp;deg;C | -15 | Максимальная рабочая температура наружного воздуха (охлаждение), &amp;deg;C | 52 | Рабочие температурные границы наружного воздуха (нагрев), &amp;deg;C | -15 ~ +24 | Минимальная рабочая температура наружного воздуха (нагрев), &amp;deg;C | -15 | Максимальная рабочая температура наружного воздуха (нагрев), &amp;deg;C | 24 | Рабочие температурные границы внутреннего воздуха (охлаждение), &amp;deg;C | +17 ~ +30 | Минимальная рабочая температура внутреннего воздуха (охлаждение), &amp;deg;C | 17 | Максимальная рабочая температура внутреннего воздуха (охлаждение), &amp;deg;C | 30 | Рабочие температурные границы внутреннего воздуха (нагрев), &amp;deg;C | 0 ~ +30 | Минимальная рабочая температура внутреннего воздуха (нагрев), &amp;deg;C | 0 | Максимальная рабочая температура внутреннего воздуха (нагрев), &amp;deg;C | 30 | Подключение электропитания | Наружный блок | Межблочный кабель, мм&lt;sup&gt;2&lt;/sup&gt; | 5*1,5 | Силовой кабель, мм&lt;sup&gt;2&lt;/sup&gt; | 5*4 | Автомат защиты, А | 25 | Класс пылевлагозащиты, внутренний / наружный блок | IPX0/IP24 | Класс пылевлагозащиты, внутренний блок | IPX0 | Класс пылевлагозащиты, наружный блок | IP24 | Класс электрозащиты, внутренний / наружный блок | I класс/I класс | Класс электрозащиты, внутренний блок | I класс | Класс электрозащиты, наружный блок | I класс | Страна производства | КНР | Срок гарантии, мес | 36 | Цвет внутреннего блока | Белый | Цвет наружного блока | Белый | Тип дросселирующего устройства | Капиллярная трубка | Ионизатор воздуха | Нет | Плазменная очистка воздуха | Нет | Ультрафиолетовая стерилизация | Нет | Регулировка положения жалюзи с пульта ДУ | Тольно горизонтальные | Управление c мобильного приложения по Wi-Fi | Нет | Дополнительные фильтры тонкой очистки в комплекте | Нет | Противопылевой фильтр в комплекте | Да | Пульт управления в комплекте | Да, беспроводной | Встроенный электронагреватель | нет | [34 empty] | 186
187 | DC EU INVERTER серии pavimento CO-F 60HNI/CO-E 60HNI | НС-1281612 | CO-F 60HNI/CO-E 60HNI | ROYAL Clima | https://breez.ru/images/catalog/rc/2021_RC_Competenza_Inverter_n-p_front.png¦https://breez.ru/images/catalog/rc/2021_RC_Competenza_Inverter_12-18_OUT.png¦https://breez.ru/images/catalog/rc/2021_RC_Competenza_Inverter_60_OUT.png¦https://breez.ru/images/catalog/rc/2021_RC_Competenza_Inverter_pult.png | &#9679; Класс сезонной энергоэффективности А++<br> &#9679; Японские технологии<br> &#9679; Автоматическое управление вертикальными и горизонтальными жалюзи<br> &#9679; Фильтр в комплекте<br> &#9679; Работа на охлаждение до -20°С<br> &#9679; Информативный LED-дисплей<br> &#9679; Антикоррозийное покрытие теплообменников Blue Fin<br> &#9679; ИК–пульт управления в комплекте<br> &#9679; Увеличенная длина трассы (до 65м)<br> &#9679; Универсальный внешний блок для всех серий<br> &#9679; Авторестарт<br> &#9679; Опциональное подключение проводного пульта управления<br> &#9679; Wi-Fi (опция)<br> &#9679; Хладагент R32 | <p>Инверторная сплит-система напольно-потолочного типа DC EU INVERTER серии SOFFITTO o Pavimento.</p> <p>Компактный размер, стильный дизайн, равномерное распределение воздуха по всему помещению. Все модели комплектуются ИК пультом управления, имеют функцию Авторестарт.</p> | 36 месяцев | Полупромышленные сплит-системы | https://breez.ru/files/biblio/royal-clima/list_RC_COMPETENZA_inv_napol_potol_2022.pdf | https://breez.ru/files/biblio/royal-clima/i-s-s-pavimento/2021_RC_COMPETENZA_Inv_napol-potol_manual.pdf |  | 228790 RUB | Бренд | ROYAL Clima | Модель внутреннего блока | CO-F 60HNI | Модель наружного блока | CO-E 60HNI | Инверторная технология | да | Серия | COMPETENZA Inverter | Тип внутреннего блока | Напольно-потолочный | Эффективен для помещ. площадью до, м | 160 | Холодопроизводительность, kBTU | 55 | Холодопроизводительность, кВт | 16 (4.76 - 17.5) | Номинальная холодопроизводительность, кВт | 16 | Минимальная холодопроизводительность, кВт | 4.76 | Максимальная холодопроизводительность, кВт | 17.5 | Потребляемый ток в режиме охлаждения, А | 8.83 (2.47 - 9.7) | Номинальный потребляемый ток в режиме охлаждения, А | 8.83 | Минимальный потребляемый ток в режиме охлаждения, А | 2.47 | Максимальный потребляемый ток в режиме охлаждения, А | 9.7 | Потребляемая мощность в режиме охлаждения, кВт | 6.11 (1.71 - 6.8) | Номинальная потребляемая мощность в режиме охлаждения, кВт | 6.11 | Минимальная потребляемая мощность в режиме охлаждения, кВт | 1.71 | Максимальная потребляемая мощность в режиме охлаждения, кВт | 6.8 | Коэффициент энергоэффективности EER, Вт/Вт | 2.62 | Коэффициент сезонной энергоэффективности SEER, Вт/Вт | 6.1 | Класс энергоэффективности EER (охлаждение) | D | Класс сезонной энергоэффективности SEER (охлаждение) | A ++ | Теплопроизводительность, kBTU | 58 | Теплопроизводительность контура, kBTU | 58 | Теплопроизводительность, кВт | 17 (4.78 - 18.5) | Номинальная теплопроизводительность, кВт | 17 | Минимальная теплопроизводительность, кВт | 4.78 | Максимальная теплопроизводительность, кВт | 18.5 | Потребляемый ток в режиме нагрева, А | 8,53 (2.47 - 9.83) | Номинальный потребляемый ток в режиме нагрева, А | 8,53 | Минимальный потребляемый ток в режиме нагрева, А | 2.47 | Максимальный потребляемый ток в режиме нагрева, А | 9.83 | Потребляемая мощность в режиме нагрева, кВт | 5,9 (1.71 - 7.1) | Номинальная потребляемая мощность в режиме нагрева, кВт | 5,9 | Минимальная потребляемая мощность в режиме нагрева, кВт | 1.71 | Максимальная потребляемая мощность в режиме нагрева, кВт | 7.1 | Коэффициент энергоэффективности COP, Вт/Вт | 2.88 | Класс энергоэффективности COP (нагрев) | D | Класс сезонной энергоэффективности SCOP (нагрев, усредненный) | 4 | Класс сезонной энергоэффективности SCOP (нагрев, теплый) | A+ | Электропитание внутреннего блока, В/Гц/Ф | 220-240/50/1 | Напряжение электропитания внутреннего блока, В | 220-240 | Частота электропитания внутреннего блока, Гц | 50 | Количество фаз электропитания внутреннего блока, Ф | 1 | Электропитание наружного блока, В/Гц/Ф | 380-415/50/3 | Напряжение электропитания наружного блока, В | 380-415 | Частота электропитания наружного блока, Гц | 50 | Количество фаз электропитания наружного блока, Ф | 3 | Расход воздуха внутреннего блока, м&lt;sup&gt;3&lt;/sup&gt;/ч | 1900/1600/1400 | Минимальный расход воздуха внутреннего блока, м&lt;sup&gt;3&lt;/sup&gt;/ч | 1900 | Уровень шума внутреннего блока, дБ(А) | 53/51/49 | Минимальный уровень шума внутреннего блока, дБ(А) | 53 | Объем конденсации, л/ч | 0 | Расход воздуха наружного блока, м&lt;sup&gt;3&lt;/sup&gt;/ч | 7200 | Уровень шума наружного блока, дБ(А) | 60 | Марка компрессора | GMCC | Тип хладагента | R36 | Заводская заправка хладагента, г | 3600 | Дозаправка хладагента (сверх номинальной длины трассы), г/м | 40 | Габаритные размеры внутреннего блока (ШхВхГ), мм | 1631x660x205 | Ширина внутреннего блока, мм | 1631 | Высота внутреннего блока, мм | 660 | Глубина внутреннего блока, мм | 205 | Габаритные размеры наружного блока (ШхВхГ), мм | 940x370x132 | Ширина наружного блока, мм | 940 | Высота наружного блока, мм | 370 | Глубина наружного блока, мм | 132 | Габаритные размеры внутреннего блока в упаковке (ШхВхГ), мм | 1710x720x290 | Ширина внутреннего блока в упаковке, мм | 1710 | Высота внутреннего блока в упаковке, мм | 720 | Глубина внутреннего блока в упаковке, мм | 290 | Габаритные размеры наружного блока в упаковке (ШхВхГ), мм | 1080x430x1440 | Ширина наружного блока в упаковке, мм | 1080 | Высота наружного блока в упаковке, мм | 430 | Глубина наружного блока в упаковке, мм | 1440 | Вес нетто внутреннего блока, кг | 44 | Вес нетто наружного блока, кг | 92 | Вес брутто внутреннего блока, кг | 50 | Вес брутто наружного блока, кг | 102 | Диаметр жидкостной трубы, мм (дюйм) | 9,52(3/8) | Диаметр газовой трубы, мм (дюйм) | 19.05(7/8) | Максимальная длина трассы, м | 65 | Максимальный перепад по высоте между внутренним и наружным блоками, м | 30 | Максимальный перепад по высоте между внутренним и наружным блоками (если не задано взаимное расположение внутреннего и наружного блока), м | 30 | Минимальная длина трассы, м | 5 | Номинальная длина трассы, м | 5 | Диаметр дренажной трубы, мм | 20 | Рабочие температурные границы наружного воздуха (охлаждение), &amp;deg;C | -15 ~ +52 | Минимальная рабочая температура наружного воздуха (охлаждение), &amp;deg;C | -15 | Максимальная рабочая температура наружного воздуха (охлаждение), &amp;deg;C | 52 | Рабочие температурные границы наружного воздуха (нагрев), &amp;deg;C | -15 ~ +24 | Минимальная рабочая температура наружного воздуха (нагрев), &amp;deg;C | -15 | Максимальная рабочая температура наружного воздуха (нагрев), &amp;deg;C | 24 | Рабочие температурные границы внутреннего воздуха (охлаждение), &amp;deg;C | +17 ~ +30 | Минимальная рабочая температура внутреннего воздуха (охлаждение), &amp;deg;C | 17 | Максимальная рабочая температура внутреннего воздуха (охлаждение), &amp;deg;C | 30 | Рабочие температурные границы внутреннего воздуха (нагрев), &amp;deg;C | 0 ~ +30 | Минимальная рабочая температура внутреннего воздуха (нагрев), &amp;deg;C | 0 | Максимальная рабочая температура внутреннего воздуха (нагрев), &amp;deg;C | 30 | Подключение электропитания | Наружный блок | Межблочный кабель, мм&lt;sup&gt;2&lt;/sup&gt; | 5*1,5 | Силовой кабель, мм&lt;sup&gt;2&lt;/sup&gt; | 5*4 | Автомат защиты, А | 25 | Класс пылевлагозащиты, внутренний / наружный блок | IPX0/IP24 | Класс пылевлагозащиты, внутренний блок | IPX0 | Класс пылевлагозащиты, наружный блок | IP24 | Класс электрозащиты, внутренний / наружный блок | I класс/I класс | Класс электрозащиты, внутренний блок | I класс | Класс электрозащиты, наружный блок | I класс | Страна производства | КНР | Срок гарантии, мес | 36 | Цвет внутреннего блока | Белый | Цвет наружного блока | Белый | Тип дросселирующего устройства | Капиллярная трубка | Ионизатор воздуха | Нет | Плазменная очистка воздуха | Нет | Ультрафиолетовая стерилизация | Нет | Регулировка положения жалюзи с пульта ДУ | Тольно горизонтальные | Управление c мобильного приложения по Wi-Fi | Нет | Дополнительные фильтры тонкой очистки в комплекте | Нет | Противопылевой фильтр в комплекте | Да | Пульт управления в комплекте | Да, беспроводной | Встроенный электронагреватель | нет | [34 empty] | 187
188 | Классическая сплит-система канального типа серии ESPERTO 2023 ES-D 18HWI/ES-E 18HXI | НС-1496653 | ES-D 18HWI/ES-E 18HXI | ROYAL Clima | https://breez.ru/images/catalog/rc/esperto-new-kanal/kan-s-esperto-1.png¦ https://breez.ru/images/catalog/rc/esperto-new-kanal/kan-s-esperto-2.png¦ https://breez.ru/images/catalog/rc/esperto-new-kanal/2021_RC_ESPERTO_out-big.png¦ https://breez.ru/images/catalog/rc/esperto-new-kanal/2021_RC_ESPERTO_out.png¦ https://breez.ru/images/catalog/rc/esperto-new-kanal/2020_RC_Pult-wire_Pant-9C_ESPERTO.png | &#9679; Японские технологии<br> &#9679; Функция защиты от простуды в режиме охлаждения/нагрева<br> &#9679; Противопылевой фильтр в комплекте<br> &#9679; Проводной пульт с расширенными возможностями в комплекте<br> &#9679; Возможность управления с помощью опционального ИК пульта<br> &#9679; Возможность подачи воздуха в соседние помещения<br> &#9679; Функция IFEEL.<br> &#9679; Функция защиты от простуды (температурная компенсация) на всех моделях.<br> &#9679; Низкий уровень шума внутреннего блока<br> &#9679; Сверхтонкий корпус внутреннего блока<br> &#9679; Возможность отображения комнатной температуры (на пульте управления)<br> &#9679; Клеммы удаленного управления (карта гостя)<br> &#9679; Клеммы для снятия сигнала аварии<br> &#9679; Зимний комплект в стандартной комплектации работа до -25 &deg;С на охлаждение для моделей 36/48/60 и до -15 &deg;С на охлаждение/обогрев для моделей 12/18/24)<br> &#9679; Функция авторестарта / перезапуска<br> &#9679; Шумоизоляция компрессора (для некоторых моделей)<br> &#9679; Увеличенная длина трассы до 50м (на некоторых моделях)<br> &#9679; Универсальный наружный блок для всех серий<br> &#9679; Озонобезопасный хладагент R410A и R32 |  |  | Полупромышленные сплит-системы |  | https://breez.ru/files/biblio/royal-clima/esperto-new-kanal-2023/2023_RC_ESPERTO_duct_manual_press.pdf |  | 75290 RUB | Бренд | ROYAL Clima | Модель внутреннего блока | ES-D 18HWI | Модель наружного блока | ES-E 18HXI | Инверторная технология | Нет | Серия | ESPERTO | Тип внутреннего блока | Канальный | Эффективен для помещ. площадью до, м | 53 | Холодопроизводительность, kBTU | 18 | Холодопроизводительность, кВт | 5.28 (2.55 - 5.86) | Номинальная холодопроизводительность, кВт | 5.28 | Минимальная холодопроизводительность, кВт | 2.55 | Максимальная холодопроизводительность, кВт | 5.86 | Потребляемый ток в режиме охлаждения, А | 7.10 (3.20 - 9.56) | Номинальный потребляемый ток в режиме охлаждения, А | 7.1 | Минимальный потребляемый ток в режиме охлаждения, А | 3.2 | Максимальный потребляемый ток в режиме охлаждения, А | 9.56 | Потребляемая мощность в режиме охлаждения, кВт | 1.530 (0.71 - 2.15) | Номинальная потребляемая мощность в режиме охлаждения, кВт | 1.53 | Минимальная потребляемая мощность в режиме охлаждения, кВт | 0.71 | Максимальная потребляемая мощность в режиме охлаждения, кВт | 2.15 | Коэффициент энергоэффективности EER, Вт/Вт | 3.45 | Класс энергоэффективности EER (охлаждение) | A | Теплопроизводительность, kBTU | 19 | Теплопроизводительность контура, kBTU | 19 | Теплопроизводительность, кВт | 5,57 (2.20 - 6.15) | Номинальная теплопроизводительность, кВт | 5,57 | Минимальная теплопроизводительность, кВт | 2.2 | Максимальная теплопроизводительность, кВт | 6.15 | Потребляемый ток в режиме нагрева, А | 6,80 (3.30 - 7.70) | Номинальный потребляемый ток в режиме нагрева, А | 6,80 | Минимальный потребляемый ток в режиме нагрева, А | 3.3 | Максимальный потребляемый ток в режиме нагрева, А | 7.7 | Потребляемая мощность в режиме нагрева, кВт | 1,510 (0.74 - 1.76) | Номинальная потребляемая мощность в режиме нагрева, кВт | 1,510 | Минимальная потребляемая мощность в режиме нагрева, кВт | 0.74 | Максимальная потребляемая мощность в режиме нагрева, кВт | 1.76 | Коэффициент энергоэффективности COP, Вт/Вт | 3.69 | Класс энергоэффективности COP (нагрев) | A | Электропитание внутреннего блока, В/Гц/Ф | 220-240/50/1 | Напряжение электропитания внутреннего блока, В | 220-240 | Частота электропитания внутреннего блока, Гц | 50 | Количество фаз электропитания внутреннего блока, Ф | 1 | Электропитание наружного блока, В/Гц/Ф | 220-240/50/1 | Напряжение электропитания наружного блока, В | 220-240 | Частота электропитания наружного блока, Гц | 50 | Количество фаз электропитания наружного блока, Ф | 1 | Расход воздуха внутреннего блока, м&lt;sup&gt;3&lt;/sup&gt;/ч | 515/706/911 | Минимальный расход воздуха внутреннего блока, м&lt;sup&gt;3&lt;/sup&gt;/ч | 515 | Уровень шума внутреннего блока, дБ(А) | 35/39/42 | Минимальный уровень шума внутреннего блока, дБ(А) | 35 | Объем конденсации, л/ч | 1.89 | Расход воздуха наружного блока, м&lt;sup&gt;3&lt;/sup&gt;/ч | 2100 | Уровень шума наружного блока, дБ(А) | 59 | Марка компрессора | GMCC | Тип компрессора | Ротационный | Модель компрессора | KSN140D21UFZ | Тип хладагента | R32 | Заводская заправка хладагента, г | 1150 | Дозаправка хладагента (сверх номинальной длины трассы), г/м | 12 | Габаритные размеры внутреннего блока (ШхВхГ), мм | 880x210x674 | Ширина внутреннего блока, мм | 880 | Высота внутреннего блока, мм | 210 | Глубина внутреннего блока, мм | 674 | Габаритные размеры наружного блока (ШхВхГ), мм | 805x554x330 | Ширина наружного блока, мм | 805 | Высота наружного блока, мм | 554 | Глубина наружного блока, мм | 330 | Габаритные размеры внутреннего блока в упаковке (ШхВхГ), мм | 1070x280x725 | Ширина внутреннего блока в упаковке, мм | 1070 | Высота внутреннего блока в упаковке, мм | 280 | Глубина внутреннего блока в упаковке, мм | 725 | Габаритные размеры наружного блока в упаковке (ШхВхГ), мм | 915x615x370 | Ширина наружного блока в упаковке, мм | 915 | Высота наружного блока в упаковке, мм | 615 | Глубина наружного блока в упаковке, мм | 370 | Вес нетто внутреннего блока, кг | 24.4 | Вес нетто наружного блока, кг | 32.5 | Вес брутто внутреннего блока, кг | 29.6 | Вес брутто наружного блока, кг | 35.2 | Диаметр жидкостной трубы, мм (дюйм) | 6,35 (1/4&quot;) | Диаметр газовой трубы, мм (дюйм) | 12,7 (1/2&quot;) | Максимальная длина трассы, м | 30 | Максимальный перепад по высоте между внутренним и наружным блоками, м | 20 | Максимальный перепад по высоте между внутренним и наружным блоками (если не задано взаимное расположение внутреннего и наружного блока), м | 20 | Минимальная длина трассы, м | 4 | Номинальная длина трассы, м | 5 | Диаметр дренажной трубы, мм | 25 | Рабочие температурные границы наружного воздуха (охлаждение), &amp;deg;C | -15 ~ +50 | Минимальная рабочая температура наружного воздуха (охлаждение), &amp;deg;C | -15 | Максимальная рабочая температура наружного воздуха (охлаждение), &amp;deg;C | 50 | Рабочие температурные границы наружного воздуха (нагрев), &amp;deg;C | -15 ~ +24 | Минимальная рабочая температура наружного воздуха (нагрев), &amp;deg;C | -15 | Максимальная рабочая температура наружного воздуха (нагрев), &amp;deg;C | 24 | Подключение электропитания | Наружный блок | Межблочный кабель, мм&lt;sup&gt;2&lt;/sup&gt; | 4*1,5 | Силовой кабель, мм&lt;sup&gt;2&lt;/sup&gt; | 3*2,5 | Автомат защиты, А | 16 | Максимальная потребляемая мощность, кВт | 2.95 | Максимальный потребляемый ток, А | 13.5 | Класс пылевлагозащиты, внутренний / наружный блок | IPX0/IP24 | Класс пылевлагозащиты, внутренний блок | IPX0 | Класс пылевлагозащиты, наружный блок | IP24 | Класс электрозащиты, внутренний / наружный блок | I класс/I класс | Класс электрозащиты, внутренний блок | I класс | Класс электрозащиты, наружный блок | I класс | Страна производства | КНР | Срок гарантии, мес | 36 | Цвет внутреннего блока | Стальной | Цвет наружного блока | Белый | Ионизатор воздуха | Нет | Плазменная очистка воздуха | Нет | Ультрафиолетовая стерилизация | Нет | Регулировка положения жалюзи с пульта ДУ | Нет | Управление c мобильного приложения по Wi-Fi | Нет | Дополнительные фильтры тонкой очистки в комплекте | Нет | Противопылевой фильтр в комплекте | нет | Пульт управления в комплекте | нет | Встроенный электронагреватель | нет | [48 empty] | 188
189 | Классическая сплит-система канального типа серии ESPERTO 2023 ES-D 24HWI/ES-E 24HXI | НС-1496654 | ES-D 24HWI/ES-E 24HXI | ROYAL Clima | https://breez.ru/images/catalog/rc/esperto-new-kanal/kan-s-esperto-1.png¦ https://breez.ru/images/catalog/rc/esperto-new-kanal/kan-s-esperto-2.png¦ https://breez.ru/images/catalog/rc/esperto-new-kanal/2021_RC_ESPERTO_out-big.png¦ https://breez.ru/images/catalog/rc/esperto-new-kanal/2021_RC_ESPERTO_out.png¦ https://breez.ru/images/catalog/rc/esperto-new-kanal/2020_RC_Pult-wire_Pant-9C_ESPERTO.png | &#9679; Японские технологии<br> &#9679; Функция защиты от простуды в режиме охлаждения/нагрева<br> &#9679; Противопылевой фильтр в комплекте<br> &#9679; Проводной пульт с расширенными возможностями в комплекте<br> &#9679; Возможность управления с помощью опционального ИК пульта<br> &#9679; Возможность подачи воздуха в соседние помещения<br> &#9679; Функция IFEEL.<br> &#9679; Функция защиты от простуды (температурная компенсация) на всех моделях.<br> &#9679; Низкий уровень шума внутреннего блока<br> &#9679; Сверхтонкий корпус внутреннего блока<br> &#9679; Возможность отображения комнатной температуры (на пульте управления)<br> &#9679; Клеммы удаленного управления (карта гостя)<br> &#9679; Клеммы для снятия сигнала аварии<br> &#9679; Зимний комплект в стандартной комплектации работа до -25 &deg;С на охлаждение для моделей 36/48/60 и до -15 &deg;С на охлаждение/обогрев для моделей 12/18/24)<br> &#9679; Функция авторестарта / перезапуска<br> &#9679; Шумоизоляция компрессора (для некоторых моделей)<br> &#9679; Увеличенная длина трассы до 50м (на некоторых моделях)<br> &#9679; Универсальный наружный блок для всех серий<br> &#9679; Озонобезопасный хладагент R410A и R32 |  |  | Полупромышленные сплит-системы |  | https://breez.ru/files/biblio/royal-clima/esperto-new-kanal-2023/2023_RC_ESPERTO_duct_manual_press.pdf |  | 97190 RUB | Бренд | ROYAL Clima | Модель внутреннего блока | ES-D 24HWI | Модель наружного блока | ES-E 24HXI | Инверторная технология | Нет | Серия | ESPERTO | Тип внутреннего блока | Канальный | Эффективен для помещ. площадью до, м | 70 | Холодопроизводительность, kBTU | 24 | Холодопроизводительность, кВт | 7.03 (3.28 - 8.16) | Номинальная холодопроизводительность, кВт | 7.03 | Минимальная холодопроизводительность, кВт | 3.28 | Максимальная холодопроизводительность, кВт | 8.16 | Потребляемый ток в режиме охлаждения, А | 10.20 (4.20 - 13.20) | Номинальный потребляемый ток в режиме охлаждения, А | 10.2 | Минимальный потребляемый ток в режиме охлаждения, А | 4.2 | Максимальный потребляемый ток в режиме охлаждения, А | 13.2 | Потребляемая мощность в режиме охлаждения, кВт | 2.190 (0.75 - 2.96) | Номинальная потребляемая мощность в режиме охлаждения, кВт | 2.19 | Минимальная потребляемая мощность в режиме охлаждения, кВт | 0.75 | Максимальная потребляемая мощность в режиме охлаждения, кВт | 2.96 | Коэффициент энергоэффективности EER, Вт/Вт | 3.21 | Класс энергоэффективности EER (охлаждение) | A | Теплопроизводительность, kBTU | 26 | Теплопроизводительность контура, kBTU | 26 | Теплопроизводительность, кВт | 7,62 (2.81 - 8.49) | Номинальная теплопроизводительность, кВт | 7,62 | Минимальная теплопроизводительность, кВт | 2.81 | Максимальная теплопроизводительность, кВт | 8.49 | Потребляемый ток в режиме нагрева, А | 9,20 (3.80 - 11.60) | Номинальный потребляемый ток в режиме нагрева, А | 9,20 | Минимальный потребляемый ток в режиме нагрева, А | 3.8 | Максимальный потребляемый ток в режиме нагрева, А | 11.6 | Потребляемая мощность в режиме нагрева, кВт | 1,900 (0.64 - 2.58) | Номинальная потребляемая мощность в режиме нагрева, кВт | 1,900 | Минимальная потребляемая мощность в режиме нагрева, кВт | 0.64 | Максимальная потребляемая мощность в режиме нагрева, кВт | 2.58 | Коэффициент энергоэффективности COP, Вт/Вт | 4.01 | Класс энергоэффективности COP (нагрев) | A | Электропитание внутреннего блока, В/Гц/Ф | 220-240/50/1 | Напряжение электропитания внутреннего блока, В | 220-240 | Частота электропитания внутреннего блока, Гц | 50 | Количество фаз электропитания внутреннего блока, Ф | 1 | Электропитание наружного блока, В/Гц/Ф | 220-240/50/1 | Напряжение электропитания наружного блока, В | 220-240 | Частота электропитания наружного блока, Гц | 50 | Количество фаз электропитания наружного блока, Ф | 1 | Расход воздуха внутреннего блока, м&lt;sup&gt;3&lt;/sup&gt;/ч | 825/1035/1229 | Минимальный расход воздуха внутреннего блока, м&lt;sup&gt;3&lt;/sup&gt;/ч | 825 | Уровень шума внутреннего блока, дБ(А) | 41/46/49 | Минимальный уровень шума внутреннего блока, дБ(А) | 41 | Объем конденсации, л/ч | 2.51 | Расход воздуха наружного блока, м&lt;sup&gt;3&lt;/sup&gt;/ч | 3500 | Уровень шума наружного блока, дБ(А) | 60 | Марка компрессора | GMCC | Тип компрессора | Ротационный | Модель компрессора | KTM240D43UKT | Тип хладагента | R32 | Заводская заправка хладагента, г | 1500 | Дозаправка хладагента (сверх номинальной длины трассы), г/м | 24 | Габаритные размеры внутреннего блока (ШхВхГ), мм | 1100x249x774 | Ширина внутреннего блока, мм | 1100 | Высота внутреннего блока, мм | 249 | Глубина внутреннего блока, мм | 774 | Габаритные размеры наружного блока (ШхВхГ), мм | 890x673x342 | Ширина наружного блока, мм | 890 | Высота наружного блока, мм | 673 | Глубина наружного блока, мм | 342 | Габаритные размеры внутреннего блока в упаковке (ШхВхГ), мм | 1305x315x805 | Ширина внутреннего блока в упаковке, мм | 1305 | Высота внутреннего блока в упаковке, мм | 315 | Глубина внутреннего блока в упаковке, мм | 805 | Габаритные размеры наружного блока в упаковке (ШхВхГ), мм | 995x740x398 | Ширина наружного блока в упаковке, мм | 995 | Высота наружного блока в упаковке, мм | 740 | Глубина наружного блока в упаковке, мм | 398 | Вес нетто внутреннего блока, кг | 32.3 | Вес нетто наружного блока, кг | 43.9 | Вес брутто внутреннего блока, кг | 39.1 | Вес брутто наружного блока, кг | 46.9 | Диаметр жидкостной трубы, мм (дюйм) | 9,53 (3/8&quot;) | Диаметр газовой трубы, мм (дюйм) | 15,88 (5/8&quot;) | Максимальная длина трассы, м | 50 | Максимальный перепад по высоте между внутренним и наружным блоками, м | 25 | Максимальный перепад по высоте между внутренним и наружным блоками (если не задано взаимное расположение внутреннего и наружного блока), м | 25 | Минимальная длина трассы, м | 4 | Номинальная длина трассы, м | 5 | Диаметр дренажной трубы, мм | 25 | Рабочие температурные границы наружного воздуха (охлаждение), &amp;deg;C | -15 ~ +50 | Минимальная рабочая температура наружного воздуха (охлаждение), &amp;deg;C | -15 | Максимальная рабочая температура наружного воздуха (охлаждение), &amp;deg;C | 50 | Рабочие температурные границы наружного воздуха (нагрев), &amp;deg;C | -15 ~ +24 | Минимальная рабочая температура наружного воздуха (нагрев), &amp;deg;C | -15 | Максимальная рабочая температура наружного воздуха (нагрев), &amp;deg;C | 24 | Подключение электропитания | Наружный блок | Межблочный кабель, мм&lt;sup&gt;2&lt;/sup&gt; | 4*1,5 | Силовой кабель, мм&lt;sup&gt;2&lt;/sup&gt; | 3*4,0 | Автомат защиты, А | 25 | Максимальная потребляемая мощность, кВт | 3.7 | Максимальный потребляемый ток, А | 19 | Класс пылевлагозащиты, внутренний / наружный блок | IPX0/IP24 | Класс пылевлагозащиты, внутренний блок | IPX0 | Класс пылевлагозащиты, наружный блок | IP24 | Класс электрозащиты, внутренний / наружный блок | I класс/I класс | Класс электрозащиты, внутренний блок | I класс | Класс электрозащиты, наружный блок | I класс | Страна производства | КНР | Срок гарантии, мес | 36 | Цвет внутреннего блока | Стальной | Цвет наружного блока | Белый | Ионизатор воздуха | Нет | Плазменная очистка воздуха | Нет | Ультрафиолетовая стерилизация | Нет | Регулировка положения жалюзи с пульта ДУ | Нет | Управление c мобильного приложения по Wi-Fi | Нет | Дополнительные фильтры тонкой очистки в комплекте | Нет | Противопылевой фильтр в комплекте | нет | Пульт управления в комплекте | нет | Встроенный электронагреватель | нет | [48 empty] | 189
190 | Классическая сплит-система канального типа серии ESPERTO 2023 ES-D 36HWX/ES-E 36HX | НС-1432625 | ES-D 36HWX/ES-E 36HX | ROYAL Clima | https://breez.ru/images/catalog/rc/esperto-new-kanal/kan-s-esperto-1.png¦ https://breez.ru/images/catalog/rc/esperto-new-kanal/kan-s-esperto-2.png¦ https://breez.ru/images/catalog/rc/esperto-new-kanal/2021_RC_ESPERTO_out-big.png¦ https://breez.ru/images/catalog/rc/esperto-new-kanal/2021_RC_ESPERTO_out.png¦ https://breez.ru/images/catalog/rc/esperto-new-kanal/2020_RC_Pult-wire_Pant-9C_ESPERTO.png | &#9679; Японские технологии<br> &#9679; Функция защиты от простуды в режиме охлаждения/нагрева<br> &#9679; Противопылевой фильтр в комплекте<br> &#9679; Проводной пульт с расширенными возможностями в комплекте<br> &#9679; Возможность управления с помощью опционального ИК пульта<br> &#9679; Возможность подачи воздуха в соседние помещения<br> &#9679; Функция IFEEL.<br> &#9679; Функция защиты от простуды (температурная компенсация) на всех моделях.<br> &#9679; Низкий уровень шума внутреннего блока<br> &#9679; Сверхтонкий корпус внутреннего блока<br> &#9679; Возможность отображения комнатной температуры (на пульте управления)<br> &#9679; Клеммы удаленного управления (карта гостя)<br> &#9679; Клеммы для снятия сигнала аварии<br> &#9679; Зимний комплект в стандартной комплектации работа до -25 &deg;С на охлаждение для моделей 36/48/60 и до -15 &deg;С на охлаждение/обогрев для моделей 12/18/24)<br> &#9679; Функция авторестарта / перезапуска<br> &#9679; Шумоизоляция компрессора (для некоторых моделей)<br> &#9679; Увеличенная длина трассы до 50м (на некоторых моделях)<br> &#9679; Универсальный наружный блок для всех серий<br> &#9679; Озонобезопасный хладагент R410A и R32 |  |  | Полупромышленные сплит-системы |  | https://breez.ru/files/biblio/royal-clima/esperto-new-kanal-2023/2023_RC_ESPERTO_duct_manual_press.pdf |  | 125590 RUB | Бренд | ROYAL Clima | Модель внутреннего блока | ES-D 36HWX | Модель наружного блока | ES-E 36HX | Инверторная технология | Нет | Серия | ESPERTO | Тип внутреннего блока | Канальный | Эффективен для помещ. площадью до, м | 106 | Холодопроизводительность, kBTU | 36 | Холодопроизводительность, кВт | 10.55 | Номинальная холодопроизводительность, кВт | 10.55 | Потребляемый ток в режиме охлаждения, А | 5.9 | Номинальный потребляемый ток в режиме охлаждения, А | 5.9 | Потребляемая мощность в режиме охлаждения, кВт | 3.505 | Номинальная потребляемая мощность в режиме охлаждения, кВт | 3.505 | Коэффициент энергоэффективности EER, Вт/Вт | 3.01 | Класс энергоэффективности EER (охлаждение) | B | Теплопроизводительность, kBTU | 40 | Теплопроизводительность контура, kBTU | 40 | Теплопроизводительность, кВт | 11,72 | Номинальная теплопроизводительность, кВт | 11,72 | Потребляемый ток в режиме нагрева, А | 5,70 | Номинальный потребляемый ток в режиме нагрева, А | 5,70 | Потребляемая мощность в режиме нагрева, кВт | 3,435 | Номинальная потребляемая мощность в режиме нагрева, кВт | 3,435 | Коэффициент энергоэффективности COP, Вт/Вт | 3.41 | Класс энергоэффективности COP (нагрев) | B | Электропитание внутреннего блока, В/Гц/Ф | 220-240/50/1 | Напряжение электропитания внутреннего блока, В | 220-240 | Частота электропитания внутреннего блока, Гц | 50 | Количество фаз электропитания внутреннего блока, Ф | 1 | Электропитание наружного блока, В/Гц/Ф | 380-415/50/3 | Напряжение электропитания наружного блока, В | 380-415 | Частота электропитания наружного блока, Гц | 50 | Количество фаз электропитания наружного блока, Ф | 3 | Расход воздуха внутреннего блока, м&lt;sup&gt;3&lt;/sup&gt;/ч | 1149/1372/1804 | Минимальный расход воздуха внутреннего блока, м&lt;sup&gt;3&lt;/sup&gt;/ч | 1149 | Уровень шума внутреннего блока, дБ(А) | 38/40,5/47 | Минимальный уровень шума внутреннего блока, дБ(А) | 38 | Объем конденсации, л/ч | 3.77 | Уровень шума наружного блока, дБ(А) | 63 | Марка компрессора | GMCC | Тип компрессора | Ротационный | Модель компрессора | ATQ420Y1TMT | Тип хладагента | R410A | Заводская заправка хладагента, г | 2850 | Дозаправка хладагента (сверх номинальной длины трассы), г/м | 30 | Габаритные размеры внутреннего блока (ШхВхГ), мм | 1100x249x774 | Ширина внутреннего блока, мм | 1100 | Высота внутреннего блока, мм | 249 | Глубина внутреннего блока, мм | 774 | Габаритные размеры наружного блока (ШхВхГ), мм | 946x810x410 | Ширина наружного блока, мм | 946 | Высота наружного блока, мм | 810 | Глубина наружного блока, мм | 410 | Габаритные размеры внутреннего блока в упаковке (ШхВхГ), мм | 1305x305x805 | Ширина внутреннего блока в упаковке, мм | 1305 | Высота внутреннего блока в упаковке, мм | 305 | Глубина внутреннего блока в упаковке, мм | 805 | Габаритные размеры наружного блока в упаковке (ШхВхГ), мм | 1090x875x500 | Ширина наружного блока в упаковке, мм | 1090 | Высота наружного блока в упаковке, мм | 875 | Глубина наружного блока в упаковке, мм | 500 | Вес нетто внутреннего блока, кг | 34 | Вес нетто наружного блока, кг | 72.7 | Вес брутто внутреннего блока, кг | 39.5 | Вес брутто наружного блока, кг | 77.1 | Диаметр жидкостной трубы, мм (дюйм) | 9,53 (3/8&quot;) | Диаметр газовой трубы, мм (дюйм) | 19,05 (3/4&quot;) | Максимальная длина трассы, м | 30 | Максимальный перепад по высоте между внутренним и наружным блоками, м | 20 | Максимальный перепад по высоте между внутренним и наружным блоками (если не задано взаимное расположение внутреннего и наружного блока), м | 20 | Минимальная длина трассы, м | 4 | Номинальная длина трассы, м | 5 | Диаметр дренажной трубы, мм | 25 | Рабочие температурные границы наружного воздуха (охлаждение), &amp;deg;C | -25 ~ +43 | Минимальная рабочая температура наружного воздуха (охлаждение), &amp;deg;C | -25 | Максимальная рабочая температура наружного воздуха (охлаждение), &amp;deg;C | 43 | Рабочие температурные границы наружного воздуха (нагрев), &amp;deg;C | -7 ~ +24 | Минимальная рабочая температура наружного воздуха (нагрев), &amp;deg;C | -7 | Максимальная рабочая температура наружного воздуха (нагрев), &amp;deg;C | 24 | Подключение электропитания | Наружный блок | Межблочный кабель, мм&lt;sup&gt;2&lt;/sup&gt; | 6*1,5 | Силовой кабель, мм&lt;sup&gt;2&lt;/sup&gt; | 5*2,5 | Автомат защиты, А | 20 | Максимальная потребляемая мощность, кВт | 4.25 | Максимальный потребляемый ток, А | 7 | Пусковой ток, А | 36 | Класс пылевлагозащиты, внутренний / наружный блок | IPX0/IP24 | Класс пылевлагозащиты, внутренний блок | IPX0 | Класс пылевлагозащиты, наружный блок | IP24 | Класс электрозащиты, внутренний / наружный блок | I класс/I класс | Класс электрозащиты, внутренний блок | I класс | Класс электрозащиты, наружный блок | I класс | Страна производства | КНР | Срок гарантии, мес | 36 | Цвет внутреннего блока | Стальной | Цвет наружного блока | Белый | Ионизатор воздуха | Нет | Плазменная очистка воздуха | Нет | Ультрафиолетовая стерилизация | Нет | Регулировка положения жалюзи с пульта ДУ | Нет | Управление c мобильного приложения по Wi-Fi | Нет | Дополнительные фильтры тонкой очистки в комплекте | Нет | Противопылевой фильтр в комплекте | нет | Пульт управления в комплекте | нет | Встроенный электронагреватель | нет | [72 empty] | 190
191 | Классическая сплит-система канального типа серии ESPERTO 2023 ES-D 48HWX/ES-E 48HX | НС-1432626 | ES-D 48HWX/ES-E 48HX | ROYAL Clima | https://breez.ru/images/catalog/rc/esperto-new-kanal/kan-s-esperto-1.png¦ https://breez.ru/images/catalog/rc/esperto-new-kanal/kan-s-esperto-2.png¦ https://breez.ru/images/catalog/rc/esperto-new-kanal/2021_RC_ESPERTO_out-big.png¦ https://breez.ru/images/catalog/rc/esperto-new-kanal/2021_RC_ESPERTO_out.png¦ https://breez.ru/images/catalog/rc/esperto-new-kanal/2020_RC_Pult-wire_Pant-9C_ESPERTO.png | &#9679; Японские технологии<br> &#9679; Функция защиты от простуды в режиме охлаждения/нагрева<br> &#9679; Противопылевой фильтр в комплекте<br> &#9679; Проводной пульт с расширенными возможностями в комплекте<br> &#9679; Возможность управления с помощью опционального ИК пульта<br> &#9679; Возможность подачи воздуха в соседние помещения<br> &#9679; Функция IFEEL.<br> &#9679; Функция защиты от простуды (температурная компенсация) на всех моделях.<br> &#9679; Низкий уровень шума внутреннего блока<br> &#9679; Сверхтонкий корпус внутреннего блока<br> &#9679; Возможность отображения комнатной температуры (на пульте управления)<br> &#9679; Клеммы удаленного управления (карта гостя)<br> &#9679; Клеммы для снятия сигнала аварии<br> &#9679; Зимний комплект в стандартной комплектации работа до -25 &deg;С на охлаждение для моделей 36/48/60 и до -15 &deg;С на охлаждение/обогрев для моделей 12/18/24)<br> &#9679; Функция авторестарта / перезапуска<br> &#9679; Шумоизоляция компрессора (для некоторых моделей)<br> &#9679; Увеличенная длина трассы до 50м (на некоторых моделях)<br> &#9679; Универсальный наружный блок для всех серий<br> &#9679; Озонобезопасный хладагент R410A и R32 |  |  | Полупромышленные сплит-системы |  | https://breez.ru/files/biblio/royal-clima/esperto-new-kanal-2023/2023_RC_ESPERTO_duct_manual_press.pdf |  | 153590 RUB | Бренд | ROYAL Clima | Модель внутреннего блока | ES-D 48HWX | Модель наружного блока | ES-E 48HX | Инверторная технология | Нет | Серия | ESPERTO | Тип внутреннего блока | Канальный | Эффективен для помещ. площадью до, м | 141 | Холодопроизводительность, kBTU | 48 | Холодопроизводительность, кВт | 14.07 | Номинальная холодопроизводительность, кВт | 14.07 | Потребляемый ток в режиме охлаждения, А | 9.2 | Номинальный потребляемый ток в режиме охлаждения, А | 9.2 | Потребляемая мощность в режиме охлаждения, кВт | 5.35 | Номинальная потребляемая мощность в режиме охлаждения, кВт | 5.35 | Коэффициент энергоэффективности EER, Вт/Вт | 2.63 | Класс энергоэффективности EER (охлаждение) | D | Теплопроизводительность, kBTU | 55 | Теплопроизводительность контура, kBTU | 55 | Теплопроизводительность, кВт | 16,12 | Номинальная теплопроизводительность, кВт | 16,12 | Потребляемый ток в режиме нагрева, А | 8,30 | Номинальный потребляемый ток в режиме нагрева, А | 8,30 | Потребляемая мощность в режиме нагрева, кВт | 4,815 | Номинальная потребляемая мощность в режиме нагрева, кВт | 4,815 | Коэффициент энергоэффективности COP, Вт/Вт | 3.35 | Класс энергоэффективности COP (нагрев) | C | Электропитание внутреннего блока, В/Гц/Ф | 220-240/50/1 | Напряжение электропитания внутреннего блока, В | 220-240 | Частота электропитания внутреннего блока, Гц | 50 | Количество фаз электропитания внутреннего блока, Ф | 1 | Электропитание наружного блока, В/Гц/Ф | 380-415/50/3 | Напряжение электропитания наружного блока, В | 380-415 | Частота электропитания наружного блока, Гц | 50 | Количество фаз электропитания наружного блока, Ф | 3 | Расход воздуха внутреннего блока, м&lt;sup&gt;3&lt;/sup&gt;/ч | 1400/1800/2150 | Минимальный расход воздуха внутреннего блока, м&lt;sup&gt;3&lt;/sup&gt;/ч | 1400 | Уровень шума внутреннего блока, дБ(А) | 42/45/48 | Минимальный уровень шума внутреннего блока, дБ(А) | 42 | Объем конденсации, л/ч | 5.03 | Уровень шума наружного блока, дБ(А) | 63 | Марка компрессора | Panasonic | Тип компрессора | Спиральный | Модель компрессора | C-SBN373H8D | Тип хладагента | R410A | Заводская заправка хладагента, г | 3300 | Дозаправка хладагента (сверх номинальной длины трассы), г/м | 30 | Габаритные размеры внутреннего блока (ШхВхГ), мм | 1200x300x874 | Ширина внутреннего блока, мм | 1200 | Высота внутреннего блока, мм | 300 | Глубина внутреннего блока, мм | 874 | Габаритные размеры наружного блока (ШхВхГ), мм | 900x1170x350 | Ширина наружного блока, мм | 900 | Высота наружного блока, мм | 1170 | Глубина наружного блока, мм | 350 | Габаритные размеры внутреннего блока в упаковке (ШхВхГ), мм | 1405x355x915 | Ширина внутреннего блока в упаковке, мм | 1405 | Высота внутреннего блока в упаковке, мм | 355 | Глубина внутреннего блока в упаковке, мм | 915 | Габаритные размеры наружного блока в упаковке (ШхВхГ), мм | 1032x1307x443 | Ширина наружного блока в упаковке, мм | 1032 | Высота наружного блока в упаковке, мм | 1307 | Глубина наружного блока в упаковке, мм | 443 | Вес нетто внутреннего блока, кг | 46.1 | Вес нетто наружного блока, кг | 98.6 | Вес брутто внутреннего блока, кг | 53.3 | Вес брутто наружного блока, кг | 109.3 | Диаметр жидкостной трубы, мм (дюйм) | 9,53 (3/8&quot;) | Диаметр газовой трубы, мм (дюйм) | 19,05 (3/4&quot;) | Максимальная длина трассы, м | 50 | Максимальный перепад по высоте между внутренним и наружным блоками, м | 30 | Максимальный перепад по высоте между внутренним и наружным блоками (если не задано взаимное расположение внутреннего и наружного блока), м | 30 | Минимальная длина трассы, м | 4 | Номинальная длина трассы, м | 5 | Диаметр дренажной трубы, мм | 25 | Рабочие температурные границы наружного воздуха (охлаждение), &amp;deg;C | -25 ~ +43 | Минимальная рабочая температура наружного воздуха (охлаждение), &amp;deg;C | -25 | Максимальная рабочая температура наружного воздуха (охлаждение), &amp;deg;C | 43 | Рабочие температурные границы наружного воздуха (нагрев), &amp;deg;C | -7 ~ +24 | Минимальная рабочая температура наружного воздуха (нагрев), &amp;deg;C | -7 | Максимальная рабочая температура наружного воздуха (нагрев), &amp;deg;C | 24 | Подключение электропитания | Наружный блок | Межблочный кабель, мм&lt;sup&gt;2&lt;/sup&gt; | 6*1,5 | Силовой кабель, мм&lt;sup&gt;2&lt;/sup&gt; | 5*4,0 | Автомат защиты, А | 25 | Максимальная потребляемая мощность, кВт | 6.3 | Максимальный потребляемый ток, А | 11 | Пусковой ток, А | 66 | Класс пылевлагозащиты, внутренний / наружный блок | IPX0/IP24 | Класс пылевлагозащиты, внутренний блок | IPX0 | Класс пылевлагозащиты, наружный блок | IP24 | Класс электрозащиты, внутренний / наружный блок | I класс/I класс | Класс электрозащиты, внутренний блок | I класс | Класс электрозащиты, наружный блок | I класс | Страна производства | КНР | Срок гарантии, мес | 36 | Цвет внутреннего блока | Стальной | Цвет наружного блока | Белый | Ионизатор воздуха | Нет | Плазменная очистка воздуха | Нет | Ультрафиолетовая стерилизация | Нет | Регулировка положения жалюзи с пульта ДУ | Нет | Управление c мобильного приложения по Wi-Fi | Нет | Дополнительные фильтры тонкой очистки в комплекте | Нет | Противопылевой фильтр в комплекте | нет | Пульт управления в комплекте | нет | Встроенный электронагреватель | нет | [72 empty] | 191
192 | Классическая сплит-система канального типа серии ESPERTO 2023 ES-D 60HWX/ES-E 60HX | НС-1432627 | ES-D 60HWX/ES-E 60HX | ROYAL Clima | https://breez.ru/images/catalog/rc/esperto-new-kanal/kan-s-esperto-1.png¦ https://breez.ru/images/catalog/rc/esperto-new-kanal/kan-s-esperto-2.png¦ https://breez.ru/images/catalog/rc/esperto-new-kanal/2021_RC_ESPERTO_out-big.png¦ https://breez.ru/images/catalog/rc/esperto-new-kanal/2021_RC_ESPERTO_out.png¦ https://breez.ru/images/catalog/rc/esperto-new-kanal/2020_RC_Pult-wire_Pant-9C_ESPERTO.png | &#9679; Японские технологии<br> &#9679; Функция защиты от простуды в режиме охлаждения/нагрева<br> &#9679; Противопылевой фильтр в комплекте<br> &#9679; Проводной пульт с расширенными возможностями в комплекте<br> &#9679; Возможность управления с помощью опционального ИК пульта<br> &#9679; Возможность подачи воздуха в соседние помещения<br> &#9679; Функция IFEEL.<br> &#9679; Функция защиты от простуды (температурная компенсация) на всех моделях.<br> &#9679; Низкий уровень шума внутреннего блока<br> &#9679; Сверхтонкий корпус внутреннего блока<br> &#9679; Возможность отображения комнатной температуры (на пульте управления)<br> &#9679; Клеммы удаленного управления (карта гостя)<br> &#9679; Клеммы для снятия сигнала аварии<br> &#9679; Зимний комплект в стандартной комплектации работа до -25 &deg;С на охлаждение для моделей 36/48/60 и до -15 &deg;С на охлаждение/обогрев для моделей 12/18/24)<br> &#9679; Функция авторестарта / перезапуска<br> &#9679; Шумоизоляция компрессора (для некоторых моделей)<br> &#9679; Увеличенная длина трассы до 50м (на некоторых моделях)<br> &#9679; Универсальный наружный блок для всех серий<br> &#9679; Озонобезопасный хладагент R410A и R32 |  |  | Полупромышленные сплит-системы |  | https://breez.ru/files/biblio/royal-clima/esperto-new-kanal-2023/2023_RC_ESPERTO_duct_manual_press.pdf |  | 168090 RUB | Бренд | ROYAL Clima | Модель внутреннего блока | ES-D 60HWX | Модель наружного блока | ES-E 60HX | Инверторная технология | Нет | Серия | ESPERTO | Тип внутреннего блока | Канальный | Эффективен для помещ. площадью до, м | 161 | Холодопроизводительность, kBTU | 55 | Холодопроизводительность, кВт | 16.12 | Номинальная холодопроизводительность, кВт | 16.12 | Потребляемый ток в режиме охлаждения, А | 10.68 | Номинальный потребляемый ток в режиме охлаждения, А | 10.68 | Потребляемая мощность в режиме охлаждения, кВт | 6.176 | Номинальная потребляемая мощность в режиме охлаждения, кВт | 6.176 | Коэффициент энергоэффективности EER, Вт/Вт | 2.61 | Класс энергоэффективности EER (охлаждение) | D | Теплопроизводительность, kBTU | 60 | Теплопроизводительность контура, kBTU | 60 | Теплопроизводительность, кВт | 17,58 | Номинальная теплопроизводительность, кВт | 17,58 | Потребляемый ток в режиме нагрева, А | 9,19 | Номинальный потребляемый ток в режиме нагрева, А | 9,19 | Потребляемая мощность в режиме нагрева, кВт | 5,476 | Номинальная потребляемая мощность в режиме нагрева, кВт | 5,476 | Коэффициент энергоэффективности COP, Вт/Вт | 3.21 | Класс энергоэффективности COP (нагрев) | C | Электропитание внутреннего блока, В/Гц/Ф | 220-240/50/1 | Напряжение электропитания внутреннего блока, В | 220-240 | Частота электропитания внутреннего блока, Гц | 50 | Количество фаз электропитания внутреннего блока, Ф | 1 | Электропитание наружного блока, В/Гц/Ф | 380-415/50/3 | Напряжение электропитания наружного блока, В | 380-415 | Частота электропитания наружного блока, Гц | 50 | Количество фаз электропитания наружного блока, Ф | 3 | Расход воздуха внутреннего блока, м&lt;sup&gt;3&lt;/sup&gt;/ч | 1490/1850/2400 | Минимальный расход воздуха внутреннего блока, м&lt;sup&gt;3&lt;/sup&gt;/ч | 1490 | Уровень шума внутреннего блока, дБ(А) | 44,4/46,9/51,7 | Минимальный уровень шума внутреннего блока, дБ(А) | 44.4 | Объем конденсации, л/ч | 5.76 | Уровень шума наружного блока, дБ(А) | 63,3 | Марка компрессора | Panasonic | Тип компрессора | Спиральный | Модель компрессора | C-SBN453H8D | Тип хладагента | R410A | Заводская заправка хладагента, г | 3300 | Дозаправка хладагента (сверх номинальной длины трассы), г/м | 30 | Габаритные размеры внутреннего блока (ШхВхГ), мм | 1200x300x874 | Ширина внутреннего блока, мм | 1200 | Высота внутреннего блока, мм | 300 | Глубина внутреннего блока, мм | 874 | Габаритные размеры наружного блока (ШхВхГ), мм | 900x1170x350 | Ширина наружного блока, мм | 900 | Высота наружного блока, мм | 1170 | Глубина наружного блока, мм | 350 | Габаритные размеры внутреннего блока в упаковке (ШхВхГ), мм | 1405x355x915 | Ширина внутреннего блока в упаковке, мм | 1405 | Высота внутреннего блока в упаковке, мм | 355 | Глубина внутреннего блока в упаковке, мм | 915 | Габаритные размеры наружного блока в упаковке (ШхВхГ), мм | 1032x1307x443 | Ширина наружного блока в упаковке, мм | 1032 | Высота наружного блока в упаковке, мм | 1307 | Глубина наружного блока в упаковке, мм | 443 | Вес нетто внутреннего блока, кг | 46 | Вес нетто наружного блока, кг | 99.7 | Вес брутто внутреннего блока, кг | 52.9 | Вес брутто наружного блока, кг | 111.2 | Диаметр жидкостной трубы, мм (дюйм) | 9,53 (3/8&quot;) | Диаметр газовой трубы, мм (дюйм) | 19,05 (3/4&quot;) | Максимальная длина трассы, м | 50 | Максимальный перепад по высоте между внутренним и наружным блоками, м | 30 | Максимальный перепад по высоте между внутренним и наружным блоками (если не задано взаимное расположение внутреннего и наружного блока), м | 30 | Минимальная длина трассы, м | 4 | Номинальная длина трассы, м | 5 | Диаметр дренажной трубы, мм | 25 | Рабочие температурные границы наружного воздуха (охлаждение), &amp;deg;C | -25 ~ +43 | Минимальная рабочая температура наружного воздуха (охлаждение), &amp;deg;C | -25 | Максимальная рабочая температура наружного воздуха (охлаждение), &amp;deg;C | 43 | Рабочие температурные границы наружного воздуха (нагрев), &amp;deg;C | -7 ~ +24 | Минимальная рабочая температура наружного воздуха (нагрев), &amp;deg;C | -7 | Максимальная рабочая температура наружного воздуха (нагрев), &amp;deg;C | 24 | Подключение электропитания | Наружный блок | Межблочный кабель, мм&lt;sup&gt;2&lt;/sup&gt; | 6*1,5 | Силовой кабель, мм&lt;sup&gt;2&lt;/sup&gt; | 5*4,0 | Автомат защиты, А | 25 | Максимальная потребляемая мощность, кВт | 7.5 | Максимальный потребляемый ток, А | 12.6 | Пусковой ток, А | 67 | Класс пылевлагозащиты, внутренний / наружный блок | IPX0/IP24 | Класс пылевлагозащиты, внутренний блок | IPX0 | Класс пылевлагозащиты, наружный блок | IP24 | Класс электрозащиты, внутренний / наружный блок | I класс/I класс | Класс электрозащиты, внутренний блок | I класс | Класс электрозащиты, наружный блок | I класс | Страна производства | КНР | Срок гарантии, мес | 36 | Цвет внутреннего блока | Стальной | Цвет наружного блока | Белый | Ионизатор воздуха | Нет | Плазменная очистка воздуха | Нет | Ультрафиолетовая стерилизация | Нет | Регулировка положения жалюзи с пульта ДУ | Нет | Управление c мобильного приложения по Wi-Fi | Нет | Дополнительные фильтры тонкой очистки в комплекте | Нет | Противопылевой фильтр в комплекте | нет | Пульт управления в комплекте | нет | Встроенный электронагреватель | нет | [72 empty] | 192
193 | Классическая сплит-система кассетного типа серии ESPERTO 2023 ES-C 18HRI/ES-C pan/1X/ES-E 18HXI | НС-1496643 | ES-C 18HRI/ES-C pan/1X/ES-E 18HXI | ROYAL Clima | https://breez.ru/images/catalog/rc/esperto-new-cassete/2022_RC_ESPERTO_casset.png¦ https://breez.ru/images/catalog/rc/esperto-new-cassete/2021_RC_ESPERTO_Cassete-2.png¦ https://breez.ru/images/catalog/rc/esperto-new-cassete/2021_RC_ESPERTO_out-big.png¦ https://breez.ru/images/catalog/rc/esperto-new-cassete/2021_RC_ESPERTO_out.png¦ https://breez.ru/images/catalog/rc/esperto-new-cassete/2020_RC_Triumph_photo_pult_podsvetka.png | &#9679; Японские технологии<br> &#9679; Современный дизайн<br> &#9679; ИК-пульт и декоративная панель поставляется в комплекте с внутренним блоком.<br> &#9679; Возможность подключения проводного пульта управления.<br> &#9679; Круговое распределение воздушных потоков на всех кассетных блоках.<br> &#9679; Функция IFEEL.<br> &#9679; Функция защиты от простуды (температурная компенсация) на всех моделях.<br> &#9679; Зимний комплект в стандартной комплектации (работа до -25 &deg;С на охлаждение для моделей 36/48/60 и до -15 &deg;С на охлаждение/обогрев для моделей 12/18/24)<br> &#9679; Возможность доукомплектации зимним комплектом моделей 36/48/60 (до -40 &deg;С на охлаждение).<br> &#9679; Светодиодная индикация режима работы (для всех моделей)<br> &#9679; ЖК дисплей для отображения установленной температуры (только для моделей 24k - 60k)<br> &#9679; Клеммы удаленного управления (карта гостя) на всех кассетных блоках<br> &#9679; Клеммы для снятия сигнала аварии на всех кассетных блоках<br> &#9679; Возможность подключения подачи свежего воздуха на всех блоках кассетного типа.<br> &#9679; Возможность подачи воздуха по воздуховодам в небольшие смежные помещения (для кассетных блоков 24k - 60k)<br> &#9679; Увеличенная длина трассы до 50м (на некоторых моделях)<br> &#9679; Универсальный наружный блок для всех серий<br> &#9679; Встроенный дренажный насос.<br> &#9679; Озонобезопасный хладагент R410A и R32<br> &#9679; Индикация утечки хладагента.<br> &#9679; Функция авторестарта / перезапуска" |  | 24 месяца. | Полупромышленные сплит-системы |  | https://breez.ru/files/biblio/royal-clima/esperto-new-cassete-2023/2023_RC_ESPERTO_casset_manual_press.pdf |  | 75190 RUB | Бренд | ROYAL Clima | Модель внутреннего блока | ES-C 18HRI | Модель наружного блока | ES-E 18HXI | Модель декоративной панели | ES-C pan/1X | Инверторная технология | Нет | Серия | ESPERTO | Тип внутреннего блока | Кассетный | Эффективен для помещ. площадью до, м | 53 | Холодопроизводительность, kBTU | 18 | Холодопроизводительность, кВт | 5.28 (2.9 - 5.59) | Номинальная холодопроизводительность, кВт | 5.28 | Минимальная холодопроизводительность, кВт | 2.9 | Максимальная холодопроизводительность, кВт | 5.59 | Потребляемый ток в режиме охлаждения, А | 7.2 (3.2 - 9.2) | Номинальный потребляемый ток в режиме охлаждения, А | 7.2 | Минимальный потребляемый ток в режиме охлаждения, А | 3.2 | Максимальный потребляемый ток в режиме охлаждения, А | 9.2 | Потребляемая мощность в режиме охлаждения, кВт | 1.634 (0.72 - 2.09) | Номинальная потребляемая мощность в режиме охлаждения, кВт | 1.634 | Минимальная потребляемая мощность в режиме охлаждения, кВт | 0.72 | Максимальная потребляемая мощность в режиме охлаждения, кВт | 2.09 | Коэффициент энергоэффективности EER, Вт/Вт | 3.23 | Класс энергоэффективности EER (охлаждение) | A | Теплопроизводительность, kBTU | 19 | Теплопроизводительность контура, kBTU | 19 | Теплопроизводительность, кВт | 5,57 (2.37 - 6.10) | Номинальная теплопроизводительность, кВт | 5,57 | Минимальная теплопроизводительность, кВт | 2.37 | Максимальная теплопроизводительность, кВт | 6.1 | Потребляемый ток в режиме нагрева, А | 6,80 (3.10 - 8.50) | Номинальный потребляемый ток в режиме нагрева, А | 6,80 | Минимальный потребляемый ток в режиме нагрева, А | 3.1 | Максимальный потребляемый ток в режиме нагрева, А | 8.5 | Потребляемая мощность в режиме нагрева, кВт | 1,539 (0.70 - 1.93) | Номинальная потребляемая мощность в режиме нагрева, кВт | 1,539 | Минимальная потребляемая мощность в режиме нагрева, кВт | 0.7 | Максимальная потребляемая мощность в режиме нагрева, кВт | 1.93 | Коэффициент энергоэффективности COP, Вт/Вт | 3.62 | Класс энергоэффективности COP (нагрев) | A | Электропитание внутреннего блока, В/Гц/Ф | 220-240/50/1 | Напряжение электропитания внутреннего блока, В | 220-240 | Частота электропитания внутреннего блока, Гц | 50 | Количество фаз электропитания внутреннего блока, Ф | 1 | Электропитание наружного блока, В/Гц/Ф | 220-240/50/1 | Напряжение электропитания наружного блока, В | 220-240 | Частота электропитания наружного блока, Гц | 50 | Количество фаз электропитания наружного блока, Ф | 1 | Расход воздуха внутреннего блока, м&lt;sup&gt;3&lt;/sup&gt;/ч | 479/584/680 | Минимальный расход воздуха внутреннего блока, м&lt;sup&gt;3&lt;/sup&gt;/ч | 479 | Уровень шума внутреннего блока, дБ(А) | 39/44/45,4 | Минимальный уровень шума внутреннего блока, дБ(А) | 39 | Объем конденсации, л/ч | 1.89 | Расход воздуха наружного блока, м&lt;sup&gt;3&lt;/sup&gt;/ч | 2100 | Уровень шума наружного блока, дБ(А) | 59 | Марка компрессора | GMCC | Тип компрессора | Ротационный | Модель компрессора | KSN140D21UFZ | Тип хладагента | R32 | Заводская заправка хладагента, г | 1150 | Дозаправка хладагента (сверх номинальной длины трассы), г/м | 12 | Габаритные размеры внутреннего блока (ШхВхГ), мм | 570x260x570 | Ширина внутреннего блока, мм | 570 | Высота внутреннего блока, мм | 260 | Глубина внутреннего блока, мм | 570 | Габаритные размеры наружного блока (ШхВхГ), мм | 805x554x330 | Ширина наружного блока, мм | 805 | Высота наружного блока, мм | 554 | Глубина наружного блока, мм | 330 | Габаритные размеры декоративной панели (ШхВхГ), мм | 647x50x647 | Ширина декоративной панели, мм | 647 | Высота декоративной панели, мм | 50 | Глубина декоративной панели, мм | 647 | Габаритные размеры внутреннего блока в упаковке (ШхВхГ), мм | 662x317x662 | Ширина внутреннего блока в упаковке, мм | 662 | Высота внутреннего блока в упаковке, мм | 317 | Глубина внутреннего блока в упаковке, мм | 662 | Габаритные размеры наружного блока в упаковке (ШхВхГ), мм | 915x615x370 | Ширина наружного блока в упаковке, мм | 915 | Высота наружного блока в упаковке, мм | 615 | Глубина наружного блока в упаковке, мм | 370 | Габаритные размеры декоративной панели в упаковке (ШхВхГ), мм | 715x125x715 | Ширина декоративной панели в упаковке, мм | 715 | Высота декоративной панели в упаковке, мм | 125 | Глубина декоративной панели в упаковке, мм | 715 | Вес нетто внутреннего блока, кг | 16 | Вес нетто наружного блока, кг | 32.5 | Вес нетто декоративной панели, кг | 2.5 | Вес брутто внутреннего блока, кг | 20.6 | Вес брутто наружного блока, кг | 35.2 | Вес брутто декоративной панели, кг | 4.5 | Диаметр жидкостной трубы, мм (дюйм) | 6,35 (1/4&quot;) | Диаметр газовой трубы, мм (дюйм) | 12,7 (1/2&quot;) | Максимальная длина трассы, м | 30 | Максимальный перепад по высоте между внутренним и наружным блоками, м | 20 | Максимальный перепад по высоте между внутренним и наружным блоками (если не задано взаимное расположение внутреннего и наружного блока), м | 20 | Минимальная длина трассы, м | 4 | Номинальная длина трассы, м | 5 | Диаметр дренажной трубы, мм | 25 | Рабочие температурные границы наружного воздуха (охлаждение), &amp;deg;C | -15 ~ +50 | Минимальная рабочая температура наружного воздуха (охлаждение), &amp;deg;C | -15 | Максимальная рабочая температура наружного воздуха (охлаждение), &amp;deg;C | 50 | Рабочие температурные границы наружного воздуха (нагрев), &amp;deg;C | -15 ~ +24 | Минимальная рабочая температура наружного воздуха (нагрев), &amp;deg;C | -15 | Максимальная рабочая температура наружного воздуха (нагрев), &amp;deg;C | 24 | Подключение электропитания | Наружный блок | Межблочный кабель, мм&lt;sup&gt;2&lt;/sup&gt; | 4*1,5 | Силовой кабель, мм&lt;sup&gt;2&lt;/sup&gt; | 3*2,5 | Автомат защиты, А | 16 | Максимальная потребляемая мощность, кВт | 2.95 | Максимальный потребляемый ток, А | 13.5 | Класс пылевлагозащиты, внутренний / наружный блок | IPX0/IP24 | Класс пылевлагозащиты, внутренний блок | IPX0 | Класс пылевлагозащиты, наружный блок | IP24 | Класс электрозащиты, внутренний / наружный блок | I класс/I класс | Класс электрозащиты, внутренний блок | I класс | Класс электрозащиты, наружный блок | I класс | Страна производства | КНР | Срок гарантии, мес | 36 | Цвет внутреннего блока | Белый | Цвет наружного блока | Белый | Ионизатор воздуха | Нет | Плазменная очистка воздуха | Нет | Ультрафиолетовая стерилизация | Нет | Регулировка положения жалюзи с пульта ДУ | Тольно горизонтальные | Управление c мобильного приложения по Wi-Fi | Нет | Дополнительные фильтры тонкой очистки в комплекте | Нет | Противопылевой фильтр в комплекте | нет | Пульт управления в комплекте | Да, беспроводной | Встроенный электронагреватель | нет | [26 empty] | 193
194 | Классическая сплит-система кассетного типа серии ESPERTO 2023 ES-C 24HRI/ES-C pan/2X/ES-E 24HXI | НС-1496644 | ES-C 24HRI/ES-C pan/2X/ES-E 24HXI | ROYAL Clima | https://breez.ru/images/catalog/rc/esperto-new-cassete/2022_RC_ESPERTO_casset.png¦ https://breez.ru/images/catalog/rc/esperto-new-cassete/2021_RC_ESPERTO_Cassete-2.png¦ https://breez.ru/images/catalog/rc/esperto-new-cassete/2021_RC_ESPERTO_out-big.png¦ https://breez.ru/images/catalog/rc/esperto-new-cassete/2021_RC_ESPERTO_out.png¦ https://breez.ru/images/catalog/rc/esperto-new-cassete/2020_RC_Triumph_photo_pult_podsvetka.png | &#9679; Японские технологии<br> &#9679; Современный дизайн<br> &#9679; ИК-пульт и декоративная панель поставляется в комплекте с внутренним блоком.<br> &#9679; Возможность подключения проводного пульта управления.<br> &#9679; Круговое распределение воздушных потоков на всех кассетных блоках.<br> &#9679; Функция IFEEL.<br> &#9679; Функция защиты от простуды (температурная компенсация) на всех моделях.<br> &#9679; Зимний комплект в стандартной комплектации (работа до -25 &deg;С на охлаждение для моделей 36/48/60 и до -15 &deg;С на охлаждение/обогрев для моделей 12/18/24)<br> &#9679; Возможность доукомплектации зимним комплектом моделей 36/48/60 (до -40 &deg;С на охлаждение).<br> &#9679; Светодиодная индикация режима работы (для всех моделей)<br> &#9679; ЖК дисплей для отображения установленной температуры (только для моделей 24k - 60k)<br> &#9679; Клеммы удаленного управления (карта гостя) на всех кассетных блоках<br> &#9679; Клеммы для снятия сигнала аварии на всех кассетных блоках<br> &#9679; Возможность подключения подачи свежего воздуха на всех блоках кассетного типа.<br> &#9679; Возможность подачи воздуха по воздуховодам в небольшие смежные помещения (для кассетных блоков 24k - 60k)<br> &#9679; Увеличенная длина трассы до 50м (на некоторых моделях)<br> &#9679; Универсальный наружный блок для всех серий<br> &#9679; Встроенный дренажный насос.<br> &#9679; Озонобезопасный хладагент R410A и R32<br> &#9679; Индикация утечки хладагента.<br> &#9679; Функция авторестарта / перезапуска" |  | 24 месяца. | Полупромышленные сплит-системы |  | https://breez.ru/files/biblio/royal-clima/esperto-new-cassete-2023/2023_RC_ESPERTO_casset_manual_press.pdf |  | 96490 RUB | Бренд | ROYAL Clima | Модель внутреннего блока | ES-C 24HRI | Модель наружного блока | ES-E 24HXI | Модель декоративной панели | ES-C pan/2X | Инверторная технология | Нет | Серия | ESPERTO | Тип внутреннего блока | Кассетный | Эффективен для помещ. площадью до, м | 70 | Холодопроизводительность, kBTU | 24 | Холодопроизводительность, кВт | 7.03 (3.3 - 7.91) | Номинальная холодопроизводительность, кВт | 7.03 | Минимальная холодопроизводительность, кВт | 3.3 | Максимальная холодопроизводительность, кВт | 7.91 | Потребляемый ток в режиме охлаждения, А | 10.2 (4.2 - 12) | Номинальный потребляемый ток в режиме охлаждения, А | 10.2 | Минимальный потребляемый ток в режиме охлаждения, А | 4.2 | Максимальный потребляемый ток в режиме охлаждения, А | 12 | Потребляемая мощность в режиме охлаждения, кВт | 2.320 (0.78 - 2.75) | Номинальная потребляемая мощность в режиме охлаждения, кВт | 2.32 | Минимальная потребляемая мощность в режиме охлаждения, кВт | 0.78 | Максимальная потребляемая мощность в режиме охлаждения, кВт | 2.75 | Коэффициент энергоэффективности EER, Вт/Вт | 3.03 | Класс энергоэффективности EER (охлаждение) | B | Теплопроизводительность, kBTU | 26 | Теплопроизводительность контура, kBTU | 26 | Теплопроизводительность, кВт | 7,62 (2.81 - 8.94) | Номинальная теплопроизводительность, кВт | 7,62 | Минимальная теплопроизводительность, кВт | 2.81 | Максимальная теплопроизводительность, кВт | 8.94 | Потребляемый ток в режиме нагрева, А | 8,50 (3.60 - 12.10) | Номинальный потребляемый ток в режиме нагрева, А | 8,50 | Минимальный потребляемый ток в режиме нагрева, А | 3.6 | Максимальный потребляемый ток в режиме нагрева, А | 12.1 | Потребляемая мощность в режиме нагрева, кВт | 1,900 (0.61 - 2.70) | Номинальная потребляемая мощность в режиме нагрева, кВт | 1,900 | Минимальная потребляемая мощность в режиме нагрева, кВт | 0.61 | Максимальная потребляемая мощность в режиме нагрева, кВт | 2.7 | Коэффициент энергоэффективности COP, Вт/Вт | 4.01 | Класс энергоэффективности COP (нагрев) | A | Электропитание внутреннего блока, В/Гц/Ф | 220-240/50/1 | Напряжение электропитания внутреннего блока, В | 220-240 | Частота электропитания внутреннего блока, Гц | 50 | Количество фаз электропитания внутреннего блока, Ф | 1 | Электропитание наружного блока, В/Гц/Ф | 220-240/50/1 | Напряжение электропитания наружного блока, В | 220-240 | Частота электропитания наружного блока, Гц | 50 | Количество фаз электропитания наружного блока, Ф | 1 | Расход воздуха внутреннего блока, м&lt;sup&gt;3&lt;/sup&gt;/ч | 992/1118/1247 | Минимальный расход воздуха внутреннего блока, м&lt;sup&gt;3&lt;/sup&gt;/ч | 992 | Уровень шума внутреннего блока, дБ(А) | 42/47,5/50 | Минимальный уровень шума внутреннего блока, дБ(А) | 42 | Объем конденсации, л/ч | 2.51 | Расход воздуха наружного блока, м&lt;sup&gt;3&lt;/sup&gt;/ч | 3500 | Уровень шума наружного блока, дБ(А) | 60 | Марка компрессора | GMCC | Тип компрессора | Ротационный | Модель компрессора | KTM240D43UKT | Тип хладагента | R32 | Заводская заправка хладагента, г | 1500 | Дозаправка хладагента (сверх номинальной длины трассы), г/м | 24 | Габаритные размеры внутреннего блока (ШхВхГ), мм | 830x205x830 | Ширина внутреннего блока, мм | 830 | Высота внутреннего блока, мм | 205 | Глубина внутреннего блока, мм | 830 | Габаритные размеры наружного блока (ШхВхГ), мм | 590x673x342 | Ширина наружного блока, мм | 590 | Высота наружного блока, мм | 673 | Глубина наружного блока, мм | 342 | Габаритные размеры декоративной панели (ШхВхГ), мм | 950x55x950 | Ширина декоративной панели, мм | 950 | Высота декоративной панели, мм | 55 | Глубина декоративной панели, мм | 950 | Габаритные размеры внутреннего блока в упаковке (ШхВхГ), мм | 910x250x910 | Ширина внутреннего блока в упаковке, мм | 910 | Высота внутреннего блока в упаковке, мм | 250 | Глубина внутреннего блока в упаковке, мм | 910 | Габаритные размеры наружного блока в упаковке (ШхВхГ), мм | 995x740x398 | Ширина наружного блока в упаковке, мм | 995 | Высота наружного блока в упаковке, мм | 740 | Глубина наружного блока в упаковке, мм | 398 | Габаритные размеры декоративной панели в упаковке (ШхВхГ), мм | 1035x90x1035 | Ширина декоративной панели в упаковке, мм | 1035 | Высота декоративной панели в упаковке, мм | 90 | Глубина декоративной панели в упаковке, мм | 1035 | Вес нетто внутреннего блока, кг | 21.6 | Вес нетто наружного блока, кг | 43.9 | Вес нетто декоративной панели, кг | 5.9 | Вес брутто внутреннего блока, кг | 25.4 | Вес брутто наружного блока, кг | 46.9 | Вес брутто декоративной панели, кг | 8.6 | Диаметр жидкостной трубы, мм (дюйм) | 9,53 (3/8&quot;) | Диаметр газовой трубы, мм (дюйм) | 15,88 (5/8&quot;) | Максимальная длина трассы, м | 50 | Максимальный перепад по высоте между внутренним и наружным блоками, м | 25 | Максимальный перепад по высоте между внутренним и наружным блоками (если не задано взаимное расположение внутреннего и наружного блока), м | 25 | Минимальная длина трассы, м | 4 | Номинальная длина трассы, м | 5 | Диаметр дренажной трубы, мм | 25 | Рабочие температурные границы наружного воздуха (охлаждение), &amp;deg;C | -15 ~ +50 | Минимальная рабочая температура наружного воздуха (охлаждение), &amp;deg;C | -15 | Максимальная рабочая температура наружного воздуха (охлаждение), &amp;deg;C | 50 | Рабочие температурные границы наружного воздуха (нагрев), &amp;deg;C | -15 ~ +24 | Минимальная рабочая температура наружного воздуха (нагрев), &amp;deg;C | -15 | Максимальная рабочая температура наружного воздуха (нагрев), &amp;deg;C | 24 | Подключение электропитания | Наружный блок | Межблочный кабель, мм&lt;sup&gt;2&lt;/sup&gt; | 4*1,5 | Силовой кабель, мм&lt;sup&gt;2&lt;/sup&gt; | 3*4,0 | Автомат защиты, А | 25 | Максимальная потребляемая мощность, кВт | 3.7 | Максимальный потребляемый ток, А | 19 | Класс пылевлагозащиты, внутренний / наружный блок | IPX0/IP24 | Класс пылевлагозащиты, внутренний блок | IPX0 | Класс пылевлагозащиты, наружный блок | IP24 | Класс электрозащиты, внутренний / наружный блок | I класс/I класс | Класс электрозащиты, внутренний блок | I класс | Класс электрозащиты, наружный блок | I класс | Страна производства | КНР | Срок гарантии, мес | 36 | Цвет внутреннего блока | Белый | Цвет наружного блока | Белый | Ионизатор воздуха | Нет | Плазменная очистка воздуха | Нет | Ультрафиолетовая стерилизация | Нет | Регулировка положения жалюзи с пульта ДУ | Тольно горизонтальные | Управление c мобильного приложения по Wi-Fi | Нет | Дополнительные фильтры тонкой очистки в комплекте | Нет | Противопылевой фильтр в комплекте | нет | Пульт управления в комплекте | Да, беспроводной | Встроенный электронагреватель | нет | [26 empty] | 194
195 | Классическая сплит-система кассетного типа серии ESPERTO 2023 ES-C 36HRX/ES-C pan/2X/ES-E 36HX | НС-1432612 | ES-C 36HRX/ES-C pan/2X/ES-E 36HX | ROYAL Clima | https://breez.ru/images/catalog/rc/esperto-new-cassete/2022_RC_ESPERTO_casset.png¦ https://breez.ru/images/catalog/rc/esperto-new-cassete/2021_RC_ESPERTO_Cassete-2.png¦ https://breez.ru/images/catalog/rc/esperto-new-cassete/2021_RC_ESPERTO_out-big.png¦ https://breez.ru/images/catalog/rc/esperto-new-cassete/2021_RC_ESPERTO_out.png¦ https://breez.ru/images/catalog/rc/esperto-new-cassete/2020_RC_Triumph_photo_pult_podsvetka.png | &#9679; Японские технологии<br> &#9679; Современный дизайн<br> &#9679; ИК-пульт и декоративная панель поставляется в комплекте с внутренним блоком.<br> &#9679; Возможность подключения проводного пульта управления.<br> &#9679; Круговое распределение воздушных потоков на всех кассетных блоках.<br> &#9679; Функция IFEEL.<br> &#9679; Функция защиты от простуды (температурная компенсация) на всех моделях.<br> &#9679; Зимний комплект в стандартной комплектации (работа до -25 &deg;С на охлаждение для моделей 36/48/60 и до -15 &deg;С на охлаждение/обогрев для моделей 12/18/24)<br> &#9679; Возможность доукомплектации зимним комплектом моделей 36/48/60 (до -40 &deg;С на охлаждение).<br> &#9679; Светодиодная индикация режима работы (для всех моделей)<br> &#9679; ЖК дисплей для отображения установленной температуры (только для моделей 24k - 60k)<br> &#9679; Клеммы удаленного управления (карта гостя) на всех кассетных блоках<br> &#9679; Клеммы для снятия сигнала аварии на всех кассетных блоках<br> &#9679; Возможность подключения подачи свежего воздуха на всех блоках кассетного типа.<br> &#9679; Возможность подачи воздуха по воздуховодам в небольшие смежные помещения (для кассетных блоков 24k - 60k)<br> &#9679; Увеличенная длина трассы до 50м (на некоторых моделях)<br> &#9679; Универсальный наружный блок для всех серий<br> &#9679; Встроенный дренажный насос.<br> &#9679; Озонобезопасный хладагент R410A и R32<br> &#9679; Индикация утечки хладагента.<br> &#9679; Функция авторестарта / перезапуска" |  | 24 месяца. | Полупромышленные сплит-системы |  | https://breez.ru/files/biblio/royal-clima/esperto-new-cassete-2023/2023_RC_ESPERTO_casset_manual_press.pdf |  | 124090 RUB | Бренд | ROYAL Clima | Модель внутреннего блока | ES-C 36HRX | Модель наружного блока | ES-E 36HX | Модель декоративной панели | ES – C pan/2X | Инверторная технология | Нет | Серия | ESPERTO | Тип внутреннего блока | Кассетный | Эффективен для помещ. площадью до, м | 106 | Холодопроизводительность, kBTU | 36 | Холодопроизводительность, кВт | 10.55 | Номинальная холодопроизводительность, кВт | 10.55 | Потребляемый ток в режиме охлаждения, А | 6.37 | Номинальный потребляемый ток в режиме охлаждения, А | 6.37 | Потребляемая мощность в режиме охлаждения, кВт | 3.505 | Номинальная потребляемая мощность в режиме охлаждения, кВт | 3.505 | Коэффициент энергоэффективности EER, Вт/Вт | 3.01 | Класс энергоэффективности EER (охлаждение) | B | Теплопроизводительность, kBTU | 38 | Теплопроизводительность контура, kBTU | 38 | Теплопроизводительность, кВт | 11,14 | Номинальная теплопроизводительность, кВт | 11,14 | Потребляемый ток в режиме нагрева, А | 6,02 | Номинальный потребляемый ток в режиме нагрева, А | 6,02 | Потребляемая мощность в режиме нагрева, кВт | 3,267 | Номинальная потребляемая мощность в режиме нагрева, кВт | 3,267 | Коэффициент энергоэффективности COP, Вт/Вт | 3.41 | Класс энергоэффективности COP (нагрев) | B | Электропитание внутреннего блока, В/Гц/Ф | 220-240/50/1 | Напряжение электропитания внутреннего блока, В | 220-240 | Частота электропитания внутреннего блока, Гц | 50 | Количество фаз электропитания внутреннего блока, Ф | 1 | Электропитание наружного блока, В/Гц/Ф | 380-415/50/3 | Напряжение электропитания наружного блока, В | 380-415 | Частота электропитания наружного блока, Гц | 50 | Количество фаз электропитания наружного блока, Ф | 3 | Расход воздуха внутреннего блока, м&lt;sup&gt;3&lt;/sup&gt;/ч | 1400/1660/1960 | Минимальный расход воздуха внутреннего блока, м&lt;sup&gt;3&lt;/sup&gt;/ч | 1400 | Уровень шума внутреннего блока, дБ(А) | 45/48/52 | Минимальный уровень шума внутреннего блока, дБ(А) | 45 | Объем конденсации, л/ч | 3.77 | Уровень шума наружного блока, дБ(А) | 62,5 | Марка компрессора | GMCC | Тип компрессора | Ротационный | Модель компрессора | ATQ420Y1TMT | Тип хладагента | R410A | Заводская заправка хладагента, г | 2850 | Дозаправка хладагента (сверх номинальной длины трассы), г/м | 30 | Габаритные размеры внутреннего блока (ШхВхГ), мм | 830x245x930 | Ширина внутреннего блока, мм | 830 | Высота внутреннего блока, мм | 245 | Глубина внутреннего блока, мм | 930 | Габаритные размеры наружного блока (ШхВхГ), мм | 946x810x410 | Ширина наружного блока, мм | 946 | Высота наружного блока, мм | 810 | Глубина наружного блока, мм | 410 | Габаритные размеры декоративной панели (ШхВхГ), мм | 950x55x950 | Ширина декоративной панели, мм | 950 | Высота декоративной панели, мм | 55 | Глубина декоративной панели, мм | 950 | Габаритные размеры внутреннего блока в упаковке (ШхВхГ), мм | 910x290x910 | Ширина внутреннего блока в упаковке, мм | 910 | Высота внутреннего блока в упаковке, мм | 290 | Глубина внутреннего блока в упаковке, мм | 910 | Габаритные размеры наружного блока в упаковке (ШхВхГ), мм | 1090x875x500 | Ширина наружного блока в упаковке, мм | 1090 | Высота наружного блока в упаковке, мм | 875 | Глубина наружного блока в упаковке, мм | 500 | Габаритные размеры декоративной панели в упаковке (ШхВхГ), мм | 1035x90x1035 | Ширина декоративной панели в упаковке, мм | 1035 | Высота декоративной панели в упаковке, мм | 90 | Глубина декоративной панели в упаковке, мм | 1035 | Вес нетто внутреннего блока, кг | 26.3 | Вес нетто наружного блока, кг | 72.7 | Вес нетто декоративной панели, кг | 5.9 | Вес брутто внутреннего блока, кг | 30.5 | Вес брутто наружного блока, кг | 77.1 | Вес брутто декоративной панели, кг | 8.6 | Диаметр жидкостной трубы, мм (дюйм) | 9,53 (3/8&quot;) | Диаметр газовой трубы, мм (дюйм) | 19,05 (3/4&quot;) | Максимальная длина трассы, м | 30 | Максимальный перепад по высоте между внутренним и наружным блоками, м | 20 | Максимальный перепад по высоте между внутренним и наружным блоками (если не задано взаимное расположение внутреннего и наружного блока), м | 20 | Минимальная длина трассы, м | 4 | Номинальная длина трассы, м | 5 | Диаметр дренажной трубы, мм | 25 | Рабочие температурные границы наружного воздуха (охлаждение), &amp;deg;C | -25 ~ +43 | Минимальная рабочая температура наружного воздуха (охлаждение), &amp;deg;C | -25 | Максимальная рабочая температура наружного воздуха (охлаждение), &amp;deg;C | 43 | Рабочие температурные границы наружного воздуха (нагрев), &amp;deg;C | -7 ~ +24 | Минимальная рабочая температура наружного воздуха (нагрев), &amp;deg;C | -7 | Максимальная рабочая температура наружного воздуха (нагрев), &amp;deg;C | 24 | Подключение электропитания | Наружный блок | Межблочный кабель, мм&lt;sup&gt;2&lt;/sup&gt; | 6*1,5 | Силовой кабель, мм&lt;sup&gt;2&lt;/sup&gt; | 5*2,5 | Автомат защиты, А | 20 | Максимальная потребляемая мощность, кВт | 4.25 | Максимальный потребляемый ток, А | 7 | Пусковой ток, А | 36.1 | Класс пылевлагозащиты, внутренний / наружный блок | IPX0/IP24 | Класс пылевлагозащиты, внутренний блок | IPX0 | Класс пылевлагозащиты, наружный блок | IP24 | Класс электрозащиты, внутренний / наружный блок | I класс/I класс | Класс электрозащиты, внутренний блок | I класс | Класс электрозащиты, наружный блок | I класс | Монтажный размер наружного блока, мм | 673*403 | Страна производства | КНР | Срок гарантии, мес | 36 | Цвет внутреннего блока | Белый | Цвет наружного блока | Белый | Ионизатор воздуха | Нет | Плазменная очистка воздуха | Нет | Ультрафиолетовая стерилизация | Нет | Регулировка положения жалюзи с пульта ДУ | Тольно горизонтальные | Управление c мобильного приложения по Wi-Fi | Нет | Дополнительные фильтры тонкой очистки в комплекте | Нет | Противопылевой фильтр в комплекте | нет | Пульт управления в комплекте | Да, беспроводной | Встроенный электронагреватель | нет | [48 empty] | 195
196 | Классическая сплит-система кассетного типа серии ESPERTO 2023 ES-C 48HRX/ES-C pan/2X/ES-E 48HX | НС-1432616 | ES-C 48HRX/ES-C pan/2X/ES-E 48HX | ROYAL Clima | https://breez.ru/images/catalog/rc/esperto-new-cassete/2022_RC_ESPERTO_casset.png¦ https://breez.ru/images/catalog/rc/esperto-new-cassete/2021_RC_ESPERTO_Cassete-2.png¦ https://breez.ru/images/catalog/rc/esperto-new-cassete/2021_RC_ESPERTO_out-big.png¦ https://breez.ru/images/catalog/rc/esperto-new-cassete/2021_RC_ESPERTO_out.png¦ https://breez.ru/images/catalog/rc/esperto-new-cassete/2020_RC_Triumph_photo_pult_podsvetka.png | &#9679; Японские технологии<br> &#9679; Современный дизайн<br> &#9679; ИК-пульт и декоративная панель поставляется в комплекте с внутренним блоком.<br> &#9679; Возможность подключения проводного пульта управления.<br> &#9679; Круговое распределение воздушных потоков на всех кассетных блоках.<br> &#9679; Функция IFEEL.<br> &#9679; Функция защиты от простуды (температурная компенсация) на всех моделях.<br> &#9679; Зимний комплект в стандартной комплектации (работа до -25 &deg;С на охлаждение для моделей 36/48/60 и до -15 &deg;С на охлаждение/обогрев для моделей 12/18/24)<br> &#9679; Возможность доукомплектации зимним комплектом моделей 36/48/60 (до -40 &deg;С на охлаждение).<br> &#9679; Светодиодная индикация режима работы (для всех моделей)<br> &#9679; ЖК дисплей для отображения установленной температуры (только для моделей 24k - 60k)<br> &#9679; Клеммы удаленного управления (карта гостя) на всех кассетных блоках<br> &#9679; Клеммы для снятия сигнала аварии на всех кассетных блоках<br> &#9679; Возможность подключения подачи свежего воздуха на всех блоках кассетного типа.<br> &#9679; Возможность подачи воздуха по воздуховодам в небольшие смежные помещения (для кассетных блоков 24k - 60k)<br> &#9679; Увеличенная длина трассы до 50м (на некоторых моделях)<br> &#9679; Универсальный наружный блок для всех серий<br> &#9679; Встроенный дренажный насос.<br> &#9679; Озонобезопасный хладагент R410A и R32<br> &#9679; Индикация утечки хладагента.<br> &#9679; Функция авторестарта / перезапуска" |  | 24 месяца. | Полупромышленные сплит-системы |  | https://breez.ru/files/biblio/royal-clima/esperto-new-cassete-2023/2023_RC_ESPERTO_casset_manual_press.pdf |  | 149990 RUB | Бренд | ROYAL Clima | Модель внутреннего блока | ES-C 48HRX | Модель наружного блока | ES-E 48HX | Модель декоративной панели | ES – C pan/2X | Инверторная технология | Нет | Серия | ESPERTO | Тип внутреннего блока | Кассетный | Эффективен для помещ. площадью до, м | 141 | Холодопроизводительность, kBTU | 48 | Холодопроизводительность, кВт | 14.07 | Номинальная холодопроизводительность, кВт | 14.07 | Потребляемый ток в режиме охлаждения, А | 9.2 | Номинальный потребляемый ток в режиме охлаждения, А | 9.2 | Потребляемая мощность в режиме охлаждения, кВт | 5.191 | Номинальная потребляемая мощность в режиме охлаждения, кВт | 5.191 | Коэффициент энергоэффективности EER, Вт/Вт | 2.71 | Класс энергоэффективности EER (охлаждение) | D | Теплопроизводительность, kBTU | 52 | Теплопроизводительность контура, kBTU | 52 | Теплопроизводительность, кВт | 15,24 | Номинальная теплопроизводительность, кВт | 15,24 | Потребляемый ток в режиме нагрева, А | 8,34 | Номинальный потребляемый ток в режиме нагрева, А | 8,34 | Потребляемая мощность в режиме нагрева, кВт | 4,675 | Номинальная потребляемая мощность в режиме нагрева, кВт | 4,675 | Коэффициент энергоэффективности COP, Вт/Вт | 3.26 | Класс энергоэффективности COP (нагрев) | C | Электропитание внутреннего блока, В/Гц/Ф | 220-240/50/1 | Напряжение электропитания внутреннего блока, В | 220-240 | Частота электропитания внутреннего блока, Гц | 50 | Количество фаз электропитания внутреннего блока, Ф | 1 | Электропитание наружного блока, В/Гц/Ф | 380-415/50/3 | Напряжение электропитания наружного блока, В | 380-415 | Частота электропитания наружного блока, Гц | 50 | Количество фаз электропитания наружного блока, Ф | 3 | Расход воздуха внутреннего блока, м&lt;sup&gt;3&lt;/sup&gt;/ч | 1620/1780/1916 | Минимальный расход воздуха внутреннего блока, м&lt;sup&gt;3&lt;/sup&gt;/ч | 1620 | Уровень шума внутреннего блока, дБ(А) | 47/50/54 | Минимальный уровень шума внутреннего блока, дБ(А) | 47 | Объем конденсации, л/ч | 5.03 | Уровень шума наружного блока, дБ(А) | 62 | Марка компрессора | Panasonic | Тип компрессора | Спиральный | Модель компрессора | C-SBN373H8D | Тип хладагента | R410A | Заводская заправка хладагента, г | 3300 | Дозаправка хладагента (сверх номинальной длины трассы), г/м | 30 | Габаритные размеры внутреннего блока (ШхВхГ), мм | 830x245x930 | Ширина внутреннего блока, мм | 830 | Высота внутреннего блока, мм | 245 | Глубина внутреннего блока, мм | 930 | Габаритные размеры наружного блока (ШхВхГ), мм | 900x1170x350 | Ширина наружного блока, мм | 900 | Высота наружного блока, мм | 1170 | Глубина наружного блока, мм | 350 | Габаритные размеры декоративной панели (ШхВхГ), мм | 950x55x950 | Ширина декоративной панели, мм | 950 | Высота декоративной панели, мм | 55 | Глубина декоративной панели, мм | 950 | Габаритные размеры внутреннего блока в упаковке (ШхВхГ), мм | 910x290x910 | Ширина внутреннего блока в упаковке, мм | 910 | Высота внутреннего блока в упаковке, мм | 290 | Глубина внутреннего блока в упаковке, мм | 910 | Габаритные размеры наружного блока в упаковке (ШхВхГ), мм | 1032x1307x443 | Ширина наружного блока в упаковке, мм | 1032 | Высота наружного блока в упаковке, мм | 1307 | Глубина наружного блока в упаковке, мм | 443 | Габаритные размеры декоративной панели в упаковке (ШхВхГ), мм | 1035x90x1035 | Ширина декоративной панели в упаковке, мм | 1035 | Высота декоративной панели в упаковке, мм | 90 | Глубина декоративной панели в упаковке, мм | 1035 | Вес нетто внутреннего блока, кг | 28.7 | Вес нетто наружного блока, кг | 98.6 | Вес нетто декоративной панели, кг | 5.9 | Вес брутто внутреннего блока, кг | 32.9 | Вес брутто наружного блока, кг | 109.3 | Вес брутто декоративной панели, кг | 8.6 | Диаметр жидкостной трубы, мм (дюйм) | 9,53 (3/8&quot;) | Диаметр газовой трубы, мм (дюйм) | 19,05 (3/4&quot;) | Максимальная длина трассы, м | 50 | Максимальный перепад по высоте между внутренним и наружным блоками, м | 30 | Максимальный перепад по высоте между внутренним и наружным блоками (если не задано взаимное расположение внутреннего и наружного блока), м | 30 | Минимальная длина трассы, м | 4 | Номинальная длина трассы, м | 5 | Диаметр дренажной трубы, мм | 25 | Рабочие температурные границы наружного воздуха (охлаждение), &amp;deg;C | -25 ~ +43 | Минимальная рабочая температура наружного воздуха (охлаждение), &amp;deg;C | -25 | Максимальная рабочая температура наружного воздуха (охлаждение), &amp;deg;C | 43 | Рабочие температурные границы наружного воздуха (нагрев), &amp;deg;C | -7 ~ +24 | Минимальная рабочая температура наружного воздуха (нагрев), &amp;deg;C | -7 | Максимальная рабочая температура наружного воздуха (нагрев), &amp;deg;C | 24 | Подключение электропитания | Наружный блок | Межблочный кабель, мм&lt;sup&gt;2&lt;/sup&gt; | 6*1,5 | Силовой кабель, мм&lt;sup&gt;2&lt;/sup&gt; | 5*4,0 | Автомат защиты, А | 25 | Максимальная потребляемая мощность, кВт | 6.3 | Максимальный потребляемый ток, А | 11 | Пусковой ток, А | 66 | Класс пылевлагозащиты, внутренний / наружный блок | IPX0/IP24 | Класс пылевлагозащиты, внутренний блок | IPX0 | Класс пылевлагозащиты, наружный блок | IP24 | Класс электрозащиты, внутренний / наружный блок | I класс/I класс | Класс электрозащиты, внутренний блок | I класс | Класс электрозащиты, наружный блок | I класс | Монтажный размер наружного блока, мм | 590*378 | Страна производства | КНР | Срок гарантии, мес | 36 | Цвет внутреннего блока | Белый | Цвет наружного блока | Белый | Ионизатор воздуха | Нет | Плазменная очистка воздуха | Нет | Ультрафиолетовая стерилизация | Нет | Регулировка положения жалюзи с пульта ДУ | Тольно горизонтальные | Управление c мобильного приложения по Wi-Fi | Нет | Дополнительные фильтры тонкой очистки в комплекте | Нет | Противопылевой фильтр в комплекте | нет | Пульт управления в комплекте | Да, беспроводной | Встроенный электронагреватель | нет | [48 empty] | 196
197 | Классическая сплит-система кассетного типа серии ESPERTO 2023 ES-C 60HRX/ES-C pan/2X/ES-E 60HX | НС-1432618 | ES-C 60HRX/ES-C pan/2X/ES-E 60HX | ROYAL Clima | https://breez.ru/images/catalog/rc/esperto-new-cassete/2022_RC_ESPERTO_casset.png¦ https://breez.ru/images/catalog/rc/esperto-new-cassete/2021_RC_ESPERTO_Cassete-2.png¦ https://breez.ru/images/catalog/rc/esperto-new-cassete/2021_RC_ESPERTO_out-big.png¦ https://breez.ru/images/catalog/rc/esperto-new-cassete/2021_RC_ESPERTO_out.png¦ https://breez.ru/images/catalog/rc/esperto-new-cassete/2020_RC_Triumph_photo_pult_podsvetka.png | &#9679; Японские технологии<br> &#9679; Современный дизайн<br> &#9679; ИК-пульт и декоративная панель поставляется в комплекте с внутренним блоком.<br> &#9679; Возможность подключения проводного пульта управления.<br> &#9679; Круговое распределение воздушных потоков на всех кассетных блоках.<br> &#9679; Функция IFEEL.<br> &#9679; Функция защиты от простуды (температурная компенсация) на всех моделях.<br> &#9679; Зимний комплект в стандартной комплектации (работа до -25 &deg;С на охлаждение для моделей 36/48/60 и до -15 &deg;С на охлаждение/обогрев для моделей 12/18/24)<br> &#9679; Возможность доукомплектации зимним комплектом моделей 36/48/60 (до -40 &deg;С на охлаждение).<br> &#9679; Светодиодная индикация режима работы (для всех моделей)<br> &#9679; ЖК дисплей для отображения установленной температуры (только для моделей 24k - 60k)<br> &#9679; Клеммы удаленного управления (карта гостя) на всех кассетных блоках<br> &#9679; Клеммы для снятия сигнала аварии на всех кассетных блоках<br> &#9679; Возможность подключения подачи свежего воздуха на всех блоках кассетного типа.<br> &#9679; Возможность подачи воздуха по воздуховодам в небольшие смежные помещения (для кассетных блоков 24k - 60k)<br> &#9679; Увеличенная длина трассы до 50м (на некоторых моделях)<br> &#9679; Универсальный наружный блок для всех серий<br> &#9679; Встроенный дренажный насос.<br> &#9679; Озонобезопасный хладагент R410A и R32<br> &#9679; Индикация утечки хладагента.<br> &#9679; Функция авторестарта / перезапуска" |  | 24 месяца. | Полупромышленные сплит-системы |  | https://breez.ru/files/biblio/royal-clima/esperto-new-cassete-2023/2023_RC_ESPERTO_casset_manual_press.pdf |  | 165790 RUB | Бренд | ROYAL Clima | Модель внутреннего блока | ES-C 60HRX | Модель наружного блока | ES-E 60HX | Модель декоративной панели | ES – C pan/2X | Инверторная технология | Нет | Серия | ESPERTO | Тип внутреннего блока | Кассетный | Эффективен для помещ. площадью до, м | 159 | Холодопроизводительность, kBTU | 54 | Холодопроизводительность, кВт | 15.94 | Номинальная холодопроизводительность, кВт | 15.94 | Потребляемый ток в режиме охлаждения, А | 10.78 | Номинальный потребляемый ток в режиме охлаждения, А | 10.78 | Потребляемая мощность в режиме охлаждения, кВт | 6.107 | Номинальная потребляемая мощность в режиме охлаждения, кВт | 6.107 | Коэффициент энергоэффективности EER, Вт/Вт | 2.61 | Класс энергоэффективности EER (охлаждение) | D | Теплопроизводительность, kBTU | 61 | Теплопроизводительность контура, kBTU | 61 | Теплопроизводительность, кВт | 17,88 | Номинальная теплопроизводительность, кВт | 17,88 | Потребляемый ток в режиме нагрева, А | 9,85 | Номинальный потребляемый ток в режиме нагрева, А | 9,85 | Потребляемая мощность в режиме нагрева, кВт | 5,57 | Номинальная потребляемая мощность в режиме нагрева, кВт | 5,57 | Коэффициент энергоэффективности COP, Вт/Вт | 3.21 | Класс энергоэффективности COP (нагрев) | C | Электропитание внутреннего блока, В/Гц/Ф | 220-240/50/1 | Напряжение электропитания внутреннего блока, В | 220-240 | Частота электропитания внутреннего блока, Гц | 50 | Количество фаз электропитания внутреннего блока, Ф | 1 | Электропитание наружного блока, В/Гц/Ф | 380-415/50/3 | Напряжение электропитания наружного блока, В | 380-415 | Частота электропитания наружного блока, Гц | 50 | Количество фаз электропитания наружного блока, Ф | 3 | Расход воздуха внутреннего блока, м&lt;sup&gt;3&lt;/sup&gt;/ч | 1730/1920/2100 | Минимальный расход воздуха внутреннего блока, м&lt;sup&gt;3&lt;/sup&gt;/ч | 1730 | Уровень шума внутреннего блока, дБ(А) | 47/50/53 | Минимальный уровень шума внутреннего блока, дБ(А) | 47 | Объем конденсации, л/ч | 5.69 | Уровень шума наружного блока, дБ(А) | 61,5 | Марка компрессора | Panasonic | Тип компрессора | Спиральный | Модель компрессора | C-SBN453H8D | Тип хладагента | R410A | Заводская заправка хладагента, г | 3300 | Дозаправка хладагента (сверх номинальной длины трассы), г/м | 30 | Габаритные размеры внутреннего блока (ШхВхГ), мм | 830x287x830 | Ширина внутреннего блока, мм | 830 | Высота внутреннего блока, мм | 287 | Глубина внутреннего блока, мм | 830 | Габаритные размеры наружного блока (ШхВхГ), мм | 900x1170x350 | Ширина наружного блока, мм | 900 | Высота наружного блока, мм | 1170 | Глубина наружного блока, мм | 350 | Габаритные размеры декоративной панели (ШхВхГ), мм | 950x55x950 | Ширина декоративной панели, мм | 950 | Высота декоративной панели, мм | 55 | Глубина декоративной панели, мм | 950 | Габаритные размеры внутреннего блока в упаковке (ШхВхГ), мм | 910x330x910 | Ширина внутреннего блока в упаковке, мм | 910 | Высота внутреннего блока в упаковке, мм | 330 | Глубина внутреннего блока в упаковке, мм | 910 | Габаритные размеры наружного блока в упаковке (ШхВхГ), мм | 1032x1307x443 | Ширина наружного блока в упаковке, мм | 1032 | Высота наружного блока в упаковке, мм | 1307 | Глубина наружного блока в упаковке, мм | 443 | Габаритные размеры декоративной панели в упаковке (ШхВхГ), мм | 1035x90x1035 | Ширина декоративной панели в упаковке, мм | 1035 | Высота декоративной панели в упаковке, мм | 90 | Глубина декоративной панели в упаковке, мм | 1035 | Вес нетто внутреннего блока, кг | 30.9 | Вес нетто наружного блока, кг | 99.7 | Вес нетто декоративной панели, кг | 5.9 | Вес брутто внутреннего блока, кг | 35.1 | Вес брутто наружного блока, кг | 111.2 | Вес брутто декоративной панели, кг | 8.6 | Диаметр жидкостной трубы, мм (дюйм) | 9,53 (3/8&quot;) | Диаметр газовой трубы, мм (дюйм) | 19,05 (3/4&quot;) | Максимальная длина трассы, м | 50 | Максимальный перепад по высоте между внутренним и наружным блоками, м | 30 | Максимальный перепад по высоте между внутренним и наружным блоками (если не задано взаимное расположение внутреннего и наружного блока), м | 30 | Минимальная длина трассы, м | 4 | Номинальная длина трассы, м | 5 | Диаметр дренажной трубы, мм | 25 | Рабочие температурные границы наружного воздуха (охлаждение), &amp;deg;C | -25 ~ +43 | Минимальная рабочая температура наружного воздуха (охлаждение), &amp;deg;C | -25 | Максимальная рабочая температура наружного воздуха (охлаждение), &amp;deg;C | 43 | Рабочие температурные границы наружного воздуха (нагрев), &amp;deg;C | -7 ~ +24 | Минимальная рабочая температура наружного воздуха (нагрев), &amp;deg;C | -7 | Максимальная рабочая температура наружного воздуха (нагрев), &amp;deg;C | 24 | Подключение электропитания | Наружный блок | Межблочный кабель, мм&lt;sup&gt;2&lt;/sup&gt; | 6*1,5 | Силовой кабель, мм&lt;sup&gt;2&lt;/sup&gt; | 5*4,0 | Автомат защиты, А | 25 | Максимальная потребляемая мощность, кВт | 7.5 | Максимальный потребляемый ток, А | 12.6 | Пусковой ток, А | 73 | Класс пылевлагозащиты, внутренний / наружный блок | IPX0/IP24 | Класс пылевлагозащиты, внутренний блок | IPX0 | Класс пылевлагозащиты, наружный блок | IP24 | Класс электрозащиты, внутренний / наружный блок | I класс/I класс | Класс электрозащиты, внутренний блок | I класс | Класс электрозащиты, наружный блок | I класс | Монтажный размер наружного блока, мм | 590*378 | Страна производства | КНР | Срок гарантии, мес | 36 | Цвет внутреннего блока | Белый | Цвет наружного блока | Белый | Ионизатор воздуха | Нет | Плазменная очистка воздуха | Нет | Ультрафиолетовая стерилизация | Нет | Регулировка положения жалюзи с пульта ДУ | Тольно горизонтальные | Управление c мобильного приложения по Wi-Fi | Нет | Дополнительные фильтры тонкой очистки в комплекте | Нет | Противопылевой фильтр в комплекте | нет | Пульт управления в комплекте | Да, беспроводной | Встроенный электронагреватель | нет | [48 empty] | 197
198 | Классическая сплит-система кассетного типа серии ESPERTO ES-C 12HRI/ES-C pan/1X/ES-E 12HXI | НС-1496642 | ES-C 12HRI/ES-C pan/1X/ES-E 12HXI | ROYAL Clima | https://breez.ru/images/catalog/rc/esperto-new-cassete/2022_RC_ESPERTO_casset.png¦ https://breez.ru/images/catalog/rc/esperto-new-cassete/2021_RC_ESPERTO_Cassete-2.png¦ https://breez.ru/images/catalog/rc/esperto-new-cassete/2021_RC_ESPERTO_out-big.png¦ https://breez.ru/images/catalog/rc/esperto-new-cassete/2021_RC_ESPERTO_out.png¦ https://breez.ru/images/catalog/rc/esperto-new-cassete/2020_RC_Triumph_photo_pult_podsvetka.png | &#9679; Японские технологии<br> &#9679; Современный дизайн<br> &#9679; ИК-пульт и декоративная панель поставляется в комплекте с внутренним блоком.<br> &#9679; Возможность подключения проводного пульта управления.<br> &#9679; Круговое распределение воздушных потоков на всех кассетных блоках.<br> &#9679; Функция IFEEL.<br> &#9679; Функция защиты от простуды (температурная компенсация) на всех моделях.<br> &#9679; Зимний комплект в стандартной комплектации (работа до -25 &deg;С на охлаждение для моделей 36/48/60 и до -15 &deg;С на охлаждение/обогрев для моделей 12/18/24)<br> &#9679; Возможность доукомплектации зимним комплектом моделей 36/48/60 (до -40 &deg;С на охлаждение).<br> &#9679; Светодиодная индикация режима работы (для всех моделей)<br> &#9679; ЖК дисплей для отображения установленной температуры (только для моделей 24k - 60k)<br> &#9679; Клеммы удаленного управления (карта гостя) на всех кассетных блоках<br> &#9679; Клеммы для снятия сигнала аварии на всех кассетных блоках<br> &#9679; Возможность подключения подачи свежего воздуха на всех блоках кассетного типа.<br> &#9679; Возможность подачи воздуха по воздуховодам в небольшие смежные помещения (для кассетных блоков 24k - 60k)<br> &#9679; Увеличенная длина трассы до 50м (на некоторых моделях)<br> &#9679; Универсальный наружный блок для всех серий<br> &#9679; Встроенный дренажный насос.<br> &#9679; Озонобезопасный хладагент R410A и R32<br> &#9679; Индикация утечки хладагента.<br> &#9679; Функция авторестарта / перезапуска" |  | 24 месяца. | Полупромышленные сплит-системы |  | https://breez.ru/files/biblio/royal-clima/esperto-new-cassete-2023/2023_RC_ESPERTO_casset_manual_press.pdf |  | 69490 RUB | Бренд | ROYAL Clima | Модель внутреннего блока | ES-C 12HRI | Модель наружного блока | ES-E 12HXI | Модель декоративной панели | ES-C pan/1X | Инверторная технология | Нет | Серия | ESPERTO | Тип внутреннего блока | Кассетный | Эффективен для помещ. площадью до, м | 35 | Холодопроизводительность, kBTU | 12 | Холодопроизводительность, кВт | 3.52 (0.85 - 4.11) | Номинальная холодопроизводительность, кВт | 3.52 | Минимальная холодопроизводительность, кВт | 0.85 | Максимальная холодопроизводительность, кВт | 4.11 | Потребляемый ток в режиме охлаждения, А | 4.45 (1.32 - 6.31) | Номинальный потребляемый ток в режиме охлаждения, А | 4.45 | Минимальный потребляемый ток в режиме охлаждения, А | 1.32 | Максимальный потребляемый ток в режиме охлаждения, А | 6.31 | Потребляемая мощность в режиме охлаждения, кВт | 1.011 (0.17 - 1.43) | Номинальная потребляемая мощность в режиме охлаждения, кВт | 1.011 | Минимальная потребляемая мощность в режиме охлаждения, кВт | 0.17 | Максимальная потребляемая мощность в режиме охлаждения, кВт | 1.43 | Коэффициент энергоэффективности EER, Вт/Вт | 3.48 | Класс энергоэффективности EER (охлаждение) | A | Теплопроизводительность, kBTU | 13 | Теплопроизводительность контура, kBTU | 13 | Теплопроизводительность, кВт | 3,81 (0.47 - 4.31) | Номинальная теплопроизводительность, кВт | 3,81 | Минимальная теплопроизводительность, кВт | 0.47 | Максимальная теплопроизводительность, кВт | 4.31 | Потребляемый ток в режиме нагрева, А | 4,73 (1.04 - 6.07) | Номинальный потребляемый ток в режиме нагрева, А | 4,73 | Минимальный потребляемый ток в режиме нагрева, А | 1.04 | Максимальный потребляемый ток в режиме нагрева, А | 6.07 | Потребляемая мощность в режиме нагрева, кВт | 1,019 (0.12 - 1.38) | Номинальная потребляемая мощность в режиме нагрева, кВт | 1,019 | Минимальная потребляемая мощность в режиме нагрева, кВт | 0.12 | Максимальная потребляемая мощность в режиме нагрева, кВт | 1.38 | Коэффициент энергоэффективности COP, Вт/Вт | 3.74 | Класс энергоэффективности COP (нагрев) | A | Электропитание внутреннего блока, В/Гц/Ф | 220-240/50/1 | Напряжение электропитания внутреннего блока, В | 220-240 | Частота электропитания внутреннего блока, Гц | 50 | Количество фаз электропитания внутреннего блока, Ф | 1 | Электропитание наружного блока, В/Гц/Ф | 220-240/50/1 | Напряжение электропитания наружного блока, В | 220-240 | Частота электропитания наружного блока, Гц | 50 | Количество фаз электропитания наружного блока, Ф | 1 | Расход воздуха внутреннего блока, м&lt;sup&gt;3&lt;/sup&gt;/ч | 389/485/569 | Минимальный расход воздуха внутреннего блока, м&lt;sup&gt;3&lt;/sup&gt;/ч | 389 | Уровень шума внутреннего блока, дБ(А) | 34,5/37,5/42 | Минимальный уровень шума внутреннего блока, дБ(А) | 34.5 | Объем конденсации, л/ч | 1.26 | Расход воздуха наружного блока, м&lt;sup&gt;3&lt;/sup&gt;/ч | 2200 | Уровень шума наружного блока, дБ(А) | 53,6 | Марка компрессора | GMCC | Тип компрессора | Ротационный | Модель компрессора | KSN98D64UFZ3 | Тип хладагента | R32 | Заводская заправка хладагента, г | 710 | Дозаправка хладагента (сверх номинальной длины трассы), г/м | 12 | Габаритные размеры внутреннего блока (ШхВхГ), мм | 570x260x570 | Ширина внутреннего блока, мм | 570 | Высота внутреннего блока, мм | 260 | Глубина внутреннего блока, мм | 570 | Габаритные размеры наружного блока (ШхВхГ), мм | 765x555x303 | Ширина наружного блока, мм | 765 | Высота наружного блока, мм | 555 | Глубина наружного блока, мм | 303 | Габаритные размеры декоративной панели (ШхВхГ), мм | 647x50x647 | Ширина декоративной панели, мм | 647 | Высота декоративной панели, мм | 50 | Глубина декоративной панели, мм | 647 | Габаритные размеры внутреннего блока в упаковке (ШхВхГ), мм | 662x317x662 | Ширина внутреннего блока в упаковке, мм | 662 | Высота внутреннего блока в упаковке, мм | 317 | Глубина внутреннего блока в упаковке, мм | 662 | Габаритные размеры наружного блока в упаковке (ШхВхГ), мм | 887x610x337 | Ширина наружного блока в упаковке, мм | 887 | Высота наружного блока в упаковке, мм | 610 | Глубина наружного блока в упаковке, мм | 337 | Габаритные размеры декоративной панели в упаковке (ШхВхГ), мм | 715x125x715 | Ширина декоративной панели в упаковке, мм | 715 | Высота декоративной панели в упаковке, мм | 125 | Глубина декоративной панели в упаковке, мм | 715 | Вес нетто внутреннего блока, кг | 16.3 | Вес нетто наружного блока, кг | 26.6 | Вес нетто декоративной панели, кг | 2.5 | Вес брутто внутреннего блока, кг | 20.4 | Вес брутто наружного блока, кг | 29 | Вес брутто декоративной панели, кг | 4.5 | Диаметр жидкостной трубы, мм (дюйм) | 6,35 (1/4&quot;) | Диаметр газовой трубы, мм (дюйм) | 9,53 (3/8&quot;) | Максимальная длина трассы, м | 25 | Максимальный перепад по высоте между внутренним и наружным блоками, м | 10 | Максимальный перепад по высоте между внутренним и наружным блоками (если не задано взаимное расположение внутреннего и наружного блока), м | 10 | Минимальная длина трассы, м | 4 | Номинальная длина трассы, м | 5 | Диаметр дренажной трубы, мм | 25 | Рабочие температурные границы наружного воздуха (охлаждение), &amp;deg;C | -15 ~ +50 | Минимальная рабочая температура наружного воздуха (охлаждение), &amp;deg;C | -15 | Максимальная рабочая температура наружного воздуха (охлаждение), &amp;deg;C | 50 | Рабочие температурные границы наружного воздуха (нагрев), &amp;deg;C | -15 ~ +24 | Минимальная рабочая температура наружного воздуха (нагрев), &amp;deg;C | -15 | Максимальная рабочая температура наружного воздуха (нагрев), &amp;deg;C | 24 | Подключение электропитания | Наружный блок | Межблочный кабель, мм&lt;sup&gt;2&lt;/sup&gt; | 4*1,5 | Силовой кабель, мм&lt;sup&gt;2&lt;/sup&gt; | 3*2,5 | Автомат защиты, А | 16 | Максимальная потребляемая мощность, кВт | 1.85 | Максимальный потребляемый ток, А | 9 | Класс пылевлагозащиты, внутренний / наружный блок | IPX0/IP24 | Класс пылевлагозащиты, внутренний блок | IPX0 | Класс пылевлагозащиты, наружный блок | IP24 | Класс электрозащиты, внутренний / наружный блок | I класс/I класс | Класс электрозащиты, внутренний блок | I класс | Класс электрозащиты, наружный блок | I класс | Страна производства | КНР | Срок гарантии, мес | 36 | Цвет внутреннего блока | Белый | Цвет наружного блока | Белый | Ионизатор воздуха | Нет | Плазменная очистка воздуха | Нет | Ультрафиолетовая стерилизация | Нет | Регулировка положения жалюзи с пульта ДУ | Тольно горизонтальные | Управление c мобильного приложения по Wi-Fi | Нет | Дополнительные фильтры тонкой очистки в комплекте | Нет | Противопылевой фильтр в комплекте | нет | Пульт управления в комплекте | Да, беспроводной | Встроенный электронагреватель | нет | [26 empty] | 198
199 | Классическая сплит-система напольно-потолочного типа серии ESPERTO NEW ES-F 18HRX/ES-E 18HX | НС-1351793 | ES-F 18HRX/ES-E 18HX | ROYAL Clima | https://breez.ru/images/catalog/rc/esperto-new-napoln-potolok/2021_RC_ESPERTO_NapolPotolok.png¦ https://breez.ru/images/catalog/rc/esperto-new-napoln-potolok/2021_RC_ESPERTO_out-big.png¦ https://breez.ru/images/catalog/rc/esperto-new-napoln-potolok/2021_RC_ESPERTO_out.png¦ https://breez.ru/images/catalog/rc/esperto-new-napoln-potolok/2021_RC_ESPERTO_pult-2.png¦ https://breez.ru/images/catalog/rc/2020_RC_Triumph_photo_pult+text.png | &#9679; Работа до -15°С<br> &#9679; Низкий уровень шума<br> &#9679; Японские технологии<br> &#9679; 3D AUTO AIR - автоматическое управление вертикальными и горизонтальными жалюзи<br> &#9679; Противопылевой фильтр в комплекте<br> &#9679; Информативный LED-дисплей<br> &#9679; Возможность отображения комнатной температуры (пульт ДУ)<br> &#9679; Функция защиты от простуды в режиме охлаждения/нагрева<br> &#9679; Зимний комплект в стандартной комплектации (работа на охлаждение до -15°С или до -25°С – в зависимости от модели)<br> &#9679; Опциональный нагреватель картера (работа на охлаждение до -25°С) для некоторых моделей<br> &#9679; ИК–пульт управления в комплекте<br> &#9679; Увеличенная длина трассы до 50м (на некоторых моделях)<br> &#9679; Универсальный наружный блок для всех серий<br> &#9679; Авторестарт<br> &#9679; Опциональное подключение проводного пульта управления<br> &#9679; Озонобезопасный хладагент R410A |  |  | Полупромышленные сплит-системы | https://breez.ru/files/biblio/royal-clima/list_RC_ESPERTO_napol_potol_2022.pdf | https://breez.ru/files/biblio/royal-clima/esperto-new-napoln-potolok/RC_ESPERTO_napoln_potolok_manual.pdf |  | 69790 RUB | Бренд | ROYAL Clima | Модель внутреннего блока | ES-F 18HRN | Модель наружного блока | ES-E 18HN | Инверторная технология | нет | Серия | ESPERTO | Тип внутреннего блока | Напольно-потолочный | Эффективен для помещ. площадью до, м | 56 | Холодопроизводительность, kBTU | 19 | Холодопроизводительность, кВт | 5.6 | Номинальная холодопроизводительность, кВт | 5.6 | Потребляемый ток в режиме охлаждения, А | 8.57 | Номинальный потребляемый ток в режиме охлаждения, А | 8.57 | Потребляемая мощность в режиме охлаждения, кВт | 1.931 | Номинальная потребляемая мощность в режиме охлаждения, кВт | 1.931 | Коэффициент энергоэффективности EER, Вт/Вт | 2.9 | Класс энергоэффективности EER (охлаждение) | С | Теплопроизводительность, kBTU | 19 | Теплопроизводительность контура, kBTU | 19 | Теплопроизводительность, кВт | 5.65 | Номинальная теплопроизводительность, кВт | 5.65 | Потребляемый ток в режиме нагрева, А | 7.24 | Номинальный потребляемый ток в режиме нагрева, А | 7.24 | Потребляемая мощность в режиме нагрева, кВт | 1.633 | Номинальная потребляемая мощность в режиме нагрева, кВт | 1.633 | Коэффициент энергоэффективности COP, Вт/Вт | 3.46 | Класс энергоэффективности COP (нагрев) | В | Электропитание внутреннего блока, В/Гц/Ф | 220-240/50/1 | Напряжение электропитания внутреннего блока, В | 220-240 | Частота электропитания внутреннего блока, Гц | 50 | Количество фаз электропитания внутреннего блока, Ф | 1 | Электропитание наружного блока, В/Гц/Ф | 220-240/50/1 | Напряжение электропитания наружного блока, В | 220-240 | Частота электропитания наружного блока, Гц | 50 | Количество фаз электропитания наружного блока, Ф | 1 | Расход воздуха внутреннего блока, м&lt;sup&gt;3&lt;/sup&gt;/ч | 800/950/1150 | Минимальный расход воздуха внутреннего блока, м&lt;sup&gt;3&lt;/sup&gt;/ч | 800 | Уровень шума внутреннего блока, дБ(А) | 42/47/52 | Минимальный уровень шума внутреннего блока, дБ(А) | 42 | Объем конденсации, л/ч | 2 | Уровень шума наружного блока, дБ(А) | 62 | Марка компрессора | GMCC | Тип компрессора | Ротационный | Модель компрессора | PA215M2AS-7KTL6 | Тип хладагента | R410A | Заводская заправка хладагента, г | 1500 | Дозаправка хладагента (сверх номинальной длины трассы), г/м | 15 | Габаритные размеры внутреннего блока (ШхВхГ), мм | 1068x675x235 | Ширина внутреннего блока, мм | 1068 | Высота внутреннего блока, мм | 675 | Глубина внутреннего блока, мм | 235 | Габаритные размеры наружного блока (ШхВхГ), мм | 770x555x300 | Ширина наружного блока, мм | 770 | Высота наружного блока, мм | 555 | Глубина наружного блока, мм | 300 | Габаритные размеры внутреннего блока в упаковке (ШхВхГ), мм | 1145x313x755 | Ширина внутреннего блока в упаковке, мм | 1145 | Высота внутреннего блока в упаковке, мм | 313 | Глубина внутреннего блока в упаковке, мм | 755 | Габаритные размеры наружного блока в упаковке (ШхВхГ), мм | 900x615x348 | Ширина наружного блока в упаковке, мм | 900 | Высота наружного блока в упаковке, мм | 615 | Глубина наружного блока в упаковке, мм | 348 | Вес нетто внутреннего блока, кг | 24 | Вес нетто наружного блока, кг | 36.5 | Вес брутто внутреннего блока, кг | 29 | Вес брутто наружного блока, кг | 39.7 | Диаметр жидкостной трубы, мм (дюйм) | 6,35 (1/4&quot;) | Диаметр газовой трубы, мм (дюйм) | 12,7 (1/2&quot;) | Максимальная длина трассы, м | 25 | Максимальный перепад по высоте между внутренним и наружным блоками, м | 15 | Максимальный перепад по высоте между внутренним и наружным блоками (если не задано взаимное расположение внутреннего и наружного блока), м | 15 | Минимальная длина трассы, м | 4 | Номинальная длина трассы, м | 5 | Диаметр дренажной трубы, мм | 25 | Рабочие температурные границы наружного воздуха (охлаждение), &amp;deg;C | +17 ~ +43 | Минимальная рабочая температура наружного воздуха (охлаждение), &amp;deg;C | 17 | Максимальная рабочая температура наружного воздуха (охлаждение), &amp;deg;C | 43 | Рабочие температурные границы наружного воздуха (нагрев), &amp;deg;C | -7 ~ +24 | Минимальная рабочая температура наружного воздуха (нагрев), &amp;deg;C | -7 | Максимальная рабочая температура наружного воздуха (нагрев), &amp;deg;C | 24 | Рабочие температурные границы внутреннего воздуха (охлаждение), &amp;deg;C | +17 ~ +32 | Минимальная рабочая температура внутреннего воздуха (охлаждение), &amp;deg;C | 17 | Максимальная рабочая температура внутреннего воздуха (охлаждение), &amp;deg;C | 32 | Рабочие температурные границы внутреннего воздуха (нагрев), &amp;deg;C | 0 ~ +30 | Минимальная рабочая температура внутреннего воздуха (нагрев), &amp;deg;C | 0 | Максимальная рабочая температура внутреннего воздуха (нагрев), &amp;deg;C | 30 | Подключение электропитания | Внутренний блок | Межблочный кабель, мм&lt;sup&gt;2&lt;/sup&gt; | 5*2,5+2*0,5 | Силовой кабель, мм&lt;sup&gt;2&lt;/sup&gt; | 3*2,5 | Автомат защиты, А | 25 | Максимальная потребляемая мощность, кВт | 2.95 | Максимальный потребляемый ток, А | 15 | Пусковой ток, А | 38 | Класс пылевлагозащиты, внутренний / наружный блок | IPX0/IP24 | Класс пылевлагозащиты, внутренний блок | IPX0 | Класс пылевлагозащиты, наружный блок | IP24 | Класс электрозащиты, внутренний / наружный блок | I класс/I класс | Класс электрозащиты, внутренний блок | I класс | Класс электрозащиты, наружный блок | I класс | Монтажный размер наружного блока, мм | 511*317 | Страна производства | КНР | Срок гарантии, мес | 36 | Цвет внутреннего блока | Белый | Цвет наружного блока | Белый | Тип дросселирующего устройства | Капиллярная трубка | Ионизатор воздуха | нет | Плазменная очистка воздуха | нет | Ультрафиолетовая стерилизация | нет | Регулировка положения жалюзи с пульта ДУ | Вертикальные и горизонтальные | Управление c мобильного приложения по Wi-Fi | нет | Дополнительные фильтры тонкой очистки в комплекте | нет | Противопылевой фильтр в комплекте | да | Пульт управления в комплекте | Да, беспроводной | Встроенный электронагреватель | нет | [56 empty] | 199
200 | Классическая сплит-система напольно-потолочного типа серии ESPERTO NEW ES-F 24HRX/ES-E 24HX | НС-1351832 | ES-F 24HRX/ES-E 24HX | ROYAL Clima | https://breez.ru/images/catalog/rc/esperto-new-napoln-potolok/2021_RC_ESPERTO_NapolPotolok.png¦ https://breez.ru/images/catalog/rc/esperto-new-napoln-potolok/2021_RC_ESPERTO_out-big.png¦ https://breez.ru/images/catalog/rc/esperto-new-napoln-potolok/2021_RC_ESPERTO_out.png¦ https://breez.ru/images/catalog/rc/esperto-new-napoln-potolok/2021_RC_ESPERTO_pult-2.png¦ https://breez.ru/images/catalog/rc/2020_RC_Triumph_photo_pult+text.png | &#9679; Работа до -15°С<br> &#9679; Низкий уровень шума<br> &#9679; Японские технологии<br> &#9679; 3D AUTO AIR - автоматическое управление вертикальными и горизонтальными жалюзи<br> &#9679; Противопылевой фильтр в комплекте<br> &#9679; Информативный LED-дисплей<br> &#9679; Возможность отображения комнатной температуры (пульт ДУ)<br> &#9679; Функция защиты от простуды в режиме охлаждения/нагрева<br> &#9679; Зимний комплект в стандартной комплектации (работа на охлаждение до -15°С или до -25°С – в зависимости от модели)<br> &#9679; Опциональный нагреватель картера (работа на охлаждение до -25°С) для некоторых моделей<br> &#9679; ИК–пульт управления в комплекте<br> &#9679; Увеличенная длина трассы до 50м (на некоторых моделях)<br> &#9679; Универсальный наружный блок для всех серий<br> &#9679; Авторестарт<br> &#9679; Опциональное подключение проводного пульта управления<br> &#9679; Озонобезопасный хладагент R410A |  |  | Полупромышленные сплит-системы | https://breez.ru/files/biblio/royal-clima/list_RC_ESPERTO_napol_potol_2022.pdf | https://breez.ru/files/biblio/royal-clima/esperto-new-napoln-potolok/RC_ESPERTO_napoln_potolok_manual.pdf |  | 88390 RUB | Бренд | ROYAL Clima | Модель внутреннего блока | ES-F 24HRN | Модель наружного блока | ES-E 24HN | Инверторная технология | нет | Серия | ESPERTO | Тип внутреннего блока | Напольно-потолочный | Эффективен для помещ. площадью до, м | 70 | Холодопроизводительность, kBTU | 24 | Холодопроизводительность, кВт | 7.03 | Номинальная холодопроизводительность, кВт | 7.03 | Потребляемый ток в режиме охлаждения, А | 12 | Номинальный потребляемый ток в режиме охлаждения, А | 12 | Потребляемая мощность в режиме охлаждения, кВт | 2.502 | Номинальная потребляемая мощность в режиме охлаждения, кВт | 2.502 | Коэффициент энергоэффективности EER, Вт/Вт | 2.81 | Класс энергоэффективности EER (охлаждение) | С | Теплопроизводительность, kBTU | 27 | Теплопроизводительность контура, kBTU | 27 | Теплопроизводительность, кВт | 7.91 | Номинальная теплопроизводительность, кВт | 7.91 | Потребляемый ток в режиме нагрева, А | 10.75 | Номинальный потребляемый ток в режиме нагрева, А | 10.75 | Потребляемая мощность в режиме нагрева, кВт | 2.32 | Номинальная потребляемая мощность в режиме нагрева, кВт | 2.32 | Коэффициент энергоэффективности COP, Вт/Вт | 3.41 | Класс энергоэффективности COP (нагрев) | В | Электропитание внутреннего блока, В/Гц/Ф | 220-240/50/1 | Напряжение электропитания внутреннего блока, В | 220-240 | Частота электропитания внутреннего блока, Гц | 50 | Количество фаз электропитания внутреннего блока, Ф | 1 | Электропитание наружного блока, В/Гц/Ф | 220-240/50/1 | Напряжение электропитания наружного блока, В | 220-240 | Частота электропитания наружного блока, Гц | 50 | Количество фаз электропитания наружного блока, Ф | 1 | Расход воздуха внутреннего блока, м&lt;sup&gt;3&lt;/sup&gt;/ч | 867/1026/1221 | Минимальный расход воздуха внутреннего блока, м&lt;sup&gt;3&lt;/sup&gt;/ч | 867 | Уровень шума внутреннего блока, дБ(А) | 41/45/50 | Минимальный уровень шума внутреннего блока, дБ(А) | 41 | Объем конденсации, л/ч | 2.51 | Уровень шума наружного блока, дБ(А) | 60 | Марка компрессора | GMCC | Тип компрессора | Ротационный | Модель компрессора | KTG275V2VMP | Тип хладагента | R410A | Заводская заправка хладагента, г | 1800 | Дозаправка хладагента (сверх номинальной длины трассы), г/м | 30 | Габаритные размеры внутреннего блока (ШхВхГ), мм | 1068x675x235 | Ширина внутреннего блока, мм | 1068 | Высота внутреннего блока, мм | 675 | Глубина внутреннего блока, мм | 235 | Габаритные размеры наружного блока (ШхВхГ), мм | 890x673x342 | Ширина наружного блока, мм | 890 | Высота наружного блока, мм | 673 | Глубина наружного блока, мм | 342 | Габаритные размеры внутреннего блока в упаковке (ШхВхГ), мм | 1145x318x755 | Ширина внутреннего блока в упаковке, мм | 1145 | Высота внутреннего блока в упаковке, мм | 318 | Глубина внутреннего блока в упаковке, мм | 755 | Габаритные размеры наружного блока в упаковке (ШхВхГ), мм | 995x740x398 | Ширина наружного блока в упаковке, мм | 995 | Высота наружного блока в упаковке, мм | 740 | Глубина наружного блока в упаковке, мм | 398 | Вес нетто внутреннего блока, кг | 24.9 | Вес нетто наружного блока, кг | 52.9 | Вес брутто внутреннего блока, кг | 30 | Вес брутто наружного блока, кг | 55.9 | Диаметр жидкостной трубы, мм (дюйм) | 9,53 (3/8&quot;) | Диаметр газовой трубы, мм (дюйм) | 15,88 (5/8&quot;) | Максимальная длина трассы, м | 25 | Максимальный перепад по высоте между внутренним и наружным блоками, м | 15 | Максимальный перепад по высоте между внутренним и наружным блоками (если не задано взаимное расположение внутреннего и наружного блока), м | 15 | Минимальная длина трассы, м | 4 | Номинальная длина трассы, м | 5 | Диаметр дренажной трубы, мм | 25 | Рабочие температурные границы наружного воздуха (охлаждение), &amp;deg;C | +17 ~ +43 | Минимальная рабочая температура наружного воздуха (охлаждение), &amp;deg;C | 17 | Максимальная рабочая температура наружного воздуха (охлаждение), &amp;deg;C | 43 | Рабочие температурные границы наружного воздуха (нагрев), &amp;deg;C | -7 ~ +24 | Минимальная рабочая температура наружного воздуха (нагрев), &amp;deg;C | -7 | Максимальная рабочая температура наружного воздуха (нагрев), &amp;deg;C | 24 | Рабочие температурные границы внутреннего воздуха (охлаждение), &amp;deg;C | +17 ~ +32 | Минимальная рабочая температура внутреннего воздуха (охлаждение), &amp;deg;C | 17 | Максимальная рабочая температура внутреннего воздуха (охлаждение), &amp;deg;C | 32 | Рабочие температурные границы внутреннего воздуха (нагрев), &amp;deg;C | 0 ~ +30 | Минимальная рабочая температура внутреннего воздуха (нагрев), &amp;deg;C | 0 | Максимальная рабочая температура внутреннего воздуха (нагрев), &amp;deg;C | 30 | Подключение электропитания | Наружный блок | Межблочный кабель, мм&lt;sup&gt;2&lt;/sup&gt; | 6*1,5+2*0,5 | Силовой кабель, мм&lt;sup&gt;2&lt;/sup&gt; | 3*4,0 | Автомат защиты, А | 25 | Максимальная потребляемая мощность, кВт | 3.7 | Максимальный потребляемый ток, А | 18 | Пусковой ток, А | 54.9 | Класс пылевлагозащиты, внутренний / наружный блок | IPX0/IP24 | Класс пылевлагозащиты, внутренний блок | IPX0 | Класс пылевлагозащиты, наружный блок | IP24 | Класс электрозащиты, внутренний / наружный блок | I класс/I класс | Класс электрозащиты, внутренний блок | I класс | Класс электрозащиты, наружный блок | I класс | Монтажный размер наружного блока, мм | 663*348 | Страна производства | КНР | Срок гарантии, мес | 36 | Цвет внутреннего блока | Белый | Цвет наружного блока | Белый | Тип дросселирующего устройства | Капиллярная трубка | Ионизатор воздуха | нет | Плазменная очистка воздуха | нет | Ультрафиолетовая стерилизация | нет | Регулировка положения жалюзи с пульта ДУ | Вертикальные и горизонтальные | Управление c мобильного приложения по Wi-Fi | нет | Дополнительные фильтры тонкой очистки в комплекте | нет | Противопылевой фильтр в комплекте | да | Пульт управления в комплекте | Да, беспроводной | Встроенный электронагреватель | нет | [56 empty] | 200
201 | Классическая сплит-система напольно-потолочного типа серии ESPERTO NEW ES-F 36HRX/ES-E 36HX | НС-1432631 | ES-F 36HRX/ES-E 36HX | ROYAL Clima | https://breez.ru/images/catalog/rc/esperto-new-napoln-potolok/2021_RC_ESPERTO_NapolPotolok.png¦ https://breez.ru/images/catalog/rc/esperto-new-napoln-potolok/2021_RC_ESPERTO_out-big.png¦ https://breez.ru/images/catalog/rc/esperto-new-napoln-potolok/2021_RC_ESPERTO_out.png¦ https://breez.ru/images/catalog/rc/esperto-new-napoln-potolok/2021_RC_ESPERTO_pult-2.png¦ https://breez.ru/images/catalog/rc/2020_RC_Triumph_photo_pult+text.png | &#9679; Работа до -15°С<br> &#9679; Низкий уровень шума<br> &#9679; Японские технологии<br> &#9679; 3D AUTO AIR - автоматическое управление вертикальными и горизонтальными жалюзи<br> &#9679; Противопылевой фильтр в комплекте<br> &#9679; Информативный LED-дисплей<br> &#9679; Возможность отображения комнатной температуры (пульт ДУ)<br> &#9679; Функция защиты от простуды в режиме охлаждения/нагрева<br> &#9679; Зимний комплект в стандартной комплектации (работа на охлаждение до -15°С или до -25°С – в зависимости от модели)<br> &#9679; Опциональный нагреватель картера (работа на охлаждение до -25°С) для некоторых моделей<br> &#9679; ИК–пульт управления в комплекте<br> &#9679; Увеличенная длина трассы до 50м (на некоторых моделях)<br> &#9679; Универсальный наружный блок для всех серий<br> &#9679; Авторестарт<br> &#9679; Опциональное подключение проводного пульта управления<br> &#9679; Озонобезопасный хладагент R410A |  |  | Полупромышленные сплит-системы | https://breez.ru/files/biblio/royal-clima/list_RC_ESPERTO_napol_potol_2022.pdf | https://breez.ru/files/biblio/royal-clima/esperto-new-napoln-potolok/RC_ESPERTO_napoln_potolok_manual.pdf |  | 124490 RUB | Бренд | ROYAL Clima | Модель внутреннего блока | ES-F 36HRX | Модель наружного блока | ES-E 36HX | Инверторная технология | нет | Серия | ESPERTO | Тип внутреннего блока | Напольно-потолочный | Эффективен для помещ. площадью до, м | 106 | Холодопроизводительность, kBTU | 36 | Холодопроизводительность, кВт | 10.55 | Номинальная холодопроизводительность, кВт | 10.55 | Потребляемый ток в режиме охлаждения, А | 5.9 | Номинальный потребляемый ток в режиме охлаждения, А | 5.9 | Потребляемая мощность в режиме охлаждения, кВт | 3.505 | Номинальная потребляемая мощность в режиме охлаждения, кВт | 3.505 | Коэффициент энергоэффективности EER, Вт/Вт | 3.01 | Класс энергоэффективности EER (охлаждение) | В | Теплопроизводительность, kBTU | 38 | Теплопроизводительность контура, kBTU | 38 | Теплопроизводительность, кВт | 11.14 | Номинальная теплопроизводительность, кВт | 11.14 | Потребляемый ток в режиме нагрева, А | 5.75 | Номинальный потребляемый ток в режиме нагрева, А | 5.75 | Потребляемая мощность в режиме нагрева, кВт | 3.438 | Номинальная потребляемая мощность в режиме нагрева, кВт | 3.438 | Коэффициент энергоэффективности COP, Вт/Вт | 3.24 | Класс энергоэффективности COP (нагрев) | С | Электропитание внутреннего блока, В/Гц/Ф | 220-240/50/1 | Напряжение электропитания внутреннего блока, В | 220-240 | Частота электропитания внутреннего блока, Гц | 50 | Количество фаз электропитания внутреннего блока, Ф | 1 | Электропитание наружного блока, В/Гц/Ф | 220-240/50/1 | Напряжение электропитания наружного блока, В | 220-240 | Частота электропитания наружного блока, Гц | 50 | Количество фаз электропитания наружного блока, Ф | 1 | Расход воздуха внутреннего блока, м&lt;sup&gt;3&lt;/sup&gt;/ч | 1311/1536/1819 | Минимальный расход воздуха внутреннего блока, м&lt;sup&gt;3&lt;/sup&gt;/ч | 1311 | Уровень шума внутреннего блока, дБ(А) | 45/48,5/53 | Минимальный уровень шума внутреннего блока, дБ(А) | 45 | Объем конденсации, л/ч | 3.77 | Уровень шума наружного блока, дБ(А) | 63 | Марка компрессора | GMCC | Тип компрессора | Ротационный | Модель компрессора | ATQ420Y1TMT | Тип хладагента | R410A | Заводская заправка хладагента, г | 2850 | Дозаправка хладагента (сверх номинальной длины трассы), г/м | 30 | Габаритные размеры внутреннего блока (ШхВхГ), мм | 1285x675x235 | Ширина внутреннего блока, мм | 1285 | Высота внутреннего блока, мм | 675 | Глубина внутреннего блока, мм | 235 | Габаритные размеры наружного блока (ШхВхГ), мм | 946x810x410 | Ширина наружного блока, мм | 946 | Высота наружного блока, мм | 810 | Глубина наружного блока, мм | 410 | Габаритные размеры внутреннего блока в упаковке (ШхВхГ), мм | 1360x313x755 | Ширина внутреннего блока в упаковке, мм | 1360 | Высота внутреннего блока в упаковке, мм | 313 | Глубина внутреннего блока в упаковке, мм | 755 | Габаритные размеры наружного блока в упаковке (ШхВхГ), мм | 1090x875x500 | Ширина наружного блока в упаковке, мм | 1090 | Высота наружного блока в упаковке, мм | 875 | Глубина наружного блока в упаковке, мм | 500 | Вес нетто внутреннего блока, кг | 29.9 | Вес нетто наружного блока, кг | 74.4 | Вес брутто внутреннего блока, кг | 35.5 | Вес брутто наружного блока, кг | 78.9 | Диаметр жидкостной трубы, мм (дюйм) | 9,53 (3/8&quot;) | Диаметр газовой трубы, мм (дюйм) | 19,05 (3/4&quot;) | Максимальная длина трассы, м | 30 | Максимальный перепад по высоте между внутренним и наружным блоками, м | 20 | Максимальный перепад по высоте между внутренним и наружным блоками (если не задано взаимное расположение внутреннего и наружного блока), м | 20 | Минимальная длина трассы, м | 4 | Номинальная длина трассы, м | 5 | Диаметр дренажной трубы, мм | 25 | Рабочие температурные границы наружного воздуха (охлаждение), &amp;deg;C | -25 ~ +43 | Минимальная рабочая температура наружного воздуха (охлаждение), &amp;deg;C | -25 | Максимальная рабочая температура наружного воздуха (охлаждение), &amp;deg;C | 43 | Рабочие температурные границы наружного воздуха (нагрев), &amp;deg;C | -7 ~ +24 | Минимальная рабочая температура наружного воздуха (нагрев), &amp;deg;C | -7 | Максимальная рабочая температура наружного воздуха (нагрев), &amp;deg;C | 24 | Рабочие температурные границы внутреннего воздуха (охлаждение), &amp;deg;C | +17 ~ +32 | Минимальная рабочая температура внутреннего воздуха (охлаждение), &amp;deg;C | 17 | Максимальная рабочая температура внутреннего воздуха (охлаждение), &amp;deg;C | 32 | Рабочие температурные границы внутреннего воздуха (нагрев), &amp;deg;C | 0 ~ +30 | Минимальная рабочая температура внутреннего воздуха (нагрев), &amp;deg;C | 0 | Максимальная рабочая температура внутреннего воздуха (нагрев), &amp;deg;C | 30 | Подключение электропитания | Наружный блок | Межблочный кабель, мм&lt;sup&gt;2&lt;/sup&gt; | 6*1,5 | Силовой кабель, мм&lt;sup&gt;2&lt;/sup&gt; | 5*2,5 | Автомат защиты, А | 20 | Максимальная потребляемая мощность, кВт | 4.25 | Максимальный потребляемый ток, А | 7 | Пусковой ток, А | 36 | Класс пылевлагозащиты, внутренний / наружный блок | IPX0/IP24 | Класс пылевлагозащиты, внутренний блок | IPX0 | Класс пылевлагозащиты, наружный блок | IP24 | Класс электрозащиты, внутренний / наружный блок | I класс/I класс | Класс электрозащиты, внутренний блок | I класс | Класс электрозащиты, наружный блок | I класс | Монтажный размер наружного блока, мм | 673*403 | Страна производства | КНР | Срок гарантии, мес | 36 | Цвет внутреннего блока | Белый | Цвет наружного блока | Белый | Тип дросселирующего устройства | Капиллярная трубка | Ионизатор воздуха | нет | Плазменная очистка воздуха | нет | Ультрафиолетовая стерилизация | нет | Регулировка положения жалюзи с пульта ДУ | Вертикальные и горизонтальные | Управление c мобильного приложения по Wi-Fi | нет | Дополнительные фильтры тонкой очистки в комплекте | нет | Противопылевой фильтр в комплекте | да | Пульт управления в комплекте | Да, беспроводной | Встроенный электронагреватель | нет | [56 empty] | 201
202 | Классическая сплит-система напольно-потолочного типа серии ESPERTO NEW ES-F 48HRX/ES-E 48HX | НС-1432632 | ES-F 48HRX/ES-E 48HX | ROYAL Clima | https://breez.ru/images/catalog/rc/esperto-new-napoln-potolok/2021_RC_ESPERTO_NapolPotolok.png¦ https://breez.ru/images/catalog/rc/esperto-new-napoln-potolok/2021_RC_ESPERTO_out-big.png¦ https://breez.ru/images/catalog/rc/esperto-new-napoln-potolok/2021_RC_ESPERTO_out.png¦ https://breez.ru/images/catalog/rc/esperto-new-napoln-potolok/2021_RC_ESPERTO_pult-2.png¦ https://breez.ru/images/catalog/rc/2020_RC_Triumph_photo_pult+text.png | &#9679; Работа до -15°С<br> &#9679; Низкий уровень шума<br> &#9679; Японские технологии<br> &#9679; 3D AUTO AIR - автоматическое управление вертикальными и горизонтальными жалюзи<br> &#9679; Противопылевой фильтр в комплекте<br> &#9679; Информативный LED-дисплей<br> &#9679; Возможность отображения комнатной температуры (пульт ДУ)<br> &#9679; Функция защиты от простуды в режиме охлаждения/нагрева<br> &#9679; Зимний комплект в стандартной комплектации (работа на охлаждение до -15°С или до -25°С – в зависимости от модели)<br> &#9679; Опциональный нагреватель картера (работа на охлаждение до -25°С) для некоторых моделей<br> &#9679; ИК–пульт управления в комплекте<br> &#9679; Увеличенная длина трассы до 50м (на некоторых моделях)<br> &#9679; Универсальный наружный блок для всех серий<br> &#9679; Авторестарт<br> &#9679; Опциональное подключение проводного пульта управления<br> &#9679; Озонобезопасный хладагент R410A |  |  | Полупромышленные сплит-системы | https://breez.ru/files/biblio/royal-clima/list_RC_ESPERTO_napol_potol_2022.pdf | https://breez.ru/files/biblio/royal-clima/esperto-new-napoln-potolok/RC_ESPERTO_napoln_potolok_manual.pdf |  | 149090 RUB | Бренд | ROYAL Clima | Модель внутреннего блока | ES-F 48HRX | Модель наружного блока | ES-E 48HX | Инверторная технология | нет | Серия | ESPERTO | Тип внутреннего блока | Напольно-потолочный | Эффективен для помещ. площадью до, м | 141 | Холодопроизводительность, kBTU | 48 | Холодопроизводительность, кВт | 14.07 | Номинальная холодопроизводительность, кВт | 14.07 | Потребляемый ток в режиме охлаждения, А | 8.85 | Номинальный потребляемый ток в режиме охлаждения, А | 8.85 | Потребляемая мощность в режиме охлаждения, кВт | 5.192 | Номинальная потребляемая мощность в режиме охлаждения, кВт | 5.192 | Коэффициент энергоэффективности EER, Вт/Вт | 2.71 | Класс энергоэффективности EER (охлаждение) | D | Теплопроизводительность, kBTU | 55 | Теплопроизводительность контура, kBTU | 55 | Теплопроизводительность, кВт | 16.12 | Номинальная теплопроизводительность, кВт | 16.12 | Потребляемый ток в режиме нагрева, А | 8.47 | Номинальный потребляемый ток в режиме нагрева, А | 8.47 | Потребляемая мощность в режиме нагрева, кВт | 5.006 | Номинальная потребляемая мощность в режиме нагрева, кВт | 5.006 | Коэффициент энергоэффективности COP, Вт/Вт | 3.22 | Класс энергоэффективности COP (нагрев) | C | Электропитание внутреннего блока, В/Гц/Ф | 220-240/50/1 | Напряжение электропитания внутреннего блока, В | 220-240 | Частота электропитания внутреннего блока, Гц | 50 | Количество фаз электропитания внутреннего блока, Ф | 1 | Электропитание наружного блока, В/Гц/Ф | 220-240/50/1 | Напряжение электропитания наружного блока, В | 220-240 | Частота электропитания наружного блока, Гц | 50 | Количество фаз электропитания наружного блока, Ф | 1 | Расход воздуха внутреннего блока, м&lt;sup&gt;3&lt;/sup&gt;/ч | 2000/2150/2350 | Минимальный расход воздуха внутреннего блока, м&lt;sup&gt;3&lt;/sup&gt;/ч | 2000 | Уровень шума внутреннего блока, дБ(А) | 48/51/54 | Минимальный уровень шума внутреннего блока, дБ(А) | 48 | Объем конденсации, л/ч | 5.03 | Уровень шума наружного блока, дБ(А) | 63 | Марка компрессора | Panasonic | Тип компрессора | Спиральный | Модель компрессора | C-SBN373H8D | Тип хладагента | R410A | Заводская заправка хладагента, г | 3300 | Дозаправка хладагента (сверх номинальной длины трассы), г/м | 30 | Габаритные размеры внутреннего блока (ШхВхГ), мм | 1650x675x235 | Ширина внутреннего блока, мм | 1650 | Высота внутреннего блока, мм | 675 | Глубина внутреннего блока, мм | 235 | Габаритные размеры наружного блока (ШхВхГ), мм | 900x1170x350 | Ширина наружного блока, мм | 900 | Высота наружного блока, мм | 1170 | Глубина наружного блока, мм | 350 | Габаритные размеры внутреннего блока в упаковке (ШхВхГ), мм | 1725x313x755 | Ширина внутреннего блока в упаковке, мм | 1725 | Высота внутреннего блока в упаковке, мм | 313 | Глубина внутреннего блока в упаковке, мм | 755 | Габаритные размеры наружного блока в упаковке (ШхВхГ), мм | 1032x1307x443 | Ширина наружного блока в упаковке, мм | 1032 | Высота наружного блока в упаковке, мм | 1307 | Глубина наружного блока в упаковке, мм | 443 | Вес нетто внутреннего блока, кг | 39 | Вес нетто наружного блока, кг | 98.6 | Вес брутто внутреннего блока, кг | 45 | Вес брутто наружного блока, кг | 109.3 | Диаметр жидкостной трубы, мм (дюйм) | 9,53 (3/8&quot;) | Диаметр газовой трубы, мм (дюйм) | 19,05 (3/4&quot;) | Максимальная длина трассы, м | 50 | Максимальный перепад по высоте между внутренним и наружным блоками, м | 30 | Максимальный перепад по высоте между внутренним и наружным блоками (если не задано взаимное расположение внутреннего и наружного блока), м | 30 | Минимальная длина трассы, м | 4 | Номинальная длина трассы, м | 5 | Диаметр дренажной трубы, мм | 25 | Рабочие температурные границы наружного воздуха (охлаждение), &amp;deg;C | -25 ~ +43 | Минимальная рабочая температура наружного воздуха (охлаждение), &amp;deg;C | -25 | Максимальная рабочая температура наружного воздуха (охлаждение), &amp;deg;C | 43 | Рабочие температурные границы наружного воздуха (нагрев), &amp;deg;C | -7 ~ +24 | Минимальная рабочая температура наружного воздуха (нагрев), &amp;deg;C | -7 | Максимальная рабочая температура наружного воздуха (нагрев), &amp;deg;C | 24 | Рабочие температурные границы внутреннего воздуха (охлаждение), &amp;deg;C | +17 ~ +32 | Минимальная рабочая температура внутреннего воздуха (охлаждение), &amp;deg;C | 17 | Максимальная рабочая температура внутреннего воздуха (охлаждение), &amp;deg;C | 32 | Рабочие температурные границы внутреннего воздуха (нагрев), &amp;deg;C | 0 ~ +30 | Минимальная рабочая температура внутреннего воздуха (нагрев), &amp;deg;C | 0 | Максимальная рабочая температура внутреннего воздуха (нагрев), &amp;deg;C | 30 | Подключение электропитания | Наружный блок | Межблочный кабель, мм&lt;sup&gt;2&lt;/sup&gt; | 6*1,5 | Силовой кабель, мм&lt;sup&gt;2&lt;/sup&gt; | 5*4,0 | Автомат защиты, А | 25 | Максимальная потребляемая мощность, кВт | 6.3 | Максимальный потребляемый ток, А | 11 | Пусковой ток, А | 66 | Класс пылевлагозащиты, внутренний / наружный блок | IPX0/IP24 | Класс пылевлагозащиты, внутренний блок | IPX0 | Класс пылевлагозащиты, наружный блок | IP24 | Класс электрозащиты, внутренний / наружный блок | I класс/I класс | Класс электрозащиты, внутренний блок | I класс | Класс электрозащиты, наружный блок | I класс | Монтажный размер наружного блока, мм | 590*378 | Страна производства | КНР | Срок гарантии, мес | 36 | Цвет внутреннего блока | Белый | Цвет наружного блока | Белый | Тип дросселирующего устройства | Капиллярная трубка | Ионизатор воздуха | нет | Плазменная очистка воздуха | нет | Ультрафиолетовая стерилизация | нет | Регулировка положения жалюзи с пульта ДУ | Вертикальные и горизонтальные | Управление c мобильного приложения по Wi-Fi | нет | Дополнительные фильтры тонкой очистки в комплекте | нет | Противопылевой фильтр в комплекте | да | Пульт управления в комплекте | Да, беспроводной | Встроенный электронагреватель | нет | [56 empty] | 202
203 | Классическая сплит-система напольно-потолочного типа серии ESPERTO NEW ES-F 60HRX/ES-E 60HX | НС-1432633 | ES-F 60HRX/ES-E 60HX | ROYAL Clima | https://breez.ru/images/catalog/rc/esperto-new-napoln-potolok/2021_RC_ESPERTO_NapolPotolok.png¦ https://breez.ru/images/catalog/rc/esperto-new-napoln-potolok/2021_RC_ESPERTO_out-big.png¦ https://breez.ru/images/catalog/rc/esperto-new-napoln-potolok/2021_RC_ESPERTO_out.png¦ https://breez.ru/images/catalog/rc/esperto-new-napoln-potolok/2021_RC_ESPERTO_pult-2.png¦ https://breez.ru/images/catalog/rc/2020_RC_Triumph_photo_pult+text.png | &#9679; Работа до -15°С<br> &#9679; Низкий уровень шума<br> &#9679; Японские технологии<br> &#9679; 3D AUTO AIR - автоматическое управление вертикальными и горизонтальными жалюзи<br> &#9679; Противопылевой фильтр в комплекте<br> &#9679; Информативный LED-дисплей<br> &#9679; Возможность отображения комнатной температуры (пульт ДУ)<br> &#9679; Функция защиты от простуды в режиме охлаждения/нагрева<br> &#9679; Зимний комплект в стандартной комплектации (работа на охлаждение до -15°С или до -25°С – в зависимости от модели)<br> &#9679; Опциональный нагреватель картера (работа на охлаждение до -25°С) для некоторых моделей<br> &#9679; ИК–пульт управления в комплекте<br> &#9679; Увеличенная длина трассы до 50м (на некоторых моделях)<br> &#9679; Универсальный наружный блок для всех серий<br> &#9679; Авторестарт<br> &#9679; Опциональное подключение проводного пульта управления<br> &#9679; Озонобезопасный хладагент R410A |  |  | Полупромышленные сплит-системы | https://breez.ru/files/biblio/royal-clima/list_RC_ESPERTO_napol_potol_2022.pdf | https://breez.ru/files/biblio/royal-clima/esperto-new-napoln-potolok/RC_ESPERTO_napoln_potolok_manual.pdf |  | 165790 RUB | Бренд | ROYAL Clima | Модель внутреннего блока | ES-F 60HRX | Модель наружного блока | ES-E 60HX | Инверторная технология | нет | Серия | ESPERTO | Тип внутреннего блока | Напольно-потолочный | Эффективен для помещ. площадью до, м | 161 | Холодопроизводительность, kBTU | 55 | Холодопроизводительность, кВт | 16.12 | Номинальная холодопроизводительность, кВт | 16.12 | Потребляемый ток в режиме охлаждения, А | 10.13 | Номинальный потребляемый ток в режиме охлаждения, А | 10.13 | Потребляемая мощность в режиме охлаждения, кВт | 6.176 | Номинальная потребляемая мощность в режиме охлаждения, кВт | 6.176 | Коэффициент энергоэффективности EER, Вт/Вт | 2.61 | Класс энергоэффективности EER (охлаждение) | D | Теплопроизводительность, kBTU | 60 | Теплопроизводительность контура, kBTU | 60 | Теплопроизводительность, кВт | 17.58 | Номинальная теплопроизводительность, кВт | 17.58 | Потребляемый ток в режиме нагрева, А | 9.6 | Номинальный потребляемый ток в режиме нагрева, А | 9.6 | Потребляемая мощность в режиме нагрева, кВт | 5.8 | Номинальная потребляемая мощность в режиме нагрева, кВт | 5.8 | Коэффициент энергоэффективности COP, Вт/Вт | 3.03 | Класс энергоэффективности COP (нагрев) | D | Электропитание внутреннего блока, В/Гц/Ф | 220-240/50/1 | Напряжение электропитания внутреннего блока, В | 220-240 | Частота электропитания внутреннего блока, Гц | 50 | Количество фаз электропитания внутреннего блока, Ф | 1 | Электропитание наружного блока, В/Гц/Ф | 220-240/50/1 | Напряжение электропитания наружного блока, В | 220-240 | Частота электропитания наружного блока, Гц | 50 | Количество фаз электропитания наружного блока, Ф | 1 | Расход воздуха внутреннего блока, м&lt;sup&gt;3&lt;/sup&gt;/ч | 1636/1846/2267 | Минимальный расход воздуха внутреннего блока, м&lt;sup&gt;3&lt;/sup&gt;/ч | 1636 | Уровень шума внутреннего блока, дБ(А) | 48/50,6/54,5 | Минимальный уровень шума внутреннего блока, дБ(А) | 48 | Объем конденсации, л/ч | 5.76 | Уровень шума наружного блока, дБ(А) | 63,3 | Марка компрессора | Panasonic | Тип компрессора | Спиральный | Модель компрессора | C-SBN453H8D | Тип хладагента | R410A | Заводская заправка хладагента, г | 3300 | Дозаправка хладагента (сверх номинальной длины трассы), г/м | 30 | Габаритные размеры внутреннего блока (ШхВхГ), мм | 1650x675x235 | Ширина внутреннего блока, мм | 1650 | Высота внутреннего блока, мм | 675 | Глубина внутреннего блока, мм | 235 | Габаритные размеры наружного блока (ШхВхГ), мм | 900x1170x350 | Ширина наружного блока, мм | 900 | Высота наружного блока, мм | 1170 | Глубина наружного блока, мм | 350 | Габаритные размеры внутреннего блока в упаковке (ШхВхГ), мм | 1725x313x755 | Ширина внутреннего блока в упаковке, мм | 1725 | Высота внутреннего блока в упаковке, мм | 313 | Глубина внутреннего блока в упаковке, мм | 755 | Габаритные размеры наружного блока в упаковке (ШхВхГ), мм | 1032x1307x443 | Ширина наружного блока в упаковке, мм | 1032 | Высота наружного блока в упаковке, мм | 1307 | Глубина наружного блока в упаковке, мм | 443 | Вес нетто внутреннего блока, кг | 39 | Вес нетто наружного блока, кг | 99.7 | Вес брутто внутреннего блока, кг | 45 | Вес брутто наружного блока, кг | 111.2 | Диаметр жидкостной трубы, мм (дюйм) | 9,53 (3/8&quot;) | Диаметр газовой трубы, мм (дюйм) | 19,05 (3/4&quot;) | Максимальная длина трассы, м | 50 | Максимальный перепад по высоте между внутренним и наружным блоками, м | 30 | Максимальный перепад по высоте между внутренним и наружным блоками (если не задано взаимное расположение внутреннего и наружного блока), м | 30 | Минимальная длина трассы, м | 4 | Номинальная длина трассы, м | 5 | Диаметр дренажной трубы, мм | 25 | Рабочие температурные границы наружного воздуха (охлаждение), &amp;deg;C | -25 ~ +43 | Минимальная рабочая температура наружного воздуха (охлаждение), &amp;deg;C | -25 | Максимальная рабочая температура наружного воздуха (охлаждение), &amp;deg;C | 43 | Рабочие температурные границы наружного воздуха (нагрев), &amp;deg;C | -7 ~ +24 | Минимальная рабочая температура наружного воздуха (нагрев), &amp;deg;C | -7 | Максимальная рабочая температура наружного воздуха (нагрев), &amp;deg;C | 24 | Рабочие температурные границы внутреннего воздуха (охлаждение), &amp;deg;C | +17 ~ +32 | Минимальная рабочая температура внутреннего воздуха (охлаждение), &amp;deg;C | 17 | Максимальная рабочая температура внутреннего воздуха (охлаждение), &amp;deg;C | 32 | Рабочие температурные границы внутреннего воздуха (нагрев), &amp;deg;C | 0 ~ +30 | Минимальная рабочая температура внутреннего воздуха (нагрев), &amp;deg;C | 0 | Максимальная рабочая температура внутреннего воздуха (нагрев), &amp;deg;C | 30 | Подключение электропитания | Наружный блок | Межблочный кабель, мм&lt;sup&gt;2&lt;/sup&gt; | 6*1,5 | Силовой кабель, мм&lt;sup&gt;2&lt;/sup&gt; | 5*4,0 | Автомат защиты, А | 25 | Максимальная потребляемая мощность, кВт | 7.5 | Максимальный потребляемый ток, А | 12.6 | Пусковой ток, А | 67 | Класс пылевлагозащиты, внутренний / наружный блок | IPX0/IP24 | Класс пылевлагозащиты, внутренний блок | IPX0 | Класс пылевлагозащиты, наружный блок | IP24 | Класс электрозащиты, внутренний / наружный блок | I класс/I класс | Класс электрозащиты, внутренний блок | I класс | Класс электрозащиты, наружный блок | I класс | Монтажный размер наружного блока, мм | 590*378 | Страна производства | КНР | Срок гарантии, мес | 36 | Цвет внутреннего блока | Белый | Цвет наружного блока | Белый | Тип дросселирующего устройства | Капиллярная трубка | Ионизатор воздуха | нет | Плазменная очистка воздуха | нет | Ультрафиолетовая стерилизация | нет | Регулировка положения жалюзи с пульта ДУ | Вертикальные и горизонтальные | Управление c мобильного приложения по Wi-Fi | нет | Дополнительные фильтры тонкой очистки в комплекте | нет | Противопылевой фильтр в комплекте | да | Пульт управления в комплекте | Да, беспроводной | Встроенный электронагреватель | Нет | [56 empty] | 203
204 | Сплит-система колонного типа серии ALTO UPGRADE RC-AL48HN | НС-1487899 | RC-AL48HN | ROYAL Clima | https://breez.ru/images/catalog/rc/2021_ALTO_Indoor_3-4.png¦ https://breez.ru/images/catalog/rc/2020_ALTO_Indoor.png¦ https://breez.ru/images/catalog/rc/2021_RC_CO_4C_HN_CASSETTE_OUT_003.png¦ https://breez.ru/images/catalog/rc/2021_RC_pult-VELA-front.png | &#9679; Японские технологии<br> &#9679; 4 Режима работы - охлаждение, обогрев, вентиляция, осушение<br> &#9679; iFEEL – режим отслеживание температуры с пульта ДУ<br> &#9679; SLEEP – режим комфортного сна<br> &#9679; Минимальный уровень шума от 49 дБ(А)<br> &#9679; Эргономичный пульт управления с яркой оранжевой подсветкой<br> &#9679; Возможность отключения подсветки дисплея внутреннего блока<br> &#9679; Таймер<br> &#9679; Возможность управление кондиционером без пульта ДУ<br> &#9679; Опциональное подключение проводного пульта<br> &#9679; Функция блокировки, защиты от детей<br> &#9679; Функция самодиагностики | <p>Обновленная модель сплит–системы колонного типа серии ALTO позволяют установить мощную систему кондиционирования в том числе там где нет возможности использовать другие типы внутренних блоков. Также данный тип является идеальным для тех случаев, когда в помещении очень высокие потолки, и нет необходимости охлаждения всего внутреннего объема.</p> <p>Удобная TOUCH панель управления расположенная на передней панели внутреннего блока дополнена большим информативным дисплеем отображающем все нюансы установленных настроек. Дистанционный пульт управления позволяет изменять режимы и температуру не приближаясь к внутреннему блоку, что дает эксплуатацию максимально комфортной.</p> |  | Полупромышленные сплит-системы |  | https://breez.ru/files/biblio/royal-clima/alto-upgrade/2023_RC_ALTO_manual_36p.pdf |  | - | Бренд | ROYAL Clima | Модель внутреннего блока | RC-AL48HN/IN | Модель наружного блока | RC-AL48HN/OUT | Инверторная технология | Нет | Серия | ALTO | Тип внутреннего блока | Колонный | Эффективен для помещ. площадью до, м | 142 | Холодопроизводительность, kBTU | 48 | Холодопроизводительность, кВт | 14.15 | Номинальная холодопроизводительность, кВт | 14.15 | Потребляемый ток в режиме охлаждения, А | 9.45 | Номинальный потребляемый ток в режиме охлаждения, А | 9.45 | Потребляемая мощность в режиме охлаждения, кВт | 5.04 | Номинальная потребляемая мощность в режиме охлаждения, кВт | 5.04 | Коэффициент энергоэффективности EER, Вт/Вт | 2.81 | Класс энергоэффективности EER (охлаждение) | C | Теплопроизводительность, kBTU | 52 | Теплопроизводительность контура, kBTU | 52 | Теплопроизводительность, кВт | 15.3 | Номинальная теплопроизводительность, кВт | 15.3 | Потребляемый ток в режиме нагрева, А | 10.55 | Номинальный потребляемый ток в режиме нагрева, А | 10.55 | Потребляемая мощность в режиме нагрева, кВт | 5.41 | Номинальная потребляемая мощность в режиме нагрева, кВт | 5.41 | Коэффициент энергоэффективности COP, Вт/Вт | 2.83 | Класс энергоэффективности COP (нагрев) | D | Электропитание внутреннего блока, В/Гц/Ф | 380-415/50/3 | Напряжение электропитания внутреннего блока, В | 380-415 | Частота электропитания внутреннего блока, Гц | 50 | Количество фаз электропитания внутреннего блока, Ф | 3 | Электропитание наружного блока, В/Гц/Ф | 380-415/50/3 | Напряжение электропитания наружного блока, В | 380-415 | Частота электропитания наружного блока, Гц | 50 | Количество фаз электропитания наружного блока, Ф | 3 | Расход воздуха внутреннего блока, м&lt;sup&gt;3&lt;/sup&gt;/ч | 1600/1750/1900 | Минимальный расход воздуха внутреннего блока, м&lt;sup&gt;3&lt;/sup&gt;/ч | 1600 | Уровень шума внутреннего блока, дБ(А) | 49/53/57 | Минимальный уровень шума внутреннего блока, дБ(А) | 49 | Объем конденсации, л/ч | 5.05 | Расход воздуха наружного блока, м&lt;sup&gt;3&lt;/sup&gt;/ч | 5800 | Уровень шума наружного блока, дБ(А) | 58 | Марка компрессора | Panasonic | Тип компрессора | Спиральный | Модель компрессора | C-SBP170H38A | Тип хладагента | R410A | Заводская заправка хладагента, г | 3300 | Дозаправка хладагента (сверх номинальной длины трассы), г/м | 50 | Габаритные размеры внутреннего блока (ШхВхГ), мм | 580x1925x400 | Ширина внутреннего блока, мм | 580 | Высота внутреннего блока, мм | 1925 | Глубина внутреннего блока, мм | 400 | Габаритные размеры наружного блока (ШхВхГ), мм | 940x1320x340 | Ширина наружного блока, мм | 940 | Высота наружного блока, мм | 1320 | Глубина наружного блока, мм | 340 | Габаритные размеры внутреннего блока в упаковке (ШхВхГ), мм | 690x2100x565 | Ширина внутреннего блока в упаковке, мм | 690 | Высота внутреннего блока в упаковке, мм | 2100 | Глубина внутреннего блока в упаковке, мм | 565 | Габаритные размеры наружного блока в упаковке (ШхВхГ), мм | 1070x1435x450 | Ширина наружного блока в упаковке, мм | 1070 | Высота наружного блока в упаковке, мм | 1435 | Глубина наружного блока в упаковке, мм | 450 | Вес нетто внутреннего блока, кг | 54 | Вес нетто наружного блока, кг | 101 | Вес брутто внутреннего блока, кг | 66 | Вес брутто наружного блока, кг | 112 | Диаметр жидкостной трубы, мм (дюйм) | 9,53 (3/8&quot;) | Диаметр газовой трубы, мм (дюйм) | 19,05 (3/4&quot;) | Максимальная длина трассы, м | 50 | Максимальный перепад по высоте между внутренним и наружным блоками, м | 30 | Максимальный перепад по высоте между внутренним и наружным блоками (если не задано взаимное расположение внутреннего и наружного блока), м | 30 | Минимальная длина трассы, м | 4 | Номинальная длина трассы, м | 7 | Диаметр дренажной трубы, мм | 20 | Рабочие температурные границы наружного воздуха (охлаждение), &amp;deg;C | 16 ~ +49 | Минимальная рабочая температура наружного воздуха (охлаждение), &amp;deg;C | 16 | Максимальная рабочая температура наружного воздуха (охлаждение), &amp;deg;C | 49 | Рабочие температурные границы наружного воздуха (нагрев), &amp;deg;C | -15 ~ +30 | Минимальная рабочая температура наружного воздуха (нагрев), &amp;deg;C | -15 | Максимальная рабочая температура наружного воздуха (нагрев), &amp;deg;C | 30 | Рабочие температурные границы внутреннего воздуха (охлаждение), &amp;deg;C | +17 ~ +30 | Минимальная рабочая температура внутреннего воздуха (охлаждение), &amp;deg;C | 17 | Максимальная рабочая температура внутреннего воздуха (охлаждение), &amp;deg;C | 30 | Рабочие температурные границы внутреннего воздуха (нагрев), &amp;deg;C | 0 ~ +30 | Минимальная рабочая температура внутреннего воздуха (нагрев), &amp;deg;C | 0 | Максимальная рабочая температура внутреннего воздуха (нагрев), &amp;deg;C | 30 | Подключение электропитания | Внутренний блок | Межблочный кабель, мм&lt;sup&gt;2&lt;/sup&gt; | 6*2,5 | Силовой кабель, мм&lt;sup&gt;2&lt;/sup&gt; | 5*2,5 | Автомат защиты, А | 20 | Максимальная потребляемая мощность, кВт | 7 | Максимальный потребляемый ток, А | 15 | Пусковой ток, А | 55 | Класс пылевлагозащиты, внутренний / наружный блок | IPX0/IPX4 | Класс пылевлагозащиты, внутренний блок | IPX0 | Класс пылевлагозащиты, наружный блок | IPX4 | Класс электрозащиты, внутренний / наружный блок | I класс/I класс | Класс электрозащиты, внутренний блок | I класс | Класс электрозащиты, наружный блок | I класс | Монтажный размер наружного блока, мм | 625*364 | Страна производства | КНР | Срок гарантии, мес | 36 | Цвет внутреннего блока | Белый | Цвет наружного блока | Белый | Тип дросселирующего устройства | Капиллярная трубка | Ионизатор воздуха | Нет | Плазменная очистка воздуха | Нет | Ультрафиолетовая стерилизация | Нет | Регулировка положения жалюзи с пульта ДУ | Только горизонтальные | Управление c мобильного приложения по Wi-Fi | Нет | Дополнительные фильтры тонкой очистки в комплекте | Нет | Противопылевой фильтр в комплекте | Да | Пульт управления в комплекте | Да, беспроводной | Встроенный электронагреватель | Нет | [54 empty] | 204
205 | Сплит-система колонного типа серии ALTO UPGRADE RC-AL60HN | НС-1487903 | RC-AL60HN | ROYAL Clima | https://breez.ru/images/catalog/rc/2021_ALTO_Indoor_3-4.png¦ https://breez.ru/images/catalog/rc/2020_ALTO_Indoor.png¦ https://breez.ru/images/catalog/rc/2021_RC_CO_4C_HN_CASSETTE_OUT_003.png¦ https://breez.ru/images/catalog/rc/2021_RC_pult-VELA-front.png | &#9679; Японские технологии<br> &#9679; 4 Режима работы - охлаждение, обогрев, вентиляция, осушение<br> &#9679; iFEEL – режим отслеживание температуры с пульта ДУ<br> &#9679; SLEEP – режим комфортного сна<br> &#9679; Минимальный уровень шума от 49 дБ(А)<br> &#9679; Эргономичный пульт управления с яркой оранжевой подсветкой<br> &#9679; Возможность отключения подсветки дисплея внутреннего блока<br> &#9679; Таймер<br> &#9679; Возможность управление кондиционером без пульта ДУ<br> &#9679; Опциональное подключение проводного пульта<br> &#9679; Функция блокировки, защиты от детей<br> &#9679; Функция самодиагностики | <p>Обновленная модель сплит–системы колонного типа серии ALTO позволяют установить мощную систему кондиционирования в том числе там где нет возможности использовать другие типы внутренних блоков. Также данный тип является идеальным для тех случаев, когда в помещении очень высокие потолки, и нет необходимости охлаждения всего внутреннего объема.</p> <p>Удобная TOUCH панель управления расположенная на передней панели внутреннего блока дополнена большим информативным дисплеем отображающем все нюансы установленных настроек. Дистанционный пульт управления позволяет изменять режимы и температуру не приближаясь к внутреннему блоку, что дает эксплуатацию максимально комфортной.</p> |  | Полупромышленные сплит-системы |  | https://breez.ru/files/biblio/royal-clima/alto-upgrade/2023_RC_ALTO_manual_36p.pdf |  | - | Бренд | ROYAL Clima | Модель внутреннего блока | RC-AL60HN/IN | Модель наружного блока | RC-AL60HN/OUT | Инверторная технология | Нет | Серия | ALTO | Тип внутреннего блока | Колонный | Эффективен для помещ. площадью до, м | 170 | Холодопроизводительность, kBTU | 58 | Холодопроизводительность, кВт | 17 | Номинальная холодопроизводительность, кВт | 17 | Потребляемый ток в режиме охлаждения, А | 11.05 | Номинальный потребляемый ток в режиме охлаждения, А | 11.05 | Потребляемая мощность в режиме охлаждения, кВт | 6.05 | Номинальная потребляемая мощность в режиме охлаждения, кВт | 6.05 | Коэффициент энергоэффективности EER, Вт/Вт | 2.81 | Класс энергоэффективности EER (охлаждение) | C | Теплопроизводительность, kBTU | 60 | Теплопроизводительность контура, kBTU | 60 | Теплопроизводительность, кВт | 17.5 | Номинальная теплопроизводительность, кВт | 17.5 | Потребляемый ток в режиме нагрева, А | 11.8 | Номинальный потребляемый ток в режиме нагрева, А | 11.8 | Потребляемая мощность в режиме нагрева, кВт | 6.21 | Номинальная потребляемая мощность в режиме нагрева, кВт | 6.21 | Коэффициент энергоэффективности COP, Вт/Вт | 2.82 | Класс энергоэффективности COP (нагрев) | D | Электропитание внутреннего блока, В/Гц/Ф | 380-415/50/3 | Напряжение электропитания внутреннего блока, В | 380-415 | Частота электропитания внутреннего блока, Гц | 50 | Количество фаз электропитания внутреннего блока, Ф | 3 | Электропитание наружного блока, В/Гц/Ф | 380-415/50/3 | Напряжение электропитания наружного блока, В | 380-415 | Частота электропитания наружного блока, Гц | 50 | Количество фаз электропитания наружного блока, Ф | 3 | Расход воздуха внутреннего блока, м&lt;sup&gt;3&lt;/sup&gt;/ч | 1650/1800/1950 | Минимальный расход воздуха внутреннего блока, м&lt;sup&gt;3&lt;/sup&gt;/ч | 1650 | Уровень шума внутреннего блока, дБ(А) | 53/57/59 | Минимальный уровень шума внутреннего блока, дБ(А) | 53 | Объем конденсации, л/ч | 6.07 | Расход воздуха наружного блока, м&lt;sup&gt;3&lt;/sup&gt;/ч | 5800 | Уровень шума наружного блока, дБ(А) | 58 | Марка компрессора | Panasonic | Тип компрессора | Спиральный | Модель компрессора | C-SBP185H38A | Тип хладагента | R410A | Заводская заправка хладагента, г | 3600 | Дозаправка хладагента (сверх номинальной длины трассы), г/м | 50 | Габаритные размеры внутреннего блока (ШхВхГ), мм | 580x1925x400 | Ширина внутреннего блока, мм | 580 | Высота внутреннего блока, мм | 1925 | Глубина внутреннего блока, мм | 400 | Габаритные размеры наружного блока (ШхВхГ), мм | 940x1320x340 | Ширина наружного блока, мм | 940 | Высота наружного блока, мм | 1320 | Глубина наружного блока, мм | 340 | Габаритные размеры внутреннего блока в упаковке (ШхВхГ), мм | 690x2100x565 | Ширина внутреннего блока в упаковке, мм | 690 | Высота внутреннего блока в упаковке, мм | 2100 | Глубина внутреннего блока в упаковке, мм | 565 | Габаритные размеры наружного блока в упаковке (ШхВхГ), мм | 1070x1435x450 | Ширина наружного блока в упаковке, мм | 1070 | Высота наружного блока в упаковке, мм | 1435 | Глубина наружного блока в упаковке, мм | 450 | Вес нетто внутреннего блока, кг | 54 | Вес нетто наружного блока, кг | 102 | Вес брутто внутреннего блока, кг | 66 | Вес брутто наружного блока, кг | 113 | Диаметр жидкостной трубы, мм (дюйм) | 9,53 (3/8&quot;) | Диаметр газовой трубы, мм (дюйм) | 19,05 (3/4&quot;) | Максимальная длина трассы, м | 50 | Максимальный перепад по высоте между внутренним и наружным блоками, м | 30 | Максимальный перепад по высоте между внутренним и наружным блоками (если не задано взаимное расположение внутреннего и наружного блока), м | 30 | Минимальная длина трассы, м | 4 | Номинальная длина трассы, м | 7 | Диаметр дренажной трубы, мм | 20 | Рабочие температурные границы наружного воздуха (охлаждение), &amp;deg;C | 16 ~ +49 | Минимальная рабочая температура наружного воздуха (охлаждение), &amp;deg;C | 16 | Максимальная рабочая температура наружного воздуха (охлаждение), &amp;deg;C | 49 | Рабочие температурные границы наружного воздуха (нагрев), &amp;deg;C | -15 ~ +30 | Минимальная рабочая температура наружного воздуха (нагрев), &amp;deg;C | -15 | Максимальная рабочая температура наружного воздуха (нагрев), &amp;deg;C | 30 | Рабочие температурные границы внутреннего воздуха (охлаждение), &amp;deg;C | +17 ~ +30 | Минимальная рабочая температура внутреннего воздуха (охлаждение), &amp;deg;C | 17 | Максимальная рабочая температура внутреннего воздуха (охлаждение), &amp;deg;C | 30 | Рабочие температурные границы внутреннего воздуха (нагрев), &amp;deg;C | 0 ~ +30 | Минимальная рабочая температура внутреннего воздуха (нагрев), &amp;deg;C | 0 | Максимальная рабочая температура внутреннего воздуха (нагрев), &amp;deg;C | 30 | Подключение электропитания | Внутренний блок | Межблочный кабель, мм&lt;sup&gt;2&lt;/sup&gt; | 6*2,5 | Силовой кабель, мм&lt;sup&gt;2&lt;/sup&gt; | 5*2,5 | Автомат защиты, А | 25 | Максимальная потребляемая мощность, кВт | 7.4 | Максимальный потребляемый ток, А | 18 | Пусковой ток, А | 58 | Класс пылевлагозащиты, внутренний / наружный блок | IPX0/IPX4 | Класс пылевлагозащиты, внутренний блок | IPX0 | Класс пылевлагозащиты, наружный блок | IPX4 | Класс электрозащиты, внутренний / наружный блок | I класс/I класс | Класс электрозащиты, внутренний блок | I класс | Класс электрозащиты, наружный блок | I класс | Монтажный размер наружного блока, мм | 625*364 | Страна производства | КНР | Срок гарантии, мес | 36 | Цвет внутреннего блока | Белый | Цвет наружного блока | Белый | Тип дросселирующего устройства | Капиллярная трубка | Ионизатор воздуха | Нет | Плазменная очистка воздуха | Нет | Ультрафиолетовая стерилизация | Нет | Регулировка положения жалюзи с пульта ДУ | Только горизонтальные | Управление c мобильного приложения по Wi-Fi | Нет | Дополнительные фильтры тонкой очистки в комплекте | Нет | Противопылевой фильтр в комплекте | Да | Пульт управления в комплекте | Да, беспроводной | Встроенный электронагреватель | Нет | [54 empty] | 205
206 | Мобильные кондиционеры с электронным управлением cерии LARGO RM-L51CN-E | НС-1251083 | RM-L51CN-E | ROYAL Clima | https://breez.ru/images/catalog/rc/Render_Largo_Royal_Clima_003.png¦https://breez.ru/images/catalog/rc/Render_Largo_Royal_Clima_001.png¦https://breez.ru/images/catalog/rc/Render_Largo_Royal_Clima_002.png¦https://breez.ru/images/catalog/rc/Render_Largo_Royal_Clima_004.png¦https://breez.ru/images/catalog/rc/Render_Largo_Royal_Clima_005.png¦https://breez.ru/images/catalog/rc/Render_Largo_Royal_Clima_006.png¦https://breez.ru/images/catalog/rc/Render_Largo_Royal_Clima_007.png¦https://breez.ru/images/catalog/rc/Render_Largo_Royal_Clima_008.png | &#9679; Энергоэффективность класса А / A<br> &#9679; Электронное управление<br> &#9679; Автоматические горизонтальные жалюзи, управляемые с пульта ДУ<br> &#9679; 3 режима работы: охлаждение, осушение, вентиляция<br> &#9679; 3 скорости вентилятора<br> &#9679; Таймер 24 часа, режим СОН<br> &#9679; Легкость перемещения<br> &#9679; Набор аксессуаров в комплекте | <p>Многофункциональные мобильные кондиционеры ROYAL Clima станут уникальным решением для управления климатом в любом помещении благодаря широкой линейке и богатому функционалу.</p> <p>Кондиционеры серии LARGO обладают повышенной мощностью, энергоэффективностью класса «А», имеют три режима работы и три скорости вентилятора. Стоит отметить, что LARGO, как и другие мобильные кондиционеры ROYAL Clima, использует озонобезопастный хладагент R410A. В комплект входит полный набор аксессуаров и удобный эргономичный пульт управления.</p> |  | Мобильные кондиционеры | https://breez.ru/files/biblio/royal-clima/list_RC_Largo_2022.pdf | https://breez.ru/files/biblio/royal-clima/largo/RC_LARGO_Manual.pdf |  | 50990 RUB | Бренд | ROYAL Clima | Модель | RM-L51CN-E | Серия | LARGO | Тип прибора | Напольный | Холодопроизводительность, кВт | 5.1 | Номинальная холодопроизводительность, кВт | 5.1 | Потребляемый ток в режиме охлаждения, А | 7.6 | Номинальный потребляемый ток в режиме охлаждения, A | 7.6 | Потребляемая мощность в режиме охлаждения, кВт | 1.75 | Номинальная потребляемая мощность в режиме охлаждения, кВт | 1.75 | Коэффициент энергоэффективности EER | 2.91 | Класс энергоэффективности EER (охлаждение) | A | Электропитание, В/Гц/Ф | 220-240/50/1 | Напряжение электропитания, В | 220-240 | Частота электропитания, Гц | 50 | Количество фаз электропитания, Ф | 1 | Расход воздуха прибора, м&lt;sup&gt;3&lt;/sup&gt;/ч | 450 | Минимальный расход воздуха прибора, м&lt;sup&gt;3&lt;/sup&gt;/ч | 450 | Уровень шума прибора, дБ(А) | 50/53/56 | Минимальный уровень шума прибора, дБ(А) | 50 | Осушение, л/ч | 2.6 | Марка компрессора | RECHI | Модель компрессора | 48A343A | Тип хладагента | R410A | Заводская заправка хладагента, г | 760 | Габаритные размеры прибора (ШхВхГ), мм | 365x775x568 | Габаритные размеры прибора в упаковке (ШхВхГ), мм | 425x855x710 | Вес нетто, кг | 40 | Вес брутто, кг | 47 | Максимальная длина воздуховода, м | 1.5 | Диаметр воздуховода, мм | 150 | Рабочие температурные границы прибора (охлаждение), &amp;deg;C | +18 ~ +35 | Минимальная рабочая температура прибора (охлаждение), &amp;deg;C | 18 | Максимальная рабочая температура прибора (охлаждение), &amp;deg;C | 35 | Класс пылевлагозащиты, прибора | IPX0 | Класс электрозащиты, прибора | I класс | Страна производства | КНР | Срок гарантии, мес | 36 | Цвет прибора | Белый | Автоматическое испарения конденсата | нет | Эффективен для помещений площадью до, м&lt;sup&gt;2&lt;/sup&gt; | 36 | [202 empty] | 206
207 | Мобильные кондиционеры с электронным управлением cерии LARGO RM-L60CN-E | НС-1251086 | RM-L60CN-E | ROYAL Clima | https://breez.ru/images/catalog/rc/Render_Largo_Royal_Clima_003.png¦https://breez.ru/images/catalog/rc/Render_Largo_Royal_Clima_001.png¦https://breez.ru/images/catalog/rc/Render_Largo_Royal_Clima_002.png¦https://breez.ru/images/catalog/rc/Render_Largo_Royal_Clima_004.png¦https://breez.ru/images/catalog/rc/Render_Largo_Royal_Clima_005.png¦https://breez.ru/images/catalog/rc/Render_Largo_Royal_Clima_006.png¦https://breez.ru/images/catalog/rc/Render_Largo_Royal_Clima_007.png¦https://breez.ru/images/catalog/rc/Render_Largo_Royal_Clima_008.png | &#9679; Энергоэффективность класса А / A<br> &#9679; Электронное управление<br> &#9679; Автоматические горизонтальные жалюзи, управляемые с пульта ДУ<br> &#9679; 3 режима работы: охлаждение, осушение, вентиляция<br> &#9679; 3 скорости вентилятора<br> &#9679; Таймер 24 часа, режим СОН<br> &#9679; Легкость перемещения<br> &#9679; Набор аксессуаров в комплекте | <p>Многофункциональные мобильные кондиционеры ROYAL Clima станут уникальным решением для управления климатом в любом помещении благодаря широкой линейке и богатому функционалу.</p> <p>Кондиционеры серии LARGO обладают повышенной мощностью, энергоэффективностью класса «А», имеют три режима работы и три скорости вентилятора. Стоит отметить, что LARGO, как и другие мобильные кондиционеры ROYAL Clima, использует озонобезопастный хладагент R410A. В комплект входит полный набор аксессуаров и удобный эргономичный пульт управления.</p> |  | Мобильные кондиционеры | https://breez.ru/files/biblio/royal-clima/list_RC_Largo_2022.pdf | https://breez.ru/files/biblio/royal-clima/largo/2022_RC_Largo_List_A4.pdf |  | 55990 RUB | Бренд | ROYAL Clima | Модель | RM-L60CN-E | Серия | LARGO | Тип прибора | Напольный | Холодопроизводительность, кВт | 6 | Номинальная холодопроизводительность, кВт | 6 | Потребляемый ток в режиме охлаждения, А | 10 | Номинальный потребляемый ток в режиме охлаждения, A | 10 | Потребляемая мощность в режиме охлаждения, кВт | 2.3 | Номинальная потребляемая мощность в режиме охлаждения, кВт | 2.3 | Коэффициент энергоэффективности EER | 2.61 | Класс энергоэффективности EER (охлаждение) | A | Электропитание, В/Гц/Ф | 220-240/50/1 | Напряжение электропитания, В | 220-240 | Частота электропитания, Гц | 50 | Количество фаз электропитания, Ф | 1 | Расход воздуха прибора, м&lt;sup&gt;3&lt;/sup&gt;/ч | 450 | Минимальный расход воздуха прибора, м&lt;sup&gt;3&lt;/sup&gt;/ч | 450 | Уровень шума прибора, дБ(А) | 50/53/56 | Минимальный уровень шума прибора, дБ(А) | 50 | Осушение, л/ч | 3 | Марка компрессора | HIGHLY | Модель компрессора | ASH218SV-C8LU | Тип хладагента | R410A | Заводская заправка хладагента, г | 790 | Габаритные размеры прибора (ШхВхГ), мм | 365x775x568 | Габаритные размеры прибора в упаковке (ШхВхГ), мм | 425x855x710 | Вес нетто, кг | 42 | Вес брутто, кг | 49 | Максимальная длина воздуховода, м | 1.5 | Диаметр воздуховода, мм | 150 | Рабочие температурные границы прибора (охлаждение), &amp;deg;C | +18 ~ +35 | Минимальная рабочая температура прибора (охлаждение), &amp;deg;C | 18 | Максимальная рабочая температура прибора (охлаждение), &amp;deg;C | 35 | Класс пылевлагозащиты, прибора | IPX0 | Класс электрозащиты, прибора | I класс | Страна производства | КНР | Срок гарантии, мес | 36 | Цвет прибора | Белый | Автоматическое испарения конденсата | нет | Эффективен для помещений площадью до, м&lt;sup&gt;2&lt;/sup&gt; | 42 | [202 empty] | 207
208 | Мобильные кондиционеры cерии BUSTA RM-BS22CH-E | НС-1291859 | RM-BS22CH-E | ROYAL Clima | https://breez.ru/images/catalog/rc/2021_RC_Busta_003.png¦https://breez.ru/images/catalog/rc/2021_RC_Busta_002.png¦https://breez.ru/images/catalog/rc/2021_RC_Busta_001.png¦https://breez.ru/images/catalog/rc/2021_RC_Busta_004.png¦https://breez.ru/images/catalog/rc/2021_RC_Busta_006.png¦https://breez.ru/images/catalog/rc/2021_RC_Busta_007.png¦https://breez.ru/images/catalog/rc/2021_RC_Busta_008.png¦https://breez.ru/images/catalog/rc/2021_RC_Busta_009.png¦https://breez.ru/images/catalog/rc/RC_pult_mob_new.png | &#9679; Энергоэффективность класса А<br> &#9679; 3 режима работы – охлаждение, осушение и вентиляция<br> &#9679; 2 скорости вентилятора – высокая и низкая<br> &#9679; РУСИФИЦИРОВАННАЯ TOUCH ПАНЕЛЬ УПРАВЛЕНИЯ<br> &#9679; Ультракомпактный размер<br> &#9679; Электронное управление<br> &#9679; Набор аксессуаров в комплекте<br> &#9679; Регулировка воздушного потока | <p>Многофункциональные мобильные кондиционеры ROYAL Clima станут уникальным решением для управления климатом в любом помещении благодаря широкой линейке и богатому функционалу.</p> <p>Кондиционеры серии BUSTA обладают ультракомпактным размером корпуса, энергоэффективностью класса «А», имеют три режима работы и две скорости вентилятора. Идеально подойдут для квартиры или дачи. В комплект входит полный набор аксессуаров и удобный эргономичный пульт управления.</p> | Гарантия - 36 месяцев | Мобильные кондиционеры |  | https://breez.ru/files/biblio/royal-clima/busta/2022_RC_BUSTA_Manual.pdf |  | - | Бренд | ROYAL Clima | Модель | RM-BS22CH-E | Серия | BUSTА | Тип прибора | Напольный | Холодопроизводительность, кВт | 2.15 | Номинальная холодопроизводительность, кВт | 2.15 | Потребляемый ток в режиме охлаждения, А | 3.16 | Номинальный потребляемый ток в режиме охлаждения, A | 3.16 | Потребляемая мощность в режиме охлаждения, кВт | 0.734 | Номинальная потребляемая мощность в режиме охлаждения, кВт | 0.734 | Коэффициент энергоэффективности EER | 2.93 | Класс энергоэффективности EER (охлаждение) | A | Электропитание, В/Гц/Ф | 220-240/50/1 | Напряжение электропитания, В | 220-240 | Частота электропитания, Гц | 50 | Количество фаз электропитания, Ф | 1 | Расход воздуха прибора, м&lt;sup&gt;3&lt;/sup&gt;/ч | 213/319 | Минимальный расход воздуха прибора, м&lt;sup&gt;3&lt;/sup&gt;/ч | 213 | Уровень шума прибора, дБ(А) | 47/52.5 | Минимальный уровень шума прибора, дБ(А) | 47 | Осушение, л/ч | 1.8 | Марка компрессора | GMCC | Модель компрессора | DSN118V11UZDX | Тип хладагента | R290 | Заводская заправка хладагента, г | 130 | Габаритные размеры прибора (ШхВхГ), мм | 345x715x375 | Габаритные размеры прибора в упаковке (ШхВхГ), мм | 377x862x437 | Вес нетто, кг | 22.5 | Вес брутто, кг | 25.5 | Максимальная длина воздуховода, м | 1.5 | Диаметр воздуховода, мм | 150 | Рабочие температурные границы прибора (охлаждение), &amp;deg;C | +17 ~ +35 | Минимальная рабочая температура прибора (охлаждение), &amp;deg;C | 17 | Максимальная рабочая температура прибора (охлаждение), &amp;deg;C | 35 | Силовой кабель, мм&lt;sup&gt;2&lt;/sup&gt; | 1,0х3 | Класс пылевлагозащиты, прибора | IPX0 | Класс электрозащиты, прибора | I класс | Страна производства | КНР | Срок гарантии, мес | 36 | Цвет прибора | Белый | Автоматическое испарения конденсата | нет | Эффективен для помещений площадью до, м&lt;sup&gt;2&lt;/sup&gt; | 15 | [200 empty] | 208
209 | Мобильные кондиционеры cерии BUSTA RM-BS28CH-E | НС-1291861 | RM-BS28CH-E | ROYAL Clima | https://breez.ru/images/catalog/rc/2021_RC_Busta_003.png¦https://breez.ru/images/catalog/rc/2021_RC_Busta_002.png¦https://breez.ru/images/catalog/rc/2021_RC_Busta_001.png¦https://breez.ru/images/catalog/rc/2021_RC_Busta_004.png¦https://breez.ru/images/catalog/rc/2021_RC_Busta_006.png¦https://breez.ru/images/catalog/rc/2021_RC_Busta_007.png¦https://breez.ru/images/catalog/rc/2021_RC_Busta_008.png¦https://breez.ru/images/catalog/rc/2021_RC_Busta_009.png¦https://breez.ru/images/catalog/rc/RC_pult_mob_new.png | &#9679; Энергоэффективность класса А<br> &#9679; 3 режима работы – охлаждение, осушение и вентиляция<br> &#9679; 2 скорости вентилятора – высокая и низкая<br> &#9679; РУСИФИЦИРОВАННАЯ TOUCH ПАНЕЛЬ УПРАВЛЕНИЯ<br> &#9679; Ультракомпактный размер<br> &#9679; Электронное управление<br> &#9679; Набор аксессуаров в комплекте<br> &#9679; Регулировка воздушного потока | <p>Многофункциональные мобильные кондиционеры ROYAL Clima станут уникальным решением для управления климатом в любом помещении благодаря широкой линейке и богатому функционалу.</p> <p>Кондиционеры серии BUSTA обладают ультракомпактным размером корпуса, энергоэффективностью класса «А», имеют три режима работы и две скорости вентилятора. Идеально подойдут для квартиры или дачи. В комплект входит полный набор аксессуаров и удобный эргономичный пульт управления.</p> | Гарантия - 36 месяцев | Мобильные кондиционеры |  | https://breez.ru/files/biblio/royal-clima/busta/2022_RC_BUSTA_Manual.pdf |  | - | Бренд | ROYAL Clima | Модель | RM-BS28CH-E | Серия | BUSTА | Тип прибора | Напольный | Холодопроизводительность, кВт | 2.79 | Номинальная холодопроизводительность, кВт | 2.79 | Потребляемый ток в режиме охлаждения, А | 4.27 | Номинальный потребляемый ток в режиме охлаждения, A | 4.27 | Потребляемая мощность в режиме охлаждения, кВт | 0.993 | Номинальная потребляемая мощность в режиме охлаждения, кВт | 0.993 | Коэффициент энергоэффективности EER | 2.81 | Класс энергоэффективности EER (охлаждение) | A | Электропитание, В/Гц/Ф | 220-240/50/1 | Напряжение электропитания, В | 220-240 | Частота электропитания, Гц | 50 | Количество фаз электропитания, Ф | 1 | Расход воздуха прибора, м&lt;sup&gt;3&lt;/sup&gt;/ч | 195/295 | Минимальный расход воздуха прибора, м&lt;sup&gt;3&lt;/sup&gt;/ч | 195 | Уровень шума прибора, дБ(А) | 46,9/51.9 | Минимальный уровень шума прибора, дБ(А) | 46 | Осушение, л/ч | 2.1 | Марка компрессора | GMCC | Модель компрессора | DSM170V13UCZH | Тип хладагента | R290 | Заводская заправка хладагента, г | 170 | Габаритные размеры прибора (ШхВхГ), мм | 345x715x375 | Габаритные размеры прибора в упаковке (ШхВхГ), мм | 377x862x437 | Вес нетто, кг | 24.7 | Вес брутто, кг | 27.3 | Максимальная длина воздуховода, м | 1.5 | Диаметр воздуховода, мм | 150 | Рабочие температурные границы прибора (охлаждение), &amp;deg;C | +17 ~ +35 | Минимальная рабочая температура прибора (охлаждение), &amp;deg;C | 17 | Максимальная рабочая температура прибора (охлаждение), &amp;deg;C | 35 | Силовой кабель, мм&lt;sup&gt;2&lt;/sup&gt; | 1,0х3 | Класс пылевлагозащиты, прибора | IPX0 | Класс электрозащиты, прибора | I класс | Страна производства | КНР | Срок гарантии, мес | 36 | Цвет прибора | Белый | Автоматическое испарения конденсата | нет | Эффективен для помещений площадью до, м&lt;sup&gt;2&lt;/sup&gt; | 20 | [200 empty] | 209
210 | Мобильные кондиционеры серии CELEBRITY RM-СB27HH-E | НС-1291863 | RM-СB27HH-E | ROYAL Clima | https://breez.ru/images/catalog/rc/2021_RC_Celebrity_003.png¦https://breez.ru/images/catalog/rc/2021_RC_Celebrity_002.png¦https://breez.ru/images/catalog/rc/2021_RC_Celebrity_001.png¦https://breez.ru/images/catalog/rc/2021_RC_Celebrity_004.png¦https://breez.ru/images/catalog/rc/2021_RC_Celebrity_005.png¦https://breez.ru/images/catalog/rc/2021_RC_Celebrity_006.png¦https://breez.ru/images/catalog/rc/2021_RC_Celebrity_007.png¦https://breez.ru/images/catalog/rc/2021_RC_Celebrity_008.png¦https://breez.ru/images/catalog/rc/2021_RC_Celebrity_009.png¦https://breez.ru/images/catalog/rc/2020_Render_PDU_Royal_Clima_CELEBRITY.png | &#9679; Энергоэффективность класса А<br> &#9679; 4 режима работы – охлаждение, обогрев, осушение и вентиляция<br> &#9679; 3 скорости вентилятора<br> &#9679; Автоматическое испарение конденсата<br> &#9679; Направляющие жалюзи, регулируемые с пульта ДУ<br> &#9679; Электронное управление<br> &#9679; Набор аксессуаров в комплекте<br> &#9679; РУСИФИЦИРОВАННЫЙ ПУЛЬТ ДУ<br> &#9679; Регулировка воздушного потока | <p>Многофункциональные мобильные кондиционеры ROYAL Clima станут уникальным решением для управления климатом в любом помещении благодаря широкой линейке и богатому функционалу.</p> <p>Кондиционеры серии CELEBRITY стильный внешний вид, регулируемыми жалюзи, энергоэффективностью класса «А», имеют четыре режима работы (включая обогрев) и три скорости вентилятора. Идеально подойдут для квартиры, дома, или дачи. В комплект входит полный набор аксессуаров и удобный эргономичный пульт управления.</p> | Гарантия - 36 месяцев | Мобильные кондиционеры | https://breez.ru/files/biblio/royal-clima/list_RC_CELEBRITY_2022.pdf | https://breez.ru/files/biblio/royal-clima/selebrity/2021_RC_CELEBRITY_Manual.pdf |  | 34390 RUB | Бренд | ROYAL Clima | Модель | RM-СB27HH-E | Серия | CELEBRITY | Тип прибора | Напольный | Холодопроизводительность, кВт | 2.67 | Номинальная холодопроизводительность, кВт | 2.67 | Потребляемый ток в режиме охлаждения, А | 4.27 | Номинальный потребляемый ток в режиме охлаждения, A | 4.27 | Потребляемая мощность в режиме охлаждения, кВт | 0.993 | Номинальная потребляемая мощность в режиме охлаждения, кВт | 0.993 | Коэффициент энергоэффективности EER | 2.69 | Класс энергоэффективности EER (охлаждение) | A | Теплопроизводительность, кВт | 2.51 | Номинальная теплопроизводительность, кВт | 2.51 | Потребляемый ток в режиме нагрева, A | 3.54 | Номинальный потребляемый ток в режиме нагрева, A | 3.54 | Потребляемая мощность в режиме нагрева, кВт | 0.823 | Номинальная потребляемая мощность в режиме нагрева, кВт | 0.823 | Коэффициент энергоэффективности COP | 3.05 | Электропитание, В/Гц/Ф | 220-240/50/1 | Напряжение электропитания, В | 220-240 | Частота электропитания, Гц | 50 | Количество фаз электропитания, Ф | 1 | Расход воздуха прибора, м&lt;sup&gt;3&lt;/sup&gt;/ч | 410 | Минимальный расход воздуха прибора, м&lt;sup&gt;3&lt;/sup&gt;/ч | 410 | Уровень шума прибора, дБ(А) | 63/63,5/64 | Минимальный уровень шума прибора, дБ(А) | 63 | Осушение, л/ч | 0.7 | Марка компрессора | GMCC | Модель компрессора | ASN89V1UDZ | Тип хладагента | R410A | Заводская заправка хладагента, г | 350 | Габаритные размеры прибора (ШхВхГ), мм | 475x798x417 | Габаритные размеры прибора в упаковке (ШхВхГ), мм | 520x885x465 | Вес нетто, кг | 30.8 | Вес брутто, кг | 33.8 | Максимальная длина воздуховода, м | 1.5 | Диаметр воздуховода, мм | 150 | Рабочие температурные границы прибора (охлаждение), &amp;deg;C | +16 ~ +35 | Минимальная рабочая температура прибора (охлаждение), &amp;deg;C | 16 | Максимальная рабочая температура прибора (охлаждение), &amp;deg;C | 35 | Рабочие температурные границы прибора (нагрев), &amp;deg;C | +5 ~ +27 | Минимальная рабочая температура прибора (нагрев), &amp;deg;C | 5 | Максимальная рабочая температура прибора (нагрев), &amp;deg;C | 27 | Класс пылевлагозащиты, прибора | IPX0 | Класс электрозащиты, прибора | I класс | Страна производства | КНР | Срок гарантии, мес | 36 | Цвет прибора | Белый | Автоматическое испарения конденсата | да | Эффективен для помещений площадью до, м&lt;sup&gt;2&lt;/sup&gt; | 19 | [182 empty] | 210
211 | Мобильные кондиционеры серии CELEBRITY RM-СB36HH-E | НС-1291864 | RM-СB36HH-E | ROYAL Clima | https://breez.ru/images/catalog/rc/2021_RC_Celebrity_003.png¦https://breez.ru/images/catalog/rc/2021_RC_Celebrity_002.png¦https://breez.ru/images/catalog/rc/2021_RC_Celebrity_001.png¦https://breez.ru/images/catalog/rc/2021_RC_Celebrity_004.png¦https://breez.ru/images/catalog/rc/2021_RC_Celebrity_005.png¦https://breez.ru/images/catalog/rc/2021_RC_Celebrity_006.png¦https://breez.ru/images/catalog/rc/2021_RC_Celebrity_007.png¦https://breez.ru/images/catalog/rc/2021_RC_Celebrity_008.png¦https://breez.ru/images/catalog/rc/2021_RC_Celebrity_009.png¦https://breez.ru/images/catalog/rc/2020_Render_PDU_Royal_Clima_CELEBRITY.png | &#9679; Энергоэффективность класса А<br> &#9679; 4 режима работы – охлаждение, обогрев, осушение и вентиляция<br> &#9679; 3 скорости вентилятора<br> &#9679; Автоматическое испарение конденсата<br> &#9679; Направляющие жалюзи, регулируемые с пульта ДУ<br> &#9679; Электронное управление<br> &#9679; Набор аксессуаров в комплекте<br> &#9679; РУСИФИЦИРОВАННЫЙ ПУЛЬТ ДУ<br> &#9679; Регулировка воздушного потока | <p>Многофункциональные мобильные кондиционеры ROYAL Clima станут уникальным решением для управления климатом в любом помещении благодаря широкой линейке и богатому функционалу.</p> <p>Кондиционеры серии CELEBRITY стильный внешний вид, регулируемыми жалюзи, энергоэффективностью класса «А», имеют четыре режима работы (включая обогрев) и три скорости вентилятора. Идеально подойдут для квартиры, дома, или дачи. В комплект входит полный набор аксессуаров и удобный эргономичный пульт управления.</p> | Гарантия - 36 месяцев | Мобильные кондиционеры | https://breez.ru/files/biblio/royal-clima/list_RC_CELEBRITY_2022.pdf | https://breez.ru/files/biblio/royal-clima/selebrity/2021_RC_CELEBRITY_Manual.pdf |  | 36590 RUB | Бренд | ROYAL Clima | Модель | RM-СB36HH-E | Серия | CELEBRITY | Тип прибора | Напольный | Холодопроизводительность, кВт | 3.6 | Номинальная холодопроизводительность, кВт | 3.6 | Потребляемый ток в режиме охлаждения, А | 4.68 | Номинальный потребляемый ток в режиме охлаждения, A | 4.68 | Потребляемая мощность в режиме охлаждения, кВт | 1.088 | Номинальная потребляемая мощность в режиме охлаждения, кВт | 1.088 | Коэффициент энергоэффективности EER | 3.31 | Класс энергоэффективности EER (охлаждение) | A | Теплопроизводительность, кВт | 3.2 | Номинальная теплопроизводительность, кВт | 3.2 | Потребляемый ток в режиме нагрева, A | 3.93 | Номинальный потребляемый ток в режиме нагрева, A | 3.93 | Потребляемая мощность в режиме нагрева, кВт | 0.912 | Номинальная потребляемая мощность в режиме нагрева, кВт | 0.912 | Коэффициент энергоэффективности COP | 3.51 | Электропитание, В/Гц/Ф | 220-240/50/1 | Напряжение электропитания, В | 220-240 | Частота электропитания, Гц | 50 | Количество фаз электропитания, Ф | 1 | Расход воздуха прибора, м&lt;sup&gt;3&lt;/sup&gt;/ч | 410 | Минимальный расход воздуха прибора, м&lt;sup&gt;3&lt;/sup&gt;/ч | 410 | Уровень шума прибора, дБ(А) | 63/63,5/64 | Минимальный уровень шума прибора, дБ(А) | 63 | Осушение, л/ч | 1 | Марка компрессора | GMCC | Модель компрессора | ASM125V1VDZ | Тип хладагента | R410A | Заводская заправка хладагента, г | 460 | Габаритные размеры прибора (ШхВхГ), мм | 475x798x417 | Габаритные размеры прибора в упаковке (ШхВхГ), мм | 520x885x465 | Вес нетто, кг | 33.6 | Вес брутто, кг | 36.6 | Максимальная длина воздуховода, м | 1.5 | Диаметр воздуховода, мм | 150 | Рабочие температурные границы прибора (охлаждение), &amp;deg;C | +16 ~ +35 | Минимальная рабочая температура прибора (охлаждение), &amp;deg;C | 16 | Максимальная рабочая температура прибора (охлаждение), &amp;deg;C | 35 | Рабочие температурные границы прибора (нагрев), &amp;deg;C | +5 ~ +27 | Минимальная рабочая температура прибора (нагрев), &amp;deg;C | 5 | Максимальная рабочая температура прибора (нагрев), &amp;deg;C | 27 | Класс пылевлагозащиты, прибора | IPX0 | Класс электрозащиты, прибора | I класс | Страна производства | КНР | Срок гарантии, мес | 36 | Цвет прибора | Белый | Автоматическое испарения конденсата | да | Эффективен для помещений площадью до, м&lt;sup&gt;2&lt;/sup&gt; | 25 | [182 empty] | 211
212 | Мобильные кондиционеры cерии EGOISTA RM-EG17CH-E | НС-1294515 | RM-EG17CH-E | ROYAL Clima | https://breez.ru/images/catalog/rc/ROYAL_EGOISTA_right.png¦https://breez.ru/images/catalog/rc/ROYAL_EGOISTA_front.png | &#9679; Энергоэффективность класса А<br> &#9679; 3 режима работы – охлаждение, осушение и вентиляция<br> &#9679; 2 скорости вентилятора – высокая и низкая<br> &#9679; РУСИФИЦИРОВАННАЯ TOUCH ПАНЕЛЬ УПРАВЛЕНИЯ<br> &#9679; Ультракомпактный размер<br> &#9679; Электронное управление<br> &#9679; Набор аксессуаров в комплекте<br> &#9679; РУСИФИЦИРОВАННЫЙ ПУЛЬТ ДУ<br> &#9679; Регулировка воздушного потока | <p>Многофункциональные мобильные кондиционеры ROYAL Clima станут уникальным решением для управления климатом в любом помещении благодаря широкой линейке и богатому функционалу.</p> <p>Кондиционеры серии EGOISTA обладают ультракомпактным размером корпуса, энергоэффективностью класса «А», имеют три режима работы и две скорости вентилятора. Идеально подойдут для небольшой комнаты или квартиры-студии. В комплект входит полный набор аксессуаров и удобный эргономичный пульт управления.</p> | Гарантия - 36 месяцев | Мобильные кондиционеры |  | https://breez.ru/files/biblio/royal-clima/egoista/2021_RC_EGOISTA_Manual.pdf |  | - | Бренд | ROYAL Clima | Модель | RM-EG17CH-E | Серия | EGOISTA | Тип прибора | Напольный | Холодопроизводительность, кВт | 1.65 | Номинальная холодопроизводительность, кВт | 1.65 | Потребляемый ток в режиме охлаждения, А | 2.59 | Номинальный потребляемый ток в режиме охлаждения, A | 2.59 | Потребляемая мощность в режиме охлаждения, кВт | 0.609 | Номинальная потребляемая мощность в режиме охлаждения, кВт | 0.609 | Коэффициент энергоэффективности EER | 2.71 | Класс энергоэффективности EER (охлаждение) | A | Электропитание, В/Гц/Ф | 220-240/50/1 | Напряжение электропитания, В | 220-240 | Частота электропитания, Гц | 50 | Количество фаз электропитания, Ф | 1 | Расход воздуха прибора, м&lt;sup&gt;3&lt;/sup&gt;/ч | 240/275 | Минимальный расход воздуха прибора, м&lt;sup&gt;3&lt;/sup&gt;/ч | 240 | Уровень шума прибора, дБ(А) | 48.2/51.6 | Минимальный уровень шума прибора, дБ(А) | 48.2 | Осушение, л/ч | 1.4 | Марка компрессора | GMCC | Модель компрессора | DSN98V11UZZS | Тип хладагента | R290 | Заводская заправка хладагента, г | 90 | Габаритные размеры прибора (ШхВхГ), мм | 329x615x318 | Габаритные размеры прибора в упаковке (ШхВхГ), мм | 350x771x380 | Вес нетто, кг | 20.5 | Вес брутто, кг | 23.5 | Максимальная длина воздуховода, м | 1.5 | Диаметр воздуховода, мм | 150 | Рабочие температурные границы прибора (охлаждение), &amp;deg;C | +17 ~ +35 | Минимальная рабочая температура прибора (охлаждение), &amp;deg;C | 17 | Максимальная рабочая температура прибора (охлаждение), &amp;deg;C | 35 | Силовой кабель, мм&lt;sup&gt;2&lt;/sup&gt; | 1,0х3 | Класс пылевлагозащиты, прибора | IPX0 | Класс электрозащиты, прибора | I класс | Страна производства | КНР | Срок гарантии, мес | 36 | Цвет прибора | Белый | Автоматическое испарения конденсата | нет | Эффективен для помещений площадью до, м&lt;sup&gt;2&lt;/sup&gt; | 12 | [200 empty] | 212
213 | Мобильные кондиционеры cерии LARGO PRO RM-LP50CN-E | НС-1488387 | RM-LP50CN-E | ROYAL Clima | https://breez.ru/images/catalog/rc/largo-pro/1.jpg¦ https://breez.ru/images/catalog/rc/largo-pro/2.jpg¦ https://breez.ru/images/catalog/rc/largo-pro/3.1.jpg¦ https://breez.ru/images/catalog/rc/largo-pro/3.2.jpg¦ https://breez.ru/images/catalog/rc/largo-pro/4.jpg¦ https://breez.ru/images/catalog/rc/largo-pro/5.jpg¦ https://breez.ru/images/catalog/rc/largo-pro/6.jpg¦ https://breez.ru/images/catalog/rc/largo-pro/7.jpg¦ https://breez.ru/images/catalog/rc/largo-pro/8.png¦ https://breez.ru/images/catalog/rc/largo-pro/9.jpg | &#9679; Энергоэффективность класса А<br> &#9679; Электронное управление<br> &#9679; Автоматические горизонтальные жалюзи, управляемые с пульта ДУ<br> &#9679; 3 режима работы: охлаждение, осушение, вентиляция<br> &#9679; 3 скорости вентилятора<br> &#9679; Таймер 24 часа, режим СОН<br> &#9679; Автоматическое испарение конденсата<br> &#9679; Поддержание комфортной температуры<br> &#9679; Набор аксессуаров в комплекте<br> | <p>Мобильные кондиционеры серии LARGO PRO обладают энергоэффективностью класса А, имеют три режима работы и три скорости вентилятора. Интегрированы системы автоматической работы и автоматического испарения конденсата, основной задачей которых является обеспечение удобства в эксплуатации. Стоит отметить, что LARGO PRO, как и другие мобильные кондиционеры ROYAL Clima, использует озонобезопастный хладагент R410A. В комплект входит полный набор аксессуаров и удобный эргономичный пульт управления.</p> |  | Мобильные кондиционеры |  | https://breez.ru/files/biblio/royal-clima/largo-pro/2023_RC_LARGO_Pro_Manual.pdf |  | 50990 RUB | Бренд | ROYAL Clima | Модель | RM-LP50CN-E | Серия | LARGO PRO | Тип прибора | Напольный | Холодопроизводительность, кВт | 4.96 | Номинальная холодопроизводительность, кВт | 4.96 | Потребляемый ток в режиме охлаждения, А | 6.7 | Номинальный потребляемый ток в режиме охлаждения, A | 6.7 | Потребляемая мощность в режиме охлаждения, кВт | 1.55 | Номинальная потребляемая мощность в режиме охлаждения, кВт | 1.55 | Коэффициент энергоэффективности EER | 3.2 | Класс энергоэффективности EER (охлаждение) | A | Электропитание, В/Гц/Ф | 220-240/50/1 | Напряжение электропитания, В | 220-240 | Частота электропитания, Гц | 50 | Количество фаз электропитания, Ф | 1 | Расход воздуха прибора, м&lt;sup&gt;3&lt;/sup&gt;/ч | 410 | Уровень шума прибора, дБ(А) | 49/50/51 | Минимальный уровень шума прибора, дБ(А) | 49 | Осушение, л/ч | 3.4 | Марка компрессора | RECHI | Тип хладагента | R410A | Заводская заправка хладагента, г | 580 | Габаритные размеры прибора (ШхВхГ), мм | 450x745x396 | Ширина прибора, мм | 450 | Высота прибора, мм | 745 | Глубина прибора, мм | 396 | Габаритные размеры прибора в упаковке (ШхВхГ), мм | 495x860x455 | Ширина прибора в упаковке, мм | 495 | Высота прибора в упаковке, мм | 860 | Глубина прибора в упаковке, мм | 455 | Вес нетто, кг | 33.3 | Вес брутто, кг | 38 | Максимальная длина воздуховода, м | 1.5 | Диаметр воздуховода, мм | 150 | Рабочие температурные границы прибора (охлаждение), &amp;deg;C | +18 ~ +35 | Минимальная рабочая температура прибора (охлаждение), &amp;deg;C | 18 | Максимальная рабочая температура прибора (охлаждение), &amp;deg;C | 35 | Класс пылевлагозащиты, прибора | IPX0 | Класс электрозащиты, прибора | I класс | Страна производства | КНР | Срок гарантии, мес | 36 | Цвет прибора | Белый | Автоматическое испарения конденсата | да | Эффективен для помещений площадью до, м&lt;sup&gt;2&lt;/sup&gt; | 35 | [194 empty] | 213
214 | Мобильные кондиционеры cерии LARGO PRO RM-LP60CN-E | НС-1488390 | RM-LP60CN-E | ROYAL Clima | https://breez.ru/images/catalog/rc/largo-pro/1.jpg¦ https://breez.ru/images/catalog/rc/largo-pro/2.jpg¦ https://breez.ru/images/catalog/rc/largo-pro/3.1.jpg¦ https://breez.ru/images/catalog/rc/largo-pro/3.2.jpg¦ https://breez.ru/images/catalog/rc/largo-pro/4.jpg¦ https://breez.ru/images/catalog/rc/largo-pro/5.jpg¦ https://breez.ru/images/catalog/rc/largo-pro/6.jpg¦ https://breez.ru/images/catalog/rc/largo-pro/7.jpg¦ https://breez.ru/images/catalog/rc/largo-pro/8.png¦ https://breez.ru/images/catalog/rc/largo-pro/9.jpg | &#9679; Энергоэффективность класса А<br> &#9679; Электронное управление<br> &#9679; Автоматические горизонтальные жалюзи, управляемые с пульта ДУ<br> &#9679; 3 режима работы: охлаждение, осушение, вентиляция<br> &#9679; 3 скорости вентилятора<br> &#9679; Таймер 24 часа, режим СОН<br> &#9679; Автоматическое испарение конденсата<br> &#9679; Поддержание комфортной температуры<br> &#9679; Набор аксессуаров в комплекте<br> | <p>Мобильные кондиционеры серии LARGO PRO обладают энергоэффективностью класса А, имеют три режима работы и три скорости вентилятора. Интегрированы системы автоматической работы и автоматического испарения конденсата, основной задачей которых является обеспечение удобства в эксплуатации. Стоит отметить, что LARGO PRO, как и другие мобильные кондиционеры ROYAL Clima, использует озонобезопастный хладагент R410A. В комплект входит полный набор аксессуаров и удобный эргономичный пульт управления.</p> |  | Мобильные кондиционеры |  | https://breez.ru/files/biblio/royal-clima/largo-pro/2023_RC_LARGO_Pro_Manual.pdf |  | 55990 RUB | Бренд | ROYAL Clima | Модель | RM-LP60CN-E | Серия | LARGO PRO | Тип прибора | Напольный | Холодопроизводительность, кВт | 5.84 | Номинальная холодопроизводительность, кВт | 5.84 | Потребляемый ток в режиме охлаждения, А | 7.3 | Номинальный потребляемый ток в режиме охлаждения, A | 7.3 | Потребляемая мощность в режиме охлаждения, кВт | 1.669 | Номинальная потребляемая мощность в режиме охлаждения, кВт | 1.669 | Коэффициент энергоэффективности EER | 3.5 | Класс энергоэффективности EER (охлаждение) | А | Электропитание, В/Гц/Ф | 220-240/50/1 | Напряжение электропитания, В | 220-240 | Частота электропитания, Гц | 50 | Количество фаз электропитания, Ф | 1 | Расход воздуха прибора, м&lt;sup&gt;3&lt;/sup&gt;/ч | 450 | Уровень шума прибора, дБ(А) | 50/52/53 | Минимальный уровень шума прибора, дБ(А) | 50 | Осушение, л/ч | 3.95 | Марка компрессора | GMCC | Тип хладагента | R410A | Заводская заправка хладагента, г | 680 | Габаритные размеры прибора (ШхВхГ), мм | 450x745x396 | Ширина прибора, мм | 450 | Высота прибора, мм | 745 | Глубина прибора, мм | 396 | Габаритные размеры прибора в упаковке (ШхВхГ), мм | 495x860x455 | Ширина прибора в упаковке, мм | 495 | Высота прибора в упаковке, мм | 860 | Глубина прибора в упаковке, мм | 455 | Вес нетто, кг | 33.3 | Вес брутто, кг | 38 | Максимальная длина воздуховода, м | 1.5 | Диаметр воздуховода, мм | 150 | Рабочие температурные границы прибора (охлаждение), &amp;deg;C | +18 ~ +35 | Минимальная рабочая температура прибора (охлаждение), &amp;deg;C | 18 | Максимальная рабочая температура прибора (охлаждение), &amp;deg;C | 35 | Класс пылевлагозащиты, прибора | IPX0 | Класс электрозащиты, прибора | I класс | Страна производства | КНР | Срок гарантии, мес | 36 | Цвет прибора | Белый | Автоматическое испарения конденсата | да | Эффективен для помещений площадью до, м&lt;sup&gt;2&lt;/sup&gt; | 41 | [194 empty] | 214
215 | Мобильные кондиционеры cерии NEON RM-NN28HH-E | НС-1417523 | RM-NN28HH-E | ROYAL Clima | https://breez.ru/images/catalog/rc/neon/2022_RC_Neon_RC_005.png¦ https://breez.ru/images/catalog/rc/neon/2022_RC_Neon_RC_001.png¦ https://breez.ru/images/catalog/rc/neon/2022_RC_Neon_RC_009.png¦ https://breez.ru/images/catalog/rc/neon/2022_RC_Neon_RC_007.png¦ https://breez.ru/images/catalog/rc/neon/2022_RC_Neon_RC_006.png¦ https://breez.ru/images/catalog/rc/neon/2022_RC_Neon_RC_008.png¦ https://breez.ru/images/catalog/rc/neon/2022_RC_Neon_RC_010.png¦ https://breez.ru/images/catalog/rc/neon/2022_RC_Neon_RC_011.png¦ https://breez.ru/images/catalog/rc/neon/2022_RC_NEON_photo_pult.png | &#9679; Энергоэффективность класса А<br> &#9679; 4 режима работы – охлаждение, обогрев, осушение и вентиляция<br> &#9679; 3 скорости вентилятора<br> &#9679; Автоматическое испарение конденсата<br> &#9679; Направляющие жалюзи, регулируемые с пульта ДУ<br> &#9679; Электронное управление<br> &#9679; Набор аксессуаров в комплекте<br> &#9679; РУСИФИЦИРОВАННЫЙ ПУЛЬТ ДУ<br> &#9679; Регулировка воздушного потока | <p>Дизайнерская модель мобильного кондиционера ROYAL Clima серии NEON станет изюминкой в любом интерерье. Сенсорная панель управления TOUCH CONTROL, минималистичный дизайн, широкий функционал для управления микроклиматом у вас дома. Кондиционеры серии NEON имеют четыре режима работы (включая обогрев), энергоэффективность класса «А» и три скорости вентилятора. Идеально подойдут для квартиры, дома, или дачи. В комплект входит полный набор аксессуаров и удобный эргономичный пульт управления.</p> | Гарантия - 36 месяцев | Мобильные кондиционеры | https://breez.ru/files/biblio/royal-clima/list_RC_Neon_2022.pdf | https://breez.ru/files/biblio/royal-clima/neon/2022_RC_NEON_Manual.pdf |  | 33590 RUB | Бренд | ROYAL Clima | Модель | RM-NN28HH-E | Серия | NEON | Тип прибора | Напольный | Холодопроизводительность, кВт | 2.7 | Номинальная холодопроизводительность, кВт | 2.7 | Потребляемый ток в режиме охлаждения, А | 4.3 | Номинальный потребляемый ток в режиме охлаждения, A | 4.3 | Потребляемая мощность в режиме охлаждения, кВт | 0.989 | Номинальная потребляемая мощность в режиме охлаждения, кВт | 0.989 | Коэффициент энергоэффективности EER | 2.73 | Класс энергоэффективности EER (охлаждение) | A | Теплопроизводительность, кВт | 2.6 | Номинальная теплопроизводительность, кВт | 2.6 | Потребляемый ток в режиме нагрева, A | 3.9 | Номинальный потребляемый ток в режиме нагрева, A | 3.9 | Потребляемая мощность в режиме нагрева, кВт | 0.92 | Номинальная потребляемая мощность в режиме нагрева, кВт | 0.92 | Коэффициент энергоэффективности COP | 2.83 | Электропитание, В/Гц/Ф | 220-240/50/1 | Напряжение электропитания, В | 220-240 | Частота электропитания, Гц | 50 | Количество фаз электропитания, Ф | 1 | Расход воздуха прибора, м&lt;sup&gt;3&lt;/sup&gt;/ч | 320 | Минимальный расход воздуха прибора, м&lt;sup&gt;3&lt;/sup&gt;/ч | 320 | Уровень шума прибора, дБ(А) | 53/54/55 | Минимальный уровень шума прибора, дБ(А) | 53 | Осушение, л/ч | 1 | Марка компрессора | Rechi | Модель компрессора | 44P 193G | Тип хладагента | R290 | Заводская заправка хладагента, г | 160 | Габаритные размеры прибора (ШхВхГ), мм | 353x353x791 | Габаритные размеры прибора в упаковке (ШхВхГ), мм | 515x400x883 | Вес нетто, кг | 24 | Вес брутто, кг | 28 | Максимальная длина воздуховода, м | 1.5 | Диаметр воздуховода, мм | 150 | Рабочие температурные границы прибора (охлаждение), &amp;deg;C | +18 ~ +35 | Минимальная рабочая температура прибора (охлаждение), &amp;deg;C | 18 | Максимальная рабочая температура прибора (охлаждение), &amp;deg;C | 35 | Рабочие температурные границы прибора (нагрев), &amp;deg;C | +7 ~ +27 | Минимальная рабочая температура прибора (нагрев), &amp;deg;C | 7 | Максимальная рабочая температура прибора (нагрев), &amp;deg;C | 27 | Силовой кабель, мм&lt;sup&gt;2&lt;/sup&gt; | 1,5х3 | Класс пылевлагозащиты, прибора | IP20 | Класс электрозащиты, прибора | I класс | Страна производства | КНР | Срок гарантии, мес | 36 | Цвет прибора | Белый | Автоматическое испарения конденсата | да | Эффективен для помещений площадью до, м&lt;sup&gt;2&lt;/sup&gt; | 19 | [180 empty] | 215
216 | Мобильные кондиционеры cерии SALVATORE RM-SL39CH-E | НС-1291862 | RM-SL39CH-E | ROYAL Clima | https://breez.ru/images/catalog/rc/2021_RC_Salvatore_003.png¦https://breez.ru/images/catalog/rc/2021_RC_Salvatore_001.png¦https://breez.ru/images/catalog/rc/2021_RC_Salvatore_002.png¦https://breez.ru/images/catalog/rc/2021_RC_Salvatore_004.png¦https://breez.ru/images/catalog/rc/2021_RC_Salvatore_005.png¦https://breez.ru/images/catalog/rc/2021_RC_Salvatore_006.png¦https://breez.ru/images/catalog/rc/2021_RC_Salvatore_007.png¦https://breez.ru/images/catalog/rc/2021_RC_Salvatore_008.png¦https://breez.ru/images/catalog/rc/2021_RC_Salvatore_009.png¦https://breez.ru/images/catalog/rc/RC_pult_mob_new.png | &#9679; Энергоэффективность класса А<br> &#9679; 3 режима работы – охлаждение, осушение и вентиляция<br> &#9679; 3 скорости вентилятора<br> &#9679; РУСИФИЦИРОВАННАЯ TOUCH ПАНЕЛЬ УПРАВЛЕНИЯ<br> &#9679; Направляющие жалюзи, регулируемые с пульта ДУ<br> &#9679; Электронное управление<br> &#9679; Набор аксессуаров в комплекте | <p>Многофункциональные мобильные кондиционеры ROYAL Clima станут уникальным решением для управления климатом в любом помещении благодаря широкой линейке и богатому функционалу.</p> <p>Кондиционеры серии SALVATORE обладают элегантным дизайном, отличными мощностными характеристиками, регулируемыми жалюзи, энергоэффективностью класса «А», имеют три режима работы и три скорости вентилятора. Идеально подойдут для квартиры, дома, офиса или дачи. В комплект входит полный набор аксессуаров и удобный эргономичный пульт управления.</p> | Гарантия - 36 месяцев | Мобильные кондиционеры |  | https://breez.ru/files/biblio/royal-clima/salvatore/2022_RC_SALVATORE_Manual.pdf |  | - | Бренд | ROYAL Clima | Модель | RM-SL39CH-E | Серия | SALVATORE | Тип прибора | Напольный | Холодопроизводительность, кВт | 3.85 | Номинальная холодопроизводительность, кВт | 3.85 | Потребляемый ток в режиме охлаждения, А | 5.66 | Номинальный потребляемый ток в режиме охлаждения, A | 5.66 | Потребляемая мощность в режиме охлаждения, кВт | 1.314 | Номинальная потребляемая мощность в режиме охлаждения, кВт | 1.314 | Коэффициент энергоэффективности EER | 2.93 | Класс энергоэффективности EER (охлаждение) | A | Электропитание, В/Гц/Ф | 220-240/50/1 | Напряжение электропитания, В | 220-240 | Частота электропитания, Гц | 50 | Количество фаз электропитания, Ф | 1 | Расход воздуха прибора, м&lt;sup&gt;3&lt;/sup&gt;/ч | 355/370/420 | Минимальный расход воздуха прибора, м&lt;sup&gt;3&lt;/sup&gt;/ч | 355 | Уровень шума прибора, дБ(А) | 50,5/51/52 | Минимальный уровень шума прибора, дБ(А) | 50.5 | Осушение, л/ч | 3.3 | Марка компрессора | GMCC | Модель компрессора | DSM225V1UDZ | Тип хладагента | R290 | Заводская заправка хладагента, г | 220 | Габаритные размеры прибора (ШхВхГ), мм | 467x765x397 | Габаритные размеры прибора в упаковке (ШхВхГ), мм | 524x870x463 | Вес нетто, кг | 33 | Вес брутто, кг | 37.5 | Максимальная длина воздуховода, м | 1.5 | Диаметр воздуховода, мм | 150 | Рабочие температурные границы прибора (охлаждение), &amp;deg;C | +17 ~ +35 | Минимальная рабочая температура прибора (охлаждение), &amp;deg;C | 17 | Максимальная рабочая температура прибора (охлаждение), &amp;deg;C | 35 | Силовой кабель, мм&lt;sup&gt;2&lt;/sup&gt; | 1,5х3 | Класс пылевлагозащиты, прибора | IPX0 | Класс электрозащиты, прибора | I класс | Страна производства | КНР | Срок гарантии, мес | 36 | Цвет прибора | Белый | Автоматическое испарения конденсата | нет | Эффективен для помещений площадью до, м&lt;sup&gt;2&lt;/sup&gt; | 27 | [200 empty] | 216
217 | Мобильные кондиционеры cерии STRADA RM-ST39CH-E | НС-1410150 | RM-ST39CH-E | ROYAL Clima | https://breez.ru/images/catalog/rc/strada/STRADA_front_left_3-4.png¦ https://breez.ru/images/catalog/rc/strada/STRADA_front.png¦ https://breez.ru/images/catalog/rc/strada/STRADA_front_left.png¦ https://breez.ru/images/catalog/rc/strada/STRADA_back.png¦ https://breez.ru/images/catalog/rc/strada/STRADA_up_panel.png¦ https://breez.ru/images/catalog/rc/strada/2022_RC_STRADA_pult-2.png | &#9679; Энергоэффективность класса А<br> &#9679; 3 режима работы – охлаждение, осушение и вентиляция<br> &#9679; 3 скорости вентилятора<br> &#9679; РУСИФИЦИРОВАННАЯ TOUCH ПАНЕЛЬ УПРАВЛЕНИЯ<br> &#9679; Направляющие жалюзи, регулируемые с пульта ДУ<br> &#9679; Автоматическое испарение конденсата<br> &#9679; Набор аксессуаров в комплекте<br> &#9679; РУСИФИЦИРОВАННЫЙ ПУЛЬТ ДУ<br> &#9679; Регулировка воздушного потока | <p>Многофункциональные мобильные кондиционеры ROYAL Clima станут уникальным решением для управления климатом в любом помещении благодаря интересному дизайну и богатому функционалу.</p> <p>Кондиционеры серии STRADA обладают элегантным дизайном, отличными мощностными характеристиками, автоматическими горизонтальными жалюзи, энергоэффективностью класса «А», имеют три режима работы и три скорости вентилятора. Идеально подойдут для квартиры, дома, офиса или дачи. В комплект входит полный набор аксессуаров и удобный пульт управления.</p> | Гарантия - 36 месяцев | Мобильные кондиционеры | https://breez.ru/files/biblio/royal-clima/list_RC_Strada_2022.pdf | https://breez.ru/files/biblio/royal-clima/strada/2022_RC_STRADA_Manual.pdf |  | 34990 RUB | Бренд | ROYAL Clima | Модель | RM-ST39CH-E | Серия | STRADA | Тип прибора | Напольный | Холодопроизводительность, кВт | 3.85 | Номинальная холодопроизводительность, кВт | 3.85 | Потребляемый ток в режиме охлаждения, А | 5.66 | Номинальный потребляемый ток в режиме охлаждения, A | 5.66 | Потребляемая мощность в режиме охлаждения, кВт | 1.314 | Номинальная потребляемая мощность в режиме охлаждения, кВт | 1.314 | Коэффициент энергоэффективности EER | 2.93 | Класс энергоэффективности EER (охлаждение) | A | Электропитание, В/Гц/Ф | 220-240/50/1 | Напряжение электропитания, В | 220-240 | Частота электропитания, Гц | 50 | Количество фаз электропитания, Ф | 1 | Расход воздуха прибора, м&lt;sup&gt;3&lt;/sup&gt;/ч | 400 | Минимальный расход воздуха прибора, м&lt;sup&gt;3&lt;/sup&gt;/ч | 400 | Уровень шума прибора, дБ(А) | 54/55/56 | Минимальный уровень шума прибора, дБ(А) | 54 | Осушение, л/ч | 1.39 | Марка компрессора | GMCC | Тип хладагента | R290 | Заводская заправка хладагента, г | 240 | Габаритные размеры прибора (ШхВхГ), мм | 470x762x353 | Габаритные размеры прибора в упаковке (ШхВхГ), мм | 505x878x462 | Вес нетто, кг | 29.5 | Вес брутто, кг | 34 | Максимальная длина воздуховода, м | 1.5 | Диаметр воздуховода, мм | 150 | Рабочие температурные границы прибора (охлаждение), &amp;deg;C | +17 ~ +35 | Минимальная рабочая температура прибора (охлаждение), &amp;deg;C | 17 | Максимальная рабочая температура прибора (охлаждение), &amp;deg;C | 35 | Силовой кабель, мм&lt;sup&gt;2&lt;/sup&gt; | 1,5х3 | Класс пылевлагозащиты, прибора | IPX1 | Класс электрозащиты, прибора | I класс | Страна производства | КНР | Срок гарантии, мес | 36 | Цвет прибора | Белый | Автоматическое испарения конденсата | да | Эффективен для помещений площадью до, м&lt;sup&gt;2&lt;/sup&gt; | 27 | [202 empty] | 217
218 | Мобильные кондиционеры cерии TESORO RM-TS17CH-E | НС-1410146 | RM-TS17CH-E | ROYAL Clima | https://breez.ru/images/catalog/rc/tesoro/Render_Project_Royal_Clima_Tesoro_34-open.png¦ https://breez.ru/images/catalog/rc/tesoro/Render_Project_Royal_Clima_Tesoro_front.png¦ https://breez.ru/images/catalog/rc/tesoro/Render_Project_Royal_Clima_Tesoro_side.png¦ https://breez.ru/images/catalog/rc/tesoro/Render_Project_Royal_Clima_Tesoro_side-2.png¦ https://breez.ru/images/catalog/rc/tesoro/Render_Project_Royal_Clima_Tesoro_panel.png¦ https://breez.ru/images/catalog/rc/tesoro/Render_Project_Royal_Clima_Tesoro_top.png¦ https://breez.ru/images/catalog/rc/tesoro/Render_Project_Royal_Clima_Tesoro_back.png¦ https://breez.ru/images/catalog/rc/tesoro/2022_RC_TESORO_pult.png¦ https://breez.ru/images/catalog/rc/tesoro/2022_RC_TESORO_pult_.png | &#9679; Энергоэффективность класса А</br> &#9679; 3 режима работы – охлаждение, осушение и вентиляция</br> &#9679; 2 скорости вентилятора – высокая и низкая</br> &#9679; РУСИФИЦИРОВАННАЯ TOUCH ПАНЕЛЬ УПРАВЛЕНИЯ</br> &#9679; Ультракомпактный размер</br> &#9679; Автоматическое испарение конденсата</br> &#9679; Набор аксессуаров в комплекте</br> &#9679; РУСИФИЦИРОВАННЫЙ ПУЛЬТ ДУ</br> &#9679; Регулировка воздушного потока | <p>Многофункциональные мобильные кондиционеры ROYAL Clima станут отличным решением для управления климатом в любом помещении благодаря широкой линейке и богатому функционалу.</p> <p>Кондиционеры серии TESORO обладают ультракомпактным размером корпуса, энергоэффективностью класса «А», имеют три режима работы и две скорости вентилятора. Идеально подойдут для квартиры или дачи. В комплект входит полный набор аксессуаров и удобный пульт управления.</p> | Гарантия - 36 месяцев | Мобильные кондиционеры | https://breez.ru/files/biblio/royal-clima/list_RC_Tesoro_2022.pdf | https://breez.ru/files/biblio/royal-clima/tesoro/2022_RC_TESORO_Manual.pdf |  | 21990 RUB | Бренд | ROYAL Clima | Модель | RM-TS17CH-E | Серия | TESORO | Тип прибора | Напольный | Холодопроизводительность, кВт | 1.65 | Номинальная холодопроизводительность, кВт | 1.65 | Потребляемый ток в режиме охлаждения, А | 2.59 | Номинальный потребляемый ток в режиме охлаждения, A | 2.59 | Потребляемая мощность в режиме охлаждения, кВт | 0.609 | Номинальная потребляемая мощность в режиме охлаждения, кВт | 0.609 | Коэффициент энергоэффективности EER | 2.71 | Класс энергоэффективности EER (охлаждение) | A | Электропитание, В/Гц/Ф | 220-240/50/1 | Напряжение электропитания, В | 220-240 | Частота электропитания, Гц | 50 | Количество фаз электропитания, Ф | 1 | Расход воздуха прибора, м&lt;sup&gt;3&lt;/sup&gt;/ч | 260 | Минимальный расход воздуха прибора, м&lt;sup&gt;3&lt;/sup&gt;/ч | 260 | Уровень шума прибора, дБ(А) | 52/53 | Минимальный уровень шума прибора, дБ(А) | 52 | Осушение, л/ч | 0.37 | Марка компрессора | GMCC | Модель компрессора | DSN86V11UZDX | Тип хладагента | R290 | Заводская заправка хладагента, г | 105 | Габаритные размеры прибора (ШхВхГ), мм | 315x698x310 | Габаритные размеры прибора в упаковке (ШхВхГ), мм | 380x875x356 | Вес нетто, кг | 18.5 | Вес брутто, кг | 22.5 | Максимальная длина воздуховода, м | 1.5 | Диаметр воздуховода, мм | 150 | Рабочие температурные границы прибора (охлаждение), &amp;deg;C | +17 ~ +35 | Минимальная рабочая температура прибора (охлаждение), &amp;deg;C | 17 | Максимальная рабочая температура прибора (охлаждение), &amp;deg;C | 35 | Силовой кабель, мм&lt;sup&gt;2&lt;/sup&gt; | 1,5х3 | Класс пылевлагозащиты, прибора | IPX1 | Класс электрозащиты, прибора | I класс | Страна производства | КНР | Срок гарантии, мес | 36 | Цвет прибора | Белый | Автоматическое испарения конденсата | нет | Эффективен для помещений площадью до, м&lt;sup&gt;2&lt;/sup&gt; | 12 | [200 empty] | 218
219 | Мобильные кондиционеры cерии TESORO RM-TS22CH-E | НС-1410147 | RM-TS22CH-E | ROYAL Clima | https://breez.ru/images/catalog/rc/tesoro/Render_Project_Royal_Clima_Tesoro_34-open.png¦ https://breez.ru/images/catalog/rc/tesoro/Render_Project_Royal_Clima_Tesoro_front.png¦ https://breez.ru/images/catalog/rc/tesoro/Render_Project_Royal_Clima_Tesoro_side.png¦ https://breez.ru/images/catalog/rc/tesoro/Render_Project_Royal_Clima_Tesoro_side-2.png¦ https://breez.ru/images/catalog/rc/tesoro/Render_Project_Royal_Clima_Tesoro_panel.png¦ https://breez.ru/images/catalog/rc/tesoro/Render_Project_Royal_Clima_Tesoro_top.png¦ https://breez.ru/images/catalog/rc/tesoro/Render_Project_Royal_Clima_Tesoro_back.png¦ https://breez.ru/images/catalog/rc/tesoro/2022_RC_TESORO_pult.png¦ https://breez.ru/images/catalog/rc/tesoro/2022_RC_TESORO_pult_.png | &#9679; Энергоэффективность класса А</br> &#9679; 3 режима работы – охлаждение, осушение и вентиляция</br> &#9679; 2 скорости вентилятора – высокая и низкая</br> &#9679; РУСИФИЦИРОВАННАЯ TOUCH ПАНЕЛЬ УПРАВЛЕНИЯ</br> &#9679; Ультракомпактный размер</br> &#9679; Автоматическое испарение конденсата</br> &#9679; Набор аксессуаров в комплекте</br> &#9679; РУСИФИЦИРОВАННЫЙ ПУЛЬТ ДУ</br> &#9679; Регулировка воздушного потока | <p>Многофункциональные мобильные кондиционеры ROYAL Clima станут отличным решением для управления климатом в любом помещении благодаря широкой линейке и богатому функционалу.</p> <p>Кондиционеры серии TESORO обладают ультракомпактным размером корпуса, энергоэффективностью класса «А», имеют три режима работы и две скорости вентилятора. Идеально подойдут для квартиры или дачи. В комплект входит полный набор аксессуаров и удобный пульт управления.</p> | Гарантия - 36 месяцев | Мобильные кондиционеры | https://breez.ru/files/biblio/royal-clima/list_RC_Tesoro_2022.pdf | https://breez.ru/files/biblio/royal-clima/tesoro/2022_RC_TESORO_Manual.pdf |  | 0 RUB | Бренд | ROYAL Clima | Модель | RM-TS22CH-E | Серия | TESORO | Тип прибора | Напольный | Холодопроизводительность, кВт | 2.15 | Номинальная холодопроизводительность, кВт | 2.15 | Потребляемый ток в режиме охлаждения, А | 3.16 | Номинальный потребляемый ток в режиме охлаждения, A | 3.16 | Потребляемая мощность в режиме охлаждения, кВт | 0.734 | Номинальная потребляемая мощность в режиме охлаждения, кВт | 0.734 | Коэффициент энергоэффективности EER | 2.93 | Класс энергоэффективности EER (охлаждение) | A | Электропитание, В/Гц/Ф | 220-240/50/1 | Напряжение электропитания, В | 220-240 | Частота электропитания, Гц | 50 | Количество фаз электропитания, Ф | 1 | Расход воздуха прибора, м&lt;sup&gt;3&lt;/sup&gt;/ч | 290 | Минимальный расход воздуха прибора, м&lt;sup&gt;3&lt;/sup&gt;/ч | 290 | Уровень шума прибора, дБ(А) | 53/54 | Минимальный уровень шума прибора, дБ(А) | 53 | Осушение, л/ч | 0.9 | Марка компрессора | GMCC | Модель компрессора | DSN121V01UZDX | Тип хладагента | R290 | Заводская заправка хладагента, г | 120 | Габаритные размеры прибора (ШхВхГ), мм | 315x698x310 | Габаритные размеры прибора в упаковке (ШхВхГ), мм | 380x875x356 | Вес нетто, кг | 20 | Вес брутто, кг | 23 | Максимальная длина воздуховода, м | 1.5 | Диаметр воздуховода, мм | 150 | Рабочие температурные границы прибора (охлаждение), &amp;deg;C | +17 ~ +35 | Минимальная рабочая температура прибора (охлаждение), &amp;deg;C | 17 | Максимальная рабочая температура прибора (охлаждение), &amp;deg;C | 35 | Силовой кабель, мм&lt;sup&gt;2&lt;/sup&gt; | 1,5х3 | Класс пылевлагозащиты, прибора | IPX1 | Класс электрозащиты, прибора | I класс | Страна производства | КНР | Срок гарантии, мес | 36 | Цвет прибора | Белый | Автоматическое испарения конденсата | нет | Эффективен для помещений площадью до, м&lt;sup&gt;2&lt;/sup&gt; | 15 | [200 empty] | 219
220 | Мобильные кондиционеры cерии TESORO RM-TS28CH-E | НС-1410149 | RM-TS28CH-E | ROYAL Clima | https://breez.ru/images/catalog/rc/tesoro/Render_Project_Royal_Clima_Tesoro_34-open.png¦ https://breez.ru/images/catalog/rc/tesoro/Render_Project_Royal_Clima_Tesoro_front.png¦ https://breez.ru/images/catalog/rc/tesoro/Render_Project_Royal_Clima_Tesoro_side.png¦ https://breez.ru/images/catalog/rc/tesoro/Render_Project_Royal_Clima_Tesoro_side-2.png¦ https://breez.ru/images/catalog/rc/tesoro/Render_Project_Royal_Clima_Tesoro_panel.png¦ https://breez.ru/images/catalog/rc/tesoro/Render_Project_Royal_Clima_Tesoro_top.png¦ https://breez.ru/images/catalog/rc/tesoro/Render_Project_Royal_Clima_Tesoro_back.png¦ https://breez.ru/images/catalog/rc/tesoro/2022_RC_TESORO_pult.png¦ https://breez.ru/images/catalog/rc/tesoro/2022_RC_TESORO_pult_.png | &#9679; Энергоэффективность класса А</br> &#9679; 3 режима работы – охлаждение, осушение и вентиляция</br> &#9679; 2 скорости вентилятора – высокая и низкая</br> &#9679; РУСИФИЦИРОВАННАЯ TOUCH ПАНЕЛЬ УПРАВЛЕНИЯ</br> &#9679; Ультракомпактный размер</br> &#9679; Автоматическое испарение конденсата</br> &#9679; Набор аксессуаров в комплекте</br> &#9679; РУСИФИЦИРОВАННЫЙ ПУЛЬТ ДУ</br> &#9679; Регулировка воздушного потока | <p>Многофункциональные мобильные кондиционеры ROYAL Clima станут отличным решением для управления климатом в любом помещении благодаря широкой линейке и богатому функционалу.</p> <p>Кондиционеры серии TESORO обладают ультракомпактным размером корпуса, энергоэффективностью класса «А», имеют три режима работы и две скорости вентилятора. Идеально подойдут для квартиры или дачи. В комплект входит полный набор аксессуаров и удобный пульт управления.</p> | Гарантия - 36 месяцев | Мобильные кондиционеры | https://breez.ru/files/biblio/royal-clima/list_RC_Tesoro_2022.pdf | https://breez.ru/files/biblio/royal-clima/tesoro/2022_RC_TESORO_Manual.pdf |  | 27390 RUB | Бренд | ROYAL Clima | Модель | RM-TS28CH-E | Серия | TESORO | Тип прибора | Напольный | Холодопроизводительность, кВт | 2.79 | Номинальная холодопроизводительность, кВт | 2.79 | Потребляемый ток в режиме охлаждения, А | 4.27 | Номинальный потребляемый ток в режиме охлаждения, A | 4.27 | Потребляемая мощность в режиме охлаждения, кВт | 0.993 | Номинальная потребляемая мощность в режиме охлаждения, кВт | 0.993 | Коэффициент энергоэффективности EER | 2.81 | Класс энергоэффективности EER (охлаждение) | A | Электропитание, В/Гц/Ф | 220-240/50/1 | Напряжение электропитания, В | 220-240 | Частота электропитания, Гц | 50 | Количество фаз электропитания, Ф | 1 | Расход воздуха прибора, м&lt;sup&gt;3&lt;/sup&gt;/ч | 330 | Минимальный расход воздуха прибора, м&lt;sup&gt;3&lt;/sup&gt;/ч | 330 | Уровень шума прибора, дБ(А) | 54/55 | Минимальный уровень шума прибора, дБ(А) | 54 | Осушение, л/ч | 1.22 | Марка компрессора | GMCC | Модель компрессора | DSM155V13UCZH | Тип хладагента | R290 | Заводская заправка хладагента, г | 170 | Габаритные размеры прибора (ШхВхГ), мм | 315x698x310 | Габаритные размеры прибора в упаковке (ШхВхГ), мм | 380x875x356 | Вес нетто, кг | 22.5 | Вес брутто, кг | 25 | Максимальная длина воздуховода, м | 1.5 | Диаметр воздуховода, мм | 150 | Рабочие температурные границы прибора (охлаждение), &amp;deg;C | +17 ~ +35 | Минимальная рабочая температура прибора (охлаждение), &amp;deg;C | 17 | Максимальная рабочая температура прибора (охлаждение), &amp;deg;C | 35 | Силовой кабель, мм&lt;sup&gt;2&lt;/sup&gt; | 1,5х3 | Класс пылевлагозащиты, прибора | IPX1 | Класс электрозащиты, прибора | I класс | Страна производства | КНР | Срок гарантии, мес | 36 | Цвет прибора | Белый | Автоматическое испарения конденсата | нет | Эффективен для помещений площадью до, м&lt;sup&gt;2&lt;/sup&gt; | 20 | [200 empty] | 220
221 | Наружные блоки мульти сплит-системы серии MULTI GRIDA EU ERP INVERTER 2RGR-14HN/OUT | НС-1447898 | 2RGR-14HN/OUT | ROYAL Clima | https://breez.ru/images/catalog/rc/multi-grida-eu-erp-inverter/2023_RC_GRIDA_FM_24_OUT.png | &#9679; Класс энергоэффективности A++/A+<br> &#9679; Озонобезопасный и эффективный хладагент R32<br> &#9679; Возможность подключения до 3-х внутренних блоков<br> &#9679; 4 режима работы: охлаждение, обогрев, осушение. вентиляция<br> &#9679; Защитная накладка на вентили<br> &#9679; Функция автоматического перезапуска<br> &#9679; Smart DEFROST – функция умного оттаивания<br> &#9679; Антикоррозийное покрытие Blue Fin | <p>Мульти-сплит системы стали прекрасным решением для тех, кому необходимо установить несколько внутренних блоков в помещении.</p> <p>К наружным блокам MULTI GRIDA EU ERP INVERTER можно подключить до 3-х внутренних блоков. Использование высококачественных комплектующих и японской технологии позволили произвести кондиционеры с европейским классом энергоэффективности А++.</p> <p>Низкий уровень шума внутреннего и внешнего блоков позволяет устанавливать оборудование на объектах с высокими требованиями.</p> <p>Элегантный дизайн сделает мульти сплит-систему MULTI GRIDA EU ERP INVERTER украшением любого помещения.</p> | 36 месяцев. | Наружные блоки мульти сплит-систем |  | https://breez.ru/files/biblio/royal-clima/multi-grida-eu-erp-inverter/2023_RC_GRIDA_FM_manual.pdf |  | 71790 RUB | Бренд | ROYAL Clima | Модель наружного блока | 2RGR-14HN/OUT | Инверторная технология | Да | Серия | MULTI GRIDA EU ERP Inverter | Эффективен для помещ. площадью до, м | 41 | Холодопроизводительность, kBTU | 14 | Холодопроизводительность, кВт | 4.10 (2.05 - 5.00) | Номинальная холодопроизводительность, кВт | 4.1 | Минимальная холодопроизводительность, кВт | 2.05 | Максимальная холодопроизводительность, кВт | 5 | Потребляемый ток в режиме охлаждения, А | 4.88 (0.89 - 9.76) | Номинальный потребляемый ток в режиме охлаждения, А | 4.88 | Минимальный потребляемый ток в режиме охлаждения, А | 0.89 | Максимальный потребляемый ток в режиме охлаждения, А | 9.76 | Потребляемая мощность в режиме охлаждения, кВт | 1.100 (0.20 -2.20) | Номинальная потребляемая мощность в режиме охлаждения, кВт | 1.1 | Минимальная потребляемая мощность в режиме охлаждения, кВт | 0.2 | Максимальная потребляемая мощность в режиме охлаждения, кВт | 2.2 | Коэффициент энергоэффективности EER, Вт/Вт | 3.72 | Коэффициент сезонной энергоэффективности SEER, Вт/Вт | 7.2 | Класс энергоэффективности EER (охлаждение) | A | Класс сезонной энергоэффективности SEER (охлаждение) | A++ | Теплопроизводительность, kBTU | 15 | Теплопроизводительность, кВт | 4.40 (2.49 - 5.40) | Номинальная теплопроизводительность, кВт | 4.4 | Минимальная теплопроизводительность, кВт | 2.49 | Максимальная теплопроизводительность, кВт | 5.4 | Потребляемый ток в режиме нагрева, А | 4.44 (1.33 - 9.98) | Номинальный потребляемый ток в режиме нагрева, А | 4.44 | Минимальный потребляемый ток в режиме нагрева, А | 1.33 | Максимальный потребляемый ток в режиме нагрева, А | 9.98 | Потребляемая мощность в режиме нагрева, кВт | 0.970 (0.30 - 2.25) | Номинальный потребляемая мощность в режиме нагрева, кВт | 0.97 | Минимальная потребляемая мощность в режиме нагрева, кВт | 0.3 | Максимальная потребляемая мощность в режиме нагрева, кВт | 2.25 | Коэффициент энергоэффективности COP, Вт/Вт | 4.45 | Коэффициент энергоэффективности SCOP (усредненный), Вт/Вт | 4.2 | Класс энергоэффективности COP (нагрев) | A | Класс сезонной энергоэффективности SCOP (нагрев, усредненный) | A+ | Электропитание, В/Гц/Ф | 220-240/50/1 | Напряжение электропитания, В | 220-240 | Частота электропитания, Гц | 50 | Количество фаз электропитания, Ф | 1 | Расход воздуха наружного блока, м&lt;sup&gt;3&lt;/sup&gt;/ч | 2300 | Уровень шума наружного блока, дБ(А) | 50 | Марка компрессора | GREE | Тип компрессора | Ротационный | Модель компрессора | QXF-A120zH170A | Тип хладагента | R32 | Заводская заправка хладагента, г | 750 | Дозаправка хладагента (сверх номинальной длины трассы), г/м | 20 | Габаритные размеры наружного блока (ШхВхГ), мм | 745x550x300 | Ширина наружного блока, мм | 745 | Высота наружного блока, мм | 550 | Глубина наружного блока, мм | 300 | Габаритные размеры наружного блока в упаковке (ШхВхГ), мм | 872x620x398 | Ширина наружного блока в упаковке, мм | 872 | Высота наружного блока в упаковке, мм | 620 | Глубина наружного блока в упаковке, мм | 398 | Вес нетто наружного блока, кг | 30 | Вес брутто наружного блока, кг | 32.5 | Диаметр жидкостной трубы, мм (дюйм) | 1/4&quot; x2 | Диаметр газовой трубы, мм (дюйм) | 3/8&quot; x2 | Максимальная суммарная длина трассы, м | 40 | Максимальная длина трассы от наружного блока до каждого внутреннего блока, м | 20 | Максимальный перепад по высоте между внутренним и наружным блоками, м | 15 | Максимальный перепад по высоте между внутренним и наружным блоками (если не задано взаимное расположение внутреннего и наружного блока), м | 15 | Номинальная длина трассы, м | 10 | Максимальный перепад по высоте между внутренними блоками, м | 15 | Рабочие температурные границы наружного воздуха (охлаждение), &amp;deg;C | -15 ~ 3 | Минимальная рабочая температура наружного воздуха (охлаждение), &amp;deg;C | -15 | Максимальная рабочая температура наружного воздуха (охлаждение), &amp;deg;C | 3 | Рабочие температурные границы наружного воздуха (нагрев), &amp;deg;C | -22 ~ +24 | Минимальная рабочая температура наружного воздуха (нагрев), &amp;deg;C | -22 | Максимальная рабочая температура наружного воздуха (нагрев), &amp;deg;C | 24 | Необходим блок-раcпределитель | Нет | Минимальное количество подключаемых внутренних блоков, шт | 1 | Максимальное количество подключаемых внутренних блоков, шт | 2 | Подключение электропитания | Наружный блок | Межблочный кабель, мм&lt;sup&gt;2&lt;/sup&gt; | 4*1,5 x2 | Максимальная потребляемая мощность, кВт | 2.25 | Максимальный потребляемый ток, А | 10 | Класс пылевлагозащиты, наружный блок | IPX4 | Класс электрозащиты, наружный блок | I класс | Монтажный размер наружного блока, мм | 512*322 | Страна производства | КНР | Срок гарантии, мес | 36 | Цвет наружного блока | Белый | Тип дросселирующего устройства | ЭРВ | [106 empty] | 221
222 | Наружные блоки мульти сплит-системы серии MULTI GRIDA EU ERP INVERTER 2RGR-18HN/OUT | НС-1447900 | 2RGR-18HN/OUT | ROYAL Clima | https://breez.ru/images/catalog/rc/multi-grida-eu-erp-inverter/2023_RC_GRIDA_FM_24_OUT.png | &#9679; Класс энергоэффективности A++/A+<br> &#9679; Озонобезопасный и эффективный хладагент R32<br> &#9679; Возможность подключения до 3-х внутренних блоков<br> &#9679; 4 режима работы: охлаждение, обогрев, осушение. вентиляция<br> &#9679; Защитная накладка на вентили<br> &#9679; Функция автоматического перезапуска<br> &#9679; Smart DEFROST – функция умного оттаивания<br> &#9679; Антикоррозийное покрытие Blue Fin | <p>Мульти-сплит системы стали прекрасным решением для тех, кому необходимо установить несколько внутренних блоков в помещении.</p> <p>К наружным блокам MULTI GRIDA EU ERP INVERTER можно подключить до 3-х внутренних блоков. Использование высококачественных комплектующих и японской технологии позволили произвести кондиционеры с европейским классом энергоэффективности А++.</p> <p>Низкий уровень шума внутреннего и внешнего блоков позволяет устанавливать оборудование на объектах с высокими требованиями.</p> <p>Элегантный дизайн сделает мульти сплит-систему MULTI GRIDA EU ERP INVERTER украшением любого помещения.</p> | 36 месяцев. | Наружные блоки мульти сплит-систем |  | https://breez.ru/files/biblio/royal-clima/multi-grida-eu-erp-inverter/2023_RC_GRIDA_FM_manual.pdf |  | 77090 RUB | Бренд | ROYAL Clima | Модель наружного блока | 2RGR-18HN/OUT | Инверторная технология | Да | Серия | MULTI GRIDA EU ERP Inverter | Эффективен для помещ. площадью до, м | 53 | Холодопроизводительность, kBTU | 18 | Холодопроизводительность, кВт | 5.30 (2.14 - 5.80) | Номинальная холодопроизводительность, кВт | 5.3 | Минимальная холодопроизводительность, кВт | 2.14 | Максимальная холодопроизводительность, кВт | 5.8 | Потребляемый ток в режиме охлаждения, А | 6.56 (1.33 - 11.09) | Номинальный потребляемый ток в режиме охлаждения, А | 6.56 | Минимальный потребляемый ток в режиме охлаждения, А | 1.33 | Максимальный потребляемый ток в режиме охлаждения, А | 11.09 | Потребляемая мощность в режиме охлаждения, кВт | 1.480 (0.30 -2.50) | Номинальная потребляемая мощность в режиме охлаждения, кВт | 1.48 | Минимальная потребляемая мощность в режиме охлаждения, кВт | 0.3 | Максимальная потребляемая мощность в режиме охлаждения, кВт | 2.5 | Коэффициент энергоэффективности EER, Вт/Вт | 3.58 | Коэффициент сезонной энергоэффективности SEER, Вт/Вт | 7.2 | Класс энергоэффективности EER (охлаждение) | A | Класс сезонной энергоэффективности SEER (охлаждение) | A++ | Теплопроизводительность, kBTU | 19 | Теплопроизводительность, кВт | 5.65 (2.58 - 6.50) | Номинальная теплопроизводительность, кВт | 5.65 | Минимальная теплопроизводительность, кВт | 2.58 | Максимальная теплопроизводительность, кВт | 6.5 | Потребляемый ток в режиме нагрева, А | 5.55 (1.77 - 11.09) | Номинальный потребляемый ток в режиме нагрева, А | 5.55 | Минимальный потребляемый ток в режиме нагрева, А | 1.77 | Максимальный потребляемый ток в режиме нагрева, А | 11.09 | Потребляемая мощность в режиме нагрева, кВт | 1.250 (0.40 - 2.50) | Номинальный потребляемая мощность в режиме нагрева, кВт | 1.25 | Минимальная потребляемая мощность в режиме нагрева, кВт | 0.4 | Максимальная потребляемая мощность в режиме нагрева, кВт | 2.5 | Коэффициент энергоэффективности COP, Вт/Вт | 4.53 | Коэффициент энергоэффективности SCOP (усредненный), Вт/Вт | 4.2 | Класс энергоэффективности COP (нагрев) | A | Класс сезонной энергоэффективности SCOP (нагрев, усредненный) | A+ | Электропитание, В/Гц/Ф | 220-240/50/1 | Напряжение электропитания, В | 220-240 | Частота электропитания, Гц | 50 | Количество фаз электропитания, Ф | 1 | Расход воздуха наружного блока, м&lt;sup&gt;3&lt;/sup&gt;/ч | 2300 | Уровень шума наружного блока, дБ(А) | 50 | Марка компрессора | GREE | Тип компрессора | Ротационный | Модель компрессора | QXF-A139zH170A | Тип хладагента | R32 | Заводская заправка хладагента, г | 900 | Дозаправка хладагента (сверх номинальной длины трассы), г/м | 20 | Габаритные размеры наружного блока (ШхВхГ), мм | 745x550x300 | Ширина наружного блока, мм | 745 | Высота наружного блока, мм | 550 | Глубина наружного блока, мм | 300 | Габаритные размеры наружного блока в упаковке (ШхВхГ), мм | 872x620x398 | Ширина наружного блока в упаковке, мм | 872 | Высота наружного блока в упаковке, мм | 620 | Глубина наружного блока в упаковке, мм | 398 | Вес нетто наружного блока, кг | 32 | Вес брутто наружного блока, кг | 34.5 | Диаметр жидкостной трубы, мм (дюйм) | 1/4&quot; x2 | Диаметр газовой трубы, мм (дюйм) | 3/8&quot; x2 | Максимальная суммарная длина трассы, м | 40 | Максимальная длина трассы от наружного блока до каждого внутреннего блока, м | 20 | Максимальный перепад по высоте между внутренним и наружным блоками, м | 15 | Максимальный перепад по высоте между внутренним и наружным блоками (если не задано взаимное расположение внутреннего и наружного блока), м | 15 | Номинальная длина трассы, м | 10 | Максимальный перепад по высоте между внутренними блоками, м | 15 | Рабочие температурные границы наружного воздуха (охлаждение), &amp;deg;C | -15 ~ 3 | Минимальная рабочая температура наружного воздуха (охлаждение), &amp;deg;C | -15 | Максимальная рабочая температура наружного воздуха (охлаждение), &amp;deg;C | 3 | Рабочие температурные границы наружного воздуха (нагрев), &amp;deg;C | -22 ~ +24 | Минимальная рабочая температура наружного воздуха (нагрев), &amp;deg;C | -22 | Максимальная рабочая температура наружного воздуха (нагрев), &amp;deg;C | 24 | Необходим блок-раcпределитель | Нет | Минимальное количество подключаемых внутренних блоков, шт | 1 | Максимальное количество подключаемых внутренних блоков, шт | 2 | Подключение электропитания | Наружный блок | Межблочный кабель, мм&lt;sup&gt;2&lt;/sup&gt; | 4*1,5 x2 | Максимальная потребляемая мощность, кВт | 2.5 | Максимальный потребляемый ток, А | 11 | Класс пылевлагозащиты, наружный блок | IPX4 | Класс электрозащиты, наружный блок | I класс | Монтажный размер наружного блока, мм | 512*322 | Страна производства | КНР | Срок гарантии, мес | 36 | Цвет наружного блока | Белый | Тип дросселирующего устройства | ЭРВ | [106 empty] | 222
223 | Наружные блоки мульти сплит-системы серии MULTI GRIDA EU ERP INVERTER 3RGR-24HN/OUT | НС-1447903 | 3RGR-24HN/OUT | ROYAL Clima | https://breez.ru/images/catalog/rc/multi-grida-eu-erp-inverter/2023_RC_GRIDA_FM_24_OUT.png | &#9679; Класс энергоэффективности A++/A+<br> &#9679; Озонобезопасный и эффективный хладагент R32<br> &#9679; Возможность подключения до 3-х внутренних блоков<br> &#9679; 4 режима работы: охлаждение, обогрев, осушение. вентиляция<br> &#9679; Защитная накладка на вентили<br> &#9679; Функция автоматического перезапуска<br> &#9679; Smart DEFROST – функция умного оттаивания<br> &#9679; Антикоррозийное покрытие Blue Fin | <p>Мульти-сплит системы стали прекрасным решением для тех, кому необходимо установить несколько внутренних блоков в помещении.</p> <p>К наружным блокам MULTI GRIDA EU ERP INVERTER можно подключить до 3-х внутренних блоков. Использование высококачественных комплектующих и японской технологии позволили произвести кондиционеры с европейским классом энергоэффективности А++.</p> <p>Низкий уровень шума внутреннего и внешнего блоков позволяет устанавливать оборудование на объектах с высокими требованиями.</p> <p>Элегантный дизайн сделает мульти сплит-систему MULTI GRIDA EU ERP INVERTER украшением любого помещения.</p> | 36 месяцев. | Наружные блоки мульти сплит-систем |  | https://breez.ru/files/biblio/royal-clima/multi-grida-eu-erp-inverter/2023_RC_GRIDA_FM_manual.pdf |  | 104990 RUB | Бренд | ROYAL Clima | Модель наружного блока | 3RGR-24HN/OUT | Инверторная технология | Да | Серия | MULTI GRIDA EU ERP Inverter | Эффективен для помещ. площадью до, м | 71 | Холодопроизводительность, kBTU | 24 | Холодопроизводительность, кВт | 7.10 (2.30 - 9.20) | Номинальная холодопроизводительность, кВт | 7.1 | Минимальная холодопроизводительность, кВт | 2.3 | Максимальная холодопроизводительность, кВт | 9.2 | Потребляемый ток в режиме охлаждения, А | 8.35 (2.66 - 11.09) | Номинальный потребляемый ток в режиме охлаждения, А | 8.35 | Минимальный потребляемый ток в режиме охлаждения, А | 2.66 | Максимальный потребляемый ток в режиме охлаждения, А | 11.09 | Потребляемая мощность в режиме охлаждения, кВт | 1.880 (0.60 -3.40) | Номинальная потребляемая мощность в режиме охлаждения, кВт | 1.88 | Минимальная потребляемая мощность в режиме охлаждения, кВт | 0.6 | Максимальная потребляемая мощность в режиме охлаждения, кВт | 3.4 | Коэффициент энергоэффективности EER, Вт/Вт | 3.77 | Коэффициент сезонной энергоэффективности SEER, Вт/Вт | 7.1 | Класс энергоэффективности EER (охлаждение) | A | Класс сезонной энергоэффективности SEER (охлаждение) | A++ | Теплопроизводительность, kBTU | 29 | Теплопроизводительность, кВт | 8.60 (3.65 - 9.20) | Номинальная теплопроизводительность, кВт | 8.6 | Минимальная теплопроизводительность, кВт | 3.65 | Максимальная теплопроизводительность, кВт | 9.2 | Потребляемый ток в режиме нагрева, А | 9.89 (2.66 - 13.31) | Номинальный потребляемый ток в режиме нагрева, А | 9.89 | Минимальный потребляемый ток в режиме нагрева, А | 2.66 | Максимальный потребляемый ток в режиме нагрева, А | 13.31 | Потребляемая мощность в режиме нагрева, кВт | 2.230 (0.60 - 3.00) | Номинальный потребляемая мощность в режиме нагрева, кВт | 2.23 | Минимальная потребляемая мощность в режиме нагрева, кВт | 0.6 | Максимальная потребляемая мощность в режиме нагрева, кВт | 3 | Коэффициент энергоэффективности COP, Вт/Вт | 3.86 | Коэффициент энергоэффективности SCOP (усредненный), Вт/Вт | 4.2 | Класс энергоэффективности COP (нагрев) | A | Класс сезонной энергоэффективности SCOP (нагрев, усредненный) | A+ | Электропитание, В/Гц/Ф | 220-240/50/1 | Напряжение электропитания, В | 220-240 | Частота электропитания, Гц | 50 | Количество фаз электропитания, Ф | 1 | Расход воздуха наружного блока, м&lt;sup&gt;3&lt;/sup&gt;/ч | 3800 | Уровень шума наружного блока, дБ(А) | 57 | Марка компрессора | GREE | Тип компрессора | Ротационный | Модель компрессора | QXFS-M180zX170 | Тип хладагента | R32 | Заводская заправка хладагента, г | 1700 | Дозаправка хладагента (сверх номинальной длины трассы), г/м | 20 | Габаритные размеры наружного блока (ШхВхГ), мм | 889x654x340 | Ширина наружного блока, мм | 889 | Высота наружного блока, мм | 654 | Глубина наружного блока, мм | 340 | Габаритные размеры наружного блока в упаковке (ШхВхГ), мм | 1032x737x456 | Ширина наружного блока в упаковке, мм | 1032 | Высота наружного блока в упаковке, мм | 737 | Глубина наружного блока в упаковке, мм | 456 | Вес нетто наружного блока, кг | 47.5 | Вес брутто наружного блока, кг | 52 | Диаметр жидкостной трубы, мм (дюйм) | 1/4&quot; x3 | Диаметр газовой трубы, мм (дюйм) | 3/8&quot; x3 | Максимальная суммарная длина трассы, м | 60 | Максимальная длина трассы от наружного блока до каждого внутреннего блока, м | 20 | Максимальный перепад по высоте между внутренним и наружным блоками, м | 15 | Максимальный перепад по высоте между внутренним и наружным блоками (если не задано взаимное расположение внутреннего и наружного блока), м | 15 | Номинальная длина трассы, м | 30 | Максимальный перепад по высоте между внутренними блоками, м | 15 | Рабочие температурные границы наружного воздуха (охлаждение), &amp;deg;C | -15 ~ 3 | Минимальная рабочая температура наружного воздуха (охлаждение), &amp;deg;C | -15 | Максимальная рабочая температура наружного воздуха (охлаждение), &amp;deg;C | 3 | Рабочие температурные границы наружного воздуха (нагрев), &amp;deg;C | -22 ~ +24 | Минимальная рабочая температура наружного воздуха (нагрев), &amp;deg;C | -22 | Максимальная рабочая температура наружного воздуха (нагрев), &amp;deg;C | 24 | Необходим блок-раcпределитель | Нет | Минимальное количество подключаемых внутренних блоков, шт | 1 | Максимальное количество подключаемых внутренних блоков, шт | 3 | Подключение электропитания | Наружный блок | Межблочный кабель, мм&lt;sup&gt;2&lt;/sup&gt; | 4*1,5 x3 | Максимальная потребляемая мощность, кВт | 3.4 | Максимальный потребляемый ток, А | 15 | Класс пылевлагозащиты, наружный блок | IPX4 | Класс электрозащиты, наружный блок | I класс | Монтажный размер наружного блока, мм | 570*371 | Страна производства | КНР | Срок гарантии, мес | 36 | Цвет наружного блока | Белый | Тип дросселирующего устройства | ЭРВ | [106 empty] | 223
224 | Наружные блоки серии MULTI FLEXI EU ERP UPGRADE 2RMN-14HN/OUT | НС-1409381 | 2RMN-14HN/OUT | ROYAL Clima | https://breez.ru/images/catalog/rc/MULTI-FLEXI-EU_OUT-front1.png | &#9679; Инвертор<br> &#9679; Энергоэффективность класса А++<br> &#9679; Японские технологии<br> &#9679; Хладагент R32<br> &#9679; Возможность подключения до 5 внутренних блоков<br> &#9679; 4 режима работы: охлаждение, обогрев, осушение, вентиляция<br> &#9679; Антикоррозийная обработка Golden Fin<br> &#9679; Функция Smart Defrost<br> &#9679; Авторестарт<br> &#9679; Защитная накладка на вентили |  |  | Наружные блоки мульти сплит-систем | https://breez.ru/files/biblio/royal-clima/list_RC_MULTI_FLEXI_EU_ERP_2022.pdf | https://breez.ru/files/biblio/royal-clima/multi-flexi-eu-erp-upgrade/2022_RC_Multi_Flexi_FREE_manual.pdf |  | 64790 RUB | Бренд | ROYAL Clima | Модель наружного блока | 2RMN-14HN/OUT | Инверторная технология | да | Серия | MULTI FLEXI EU ERP | Эффективен для помещ. площадью до, м | 41 | Холодопроизводительность, kBTU | 14 | Холодопроизводительность, кВт | 4.10 (1.47 - 4.84) | Номинальная холодопроизводительность, кВт | 4.1 | Минимальная холодопроизводительность, кВт | 1.47 | Максимальная холодопроизводительность, кВт | 4.84 | Потребляемый ток в режиме охлаждения, А | 5.80 (1.00 - 7.20) | Номинальный потребляемый ток в режиме охлаждения, А | 5.8 | Минимальный потребляемый ток в режиме охлаждения, А | 1 | Максимальный потребляемый ток в режиме охлаждения, А | 7.2 | Потребляемая мощность в режиме охлаждения, кВт | 1.270 (0.10 -1.65) | Номинальная потребляемая мощность в режиме охлаждения, кВт | 1.27 | Минимальная потребляемая мощность в режиме охлаждения, кВт | 0.1 | Максимальная потребляемая мощность в режиме охлаждения, кВт | 1.65 | Коэффициент энергоэффективности EER, Вт/Вт | 3.23 | Коэффициент сезонной энергоэффективности SEER, Вт/Вт | 6.8 | Класс энергоэффективности EER (охлаждение) | A | Класс сезонной энергоэффективности SEER (охлаждение) | A++ | Теплопроизводительность, kBTU | 15 | Теплопроизводительность, кВт | 4.40 (1.61 - 4.84) | Номинальная теплопроизводительность, кВт | 4.4 | Минимальная теплопроизводительность, кВт | 1.61 | Максимальная теплопроизводительность, кВт | 4.84 | Потребляемый ток в режиме нагрева, А | 5.40 (1.80 - 7.15) | Номинальный потребляемый ток в режиме нагрева, А | 5.4 | Минимальный потребляемый ток в режиме нагрева, А | 1.8 | Максимальный потребляемый ток в режиме нагрева, А | 7.15 | Потребляемая мощность в режиме нагрева, кВт | 1.185 (0.22 - 1.62) | Номинальный потребляемая мощность в режиме нагрева, кВт | 1.185 | Минимальная потребляемая мощность в режиме нагрева, кВт | 0.22 | Максимальная потребляемая мощность в режиме нагрева, кВт | 1.62 | Коэффициент энергоэффективности COP, Вт/Вт | 3.71 | Коэффициент энергоэффективности SCOP (усредненный), Вт/Вт | 4 | Коэффициент энергоэффективности SCOP (теплый), Вт/Вт | 5.1 | Класс энергоэффективности COP (нагрев) | A | Класс сезонной энергоэффективности SCOP (нагрев, усредненный) | A+ | Класс сезонной энергоэффективности SCOP (нагрев, теплый) | A+++ | Электропитание, В/Гц/Ф | 220-240/50/1 | Напряжение электропитания, В | 220-240 | Частота электропитания, Гц | 50 | Количество фаз электропитания, Ф | 1 | Уровень шума наружного блока, дБ(А) | 56 | Марка компрессора | GMCC | Тип компрессора | Ротационный | Модель компрессора | KSN140D58UFZ | Тип хладагента | R32 | Заводская заправка хладагента, г | 1100 | Дозаправка хладагента (сверх номинальной длины трассы), г/м | 12 | Габаритные размеры наружного блока (ШхВхГ), мм | 805x554x330 | Ширина наружного блока, мм | 805 | Высота наружного блока, мм | 554 | Глубина наружного блока, мм | 330 | Габаритные размеры наружного блока в упаковке (ШхВхГ), мм | 915x615x370 | Ширина наружного блока в упаковке, мм | 915 | Высота наружного блока в упаковке, мм | 615 | Глубина наружного блока в упаковке, мм | 370 | Вес нетто наружного блока, кг | 31.6 | Вес брутто наружного блока, кг | 34.7 | Диаметр жидкостной трубы, мм (дюйм) | 1/4&quot; x2 | Диаметр газовой трубы, мм (дюйм) | 3/8&quot; x2 | Максимальная суммарная длина трассы, м | 40 | Максимальная длина трассы от наружного блока до каждого внутреннего блока, м | 25 | Максимальный перепад по высоте между внутренним и наружным блоками, м | 15 | Максимальный перепад по высоте между внутренним и наружным блоками (если не задано взаимное расположение внутреннего и наружного блока), м | 15 | Номинальная длина трассы, м | 15 | Максимальный перепад по высоте между внутренними блоками, м | 10 | Рабочие температурные границы наружного воздуха (охлаждение), &amp;deg;C | -15 ~ +50 | Минимальная рабочая температура наружного воздуха (охлаждение), &amp;deg;C | -15 | Максимальная рабочая температура наружного воздуха (охлаждение), &amp;deg;C | 50 | Рабочие температурные границы наружного воздуха (нагрев), &amp;deg;C | -15 ~ +24 | Минимальная рабочая температура наружного воздуха (нагрев), &amp;deg;C | -15 | Максимальная рабочая температура наружного воздуха (нагрев), &amp;deg;C | 24 | Необходим блок-раcпределитель | нет | Минимальное количество подключаемых внутренних блоков, шт | 1 | Максимальное количество подключаемых внутренних блоков, шт | 2 | Подключение электропитания | Наружный блок | Межблочный кабель, мм&lt;sup&gt;2&lt;/sup&gt; | 4*1,5x2 | Максимальная потребляемая мощность, кВт | 2.75 | Максимальный потребляемый ток, А | 12 | Класс пылевлагозащиты, наружный блок | IP24 | Класс электрозащиты, наружный блок | I класс | Монтажный размер наружного блока, мм | 511*317 | Страна производства | КНР | Срок гарантии, мес | 36 | Цвет наружного блока | Белый | Тип дросселирующего устройства | ЭРВ | [104 empty] | 224
225 | Наружные блоки серии MULTI FLEXI EU ERP UPGRADE 2RMN-18HN/OUT | НС-1409382 | 2RMN-18HN/OUT | ROYAL Clima | https://breez.ru/images/catalog/rc/MULTI-FLEXI-EU_OUT-front1.png | &#9679; Инвертор<br> &#9679; Энергоэффективность класса А++<br> &#9679; Японские технологии<br> &#9679; Хладагент R32<br> &#9679; Возможность подключения до 5 внутренних блоков<br> &#9679; 4 режима работы: охлаждение, обогрев, осушение, вентиляция<br> &#9679; Антикоррозийная обработка Golden Fin<br> &#9679; Функция Smart Defrost<br> &#9679; Авторестарт<br> &#9679; Защитная накладка на вентили |  |  | Наружные блоки мульти сплит-систем | https://breez.ru/files/biblio/royal-clima/list_RC_MULTI_FLEXI_EU_ERP_2022.pdf | https://breez.ru/files/biblio/royal-clima/multi-flexi-eu-erp-upgrade/2022_RC_Multi_Flexi_FREE_manual.pdf |  | 70190 RUB | Бренд | ROYAL Clima | Модель наружного блока | 2RMN-18HN/OUT | Инверторная технология | да | Серия | MULTI FLEXI EU ERP | Эффективен для помещ. площадью до, м | 53 | Холодопроизводительность, kBTU | 18 | Холодопроизводительность, кВт | 5.28 (2.23 - 5.57) | Номинальная холодопроизводительность, кВт | 5.28 | Минимальная холодопроизводительность, кВт | 2.23 | Максимальная холодопроизводительность, кВт | 5.57 | Потребляемый ток в режиме охлаждения, А | 7.10 (3.20 - 9.00) | Номинальный потребляемый ток в режиме охлаждения, А | 7.1 | Минимальный потребляемый ток в режиме охлаждения, А | 3.2 | Максимальный потребляемый ток в режиме охлаждения, А | 9 | Потребляемая мощность в режиме охлаждения, кВт | 1.635 (0.69 -2.00) | Номинальная потребляемая мощность в режиме охлаждения, кВт | 1.635 | Минимальная потребляемая мощность в режиме охлаждения, кВт | 0.69 | Максимальная потребляемая мощность в режиме охлаждения, кВт | 2 | Коэффициент энергоэффективности EER, Вт/Вт | 3.23 | Коэффициент сезонной энергоэффективности SEER, Вт/Вт | 6.1 | Класс энергоэффективности EER (охлаждение) | A | Класс сезонной энергоэффективности SEER (охлаждение) | A++ | Теплопроизводительность, kBTU | 19 | Теплопроизводительность, кВт | 5.57 (2.34 - 5.63) | Номинальная теплопроизводительность, кВт | 5.57 | Минимальная теплопроизводительность, кВт | 2.34 | Максимальная теплопроизводительность, кВт | 5.63 | Потребляемый ток в режиме нагрева, А | 6.60 (2.8 - 7.95) | Номинальный потребляемый ток в режиме нагрева, А | 6.6 | Минимальный потребляемый ток в режиме нагрева, А | 2.8 | Максимальный потребляемый ток в режиме нагрева, А | 7.95 | Потребляемая мощность в режиме нагрева, кВт | 1.500 (0.60 - 1.78) | Номинальный потребляемая мощность в режиме нагрева, кВт | 1.5 | Минимальная потребляемая мощность в режиме нагрева, кВт | 0.6 | Максимальная потребляемая мощность в режиме нагрева, кВт | 1.78 | Коэффициент энергоэффективности COP, Вт/Вт | 3.71 | Коэффициент энергоэффективности SCOP (усредненный), Вт/Вт | 4 | Коэффициент энергоэффективности SCOP (теплый), Вт/Вт | 5.1 | Класс энергоэффективности COP (нагрев) | A | Класс сезонной энергоэффективности SCOP (нагрев, усредненный) | A+ | Класс сезонной энергоэффективности SCOP (нагрев, теплый) | A+++ | Электропитание, В/Гц/Ф | 220-240/50/1 | Напряжение электропитания, В | 220-240 | Частота электропитания, Гц | 50 | Количество фаз электропитания, Ф | 1 | Уровень шума наружного блока, дБ(А) | 54 | Марка компрессора | GMCC | Тип компрессора | Ротационный | Модель компрессора | KSN140D58UFZ | Тип хладагента | R32 | Заводская заправка хладагента, г | 1250 | Дозаправка хладагента (сверх номинальной длины трассы), г/м | 12 | Габаритные размеры наружного блока (ШхВхГ), мм | 805x554x330 | Ширина наружного блока, мм | 805 | Высота наружного блока, мм | 554 | Глубина наружного блока, мм | 330 | Габаритные размеры наружного блока в упаковке (ШхВхГ), мм | 915x615x370 | Ширина наружного блока в упаковке, мм | 915 | Высота наружного блока в упаковке, мм | 615 | Глубина наружного блока в упаковке, мм | 370 | Вес нетто наружного блока, кг | 35 | Вес брутто наружного блока, кг | 38 | Диаметр жидкостной трубы, мм (дюйм) | 1/4&quot; x2 | Диаметр газовой трубы, мм (дюйм) | 3/8&quot; x2 | Максимальная суммарная длина трассы, м | 40 | Максимальная длина трассы от наружного блока до каждого внутреннего блока, м | 25 | Максимальный перепад по высоте между внутренним и наружным блоками, м | 15 | Максимальный перепад по высоте между внутренним и наружным блоками (если не задано взаимное расположение внутреннего и наружного блока), м | 15 | Номинальная длина трассы, м | 15 | Максимальный перепад по высоте между внутренними блоками, м | 10 | Рабочие температурные границы наружного воздуха (охлаждение), &amp;deg;C | -15 ~ +50 | Минимальная рабочая температура наружного воздуха (охлаждение), &amp;deg;C | -15 | Максимальная рабочая температура наружного воздуха (охлаждение), &amp;deg;C | 50 | Рабочие температурные границы наружного воздуха (нагрев), &amp;deg;C | -15 ~ +24 | Минимальная рабочая температура наружного воздуха (нагрев), &amp;deg;C | -15 | Максимальная рабочая температура наружного воздуха (нагрев), &amp;deg;C | 24 | Необходим блок-раcпределитель | нет | Минимальное количество подключаемых внутренних блоков, шт | 1 | Максимальное количество подключаемых внутренних блоков, шт | 2 | Подключение электропитания | Наружный блок | Межблочный кабель, мм&lt;sup&gt;2&lt;/sup&gt; | 4*1,5x2 | Максимальная потребляемая мощность, кВт | 3.05 | Максимальный потребляемый ток, А | 15 | Класс пылевлагозащиты, наружный блок | IP24 | Класс электрозащиты, наружный блок | I класс | Монтажный размер наружного блока, мм | 511*317 | Страна производства | КНР | Срок гарантии, мес | 36 | Цвет наружного блока | Белый | Тип дросселирующего устройства | ЭРВ | [104 empty] | 225
226 | Наружные блоки серии MULTI FLEXI EU ERP UPGRADE 3RMN-21HN/OUT | НС-1409384 | 3RMN-21HN/OUT | ROYAL Clima | https://breez.ru/images/catalog/rc/MULTI-FLEXI-EU_OUT-front1.png | &#9679; Инвертор<br> &#9679; Энергоэффективность класса А++<br> &#9679; Японские технологии<br> &#9679; Хладагент R32<br> &#9679; Возможность подключения до 5 внутренних блоков<br> &#9679; 4 режима работы: охлаждение, обогрев, осушение, вентиляция<br> &#9679; Антикоррозийная обработка Golden Fin<br> &#9679; Функция Smart Defrost<br> &#9679; Авторестарт<br> &#9679; Защитная накладка на вентили |  |  | Наружные блоки мульти сплит-систем | https://breez.ru/files/biblio/royal-clima/list_RC_MULTI_FLEXI_EU_ERP_2022.pdf | https://breez.ru/files/biblio/royal-clima/multi-flexi-eu-erp-upgrade/2022_RC_Multi_Flexi_FREE_manual.pdf |  | 94590 RUB | Бренд | ROYAL Clima | Модель наружного блока | 3RMN-21HN/OUT | Инверторная технология | да | Серия | MULTI FLEXI EU ERP | Эффективен для помещ. площадью до, м | 62 | Холодопроизводительность, kBTU | 21 | Холодопроизводительность, кВт | 6.15 (1.99 - 6.59) | Номинальная холодопроизводительность, кВт | 6.15 | Минимальная холодопроизводительность, кВт | 1.99 | Максимальная холодопроизводительность, кВт | 6.59 | Потребляемый ток в режиме охлаждения, А | 9.00 (1.80 - 10.00) | Номинальный потребляемый ток в режиме охлаждения, А | 9 | Минимальный потребляемый ток в режиме охлаждения, А | 1.8 | Максимальный потребляемый ток в режиме охлаждения, А | 10 | Потребляемая мощность в режиме охлаждения, кВт | 1.905 (0.18 -2.20) | Номинальная потребляемая мощность в режиме охлаждения, кВт | 1.905 | Минимальная потребляемая мощность в режиме охлаждения, кВт | 0.18 | Максимальная потребляемая мощность в режиме охлаждения, кВт | 2.2 | Коэффициент энергоэффективности EER, Вт/Вт | 3.23 | Коэффициент сезонной энергоэффективности SEER, Вт/Вт | 6.5 | Класс энергоэффективности EER (охлаждение) | A | Класс сезонной энергоэффективности SEER (охлаждение) | A++ | Теплопроизводительность, kBTU | 22 | Теплопроизводительность, кВт | 6.45 (1.45 - 6.68) | Номинальная теплопроизводительность, кВт | 6.45 | Минимальная теплопроизводительность, кВт | 1.45 | Максимальная теплопроизводительность, кВт | 6.68 | Потребляемый ток в режиме нагрева, А | 8.10 (2.60 - 8.00) | Номинальный потребляемый ток в режиме нагрева, А | 8.1 | Минимальный потребляемый ток в режиме нагрева, А | 2.6 | Максимальный потребляемый ток в режиме нагрева, А | 8 | Потребляемая мощность в режиме нагрева, кВт | 1.738 (0.35 - 1.80) | Номинальный потребляемая мощность в режиме нагрева, кВт | 1.738 | Минимальная потребляемая мощность в режиме нагрева, кВт | 0.35 | Максимальная потребляемая мощность в режиме нагрева, кВт | 1.8 | Коэффициент энергоэффективности COP, Вт/Вт | 3.71 | Коэффициент энергоэффективности SCOP (усредненный), Вт/Вт | 4 | Коэффициент энергоэффективности SCOP (теплый), Вт/Вт | 5.1 | Класс энергоэффективности COP (нагрев) | A | Класс сезонной энергоэффективности SCOP (нагрев, усредненный) | A+ | Класс сезонной энергоэффективности SCOP (нагрев, теплый) | A+++ | Электропитание, В/Гц/Ф | 220-240/50/1 | Напряжение электропитания, В | 220-240 | Частота электропитания, Гц | 50 | Количество фаз электропитания, Ф | 1 | Уровень шума наружного блока, дБ(А) | 58 | Марка компрессора | GMCC | Тип компрессора | Ротационный | Модель компрессора | KSN140D58UFZ | Тип хладагента | R32 | Заводская заправка хладагента, г | 1500 | Дозаправка хладагента (сверх номинальной длины трассы), г/м | 12 | Габаритные размеры наружного блока (ШхВхГ), мм | 890x673x342 | Ширина наружного блока, мм | 890 | Высота наружного блока, мм | 673 | Глубина наружного блока, мм | 342 | Габаритные размеры наружного блока в упаковке (ШхВхГ), мм | 1030x750x438 | Ширина наружного блока в упаковке, мм | 1030 | Высота наружного блока в упаковке, мм | 750 | Глубина наружного блока в упаковке, мм | 438 | Вес нетто наружного блока, кг | 43.3 | Вес брутто наружного блока, кг | 47.1 | Диаметр жидкостной трубы, мм (дюйм) | 1/4&quot; x3 | Диаметр газовой трубы, мм (дюйм) | 3/8&quot; x3 | Максимальная суммарная длина трассы, м | 60 | Максимальная длина трассы от наружного блока до каждого внутреннего блока, м | 30 | Максимальный перепад по высоте между внутренним и наружным блоками, м | 15 | Максимальный перепад по высоте между внутренним и наружным блоками (если не задано взаимное расположение внутреннего и наружного блока), м | 15 | Номинальная длина трассы, м | 22.5 | Максимальный перепад по высоте между внутренними блоками, м | 10 | Рабочие температурные границы наружного воздуха (охлаждение), &amp;deg;C | -15 ~ +50 | Минимальная рабочая температура наружного воздуха (охлаждение), &amp;deg;C | -15 | Максимальная рабочая температура наружного воздуха (охлаждение), &amp;deg;C | 50 | Рабочие температурные границы наружного воздуха (нагрев), &amp;deg;C | -15 ~ +24 | Минимальная рабочая температура наружного воздуха (нагрев), &amp;deg;C | -15 | Максимальная рабочая температура наружного воздуха (нагрев), &amp;deg;C | 24 | Необходим блок-раcпределитель | нет | Минимальное количество подключаемых внутренних блоков, шт | 1 | Максимальное количество подключаемых внутренних блоков, шт | 3 | Подключение электропитания | Наружный блок | Межблочный кабель, мм&lt;sup&gt;2&lt;/sup&gt; | 4*1,5x2 | Максимальная потребляемая мощность, кВт | 3.91 | Максимальный потребляемый ток, А | 17 | Класс пылевлагозащиты, наружный блок | IP24 | Класс электрозащиты, наружный блок | I класс | Монтажный размер наружного блока, мм | 663*348 | Страна производства | КНР | Срок гарантии, мес | 36 | Цвет наружного блока | Белый | Тип дросселирующего устройства | ЭРВ | [104 empty] | 226
227 | Наружные блоки серии MULTI FLEXI EU ERP UPGRADE 4RMX-28HN/OUT | НС-1295067 | 4RMX-28HN/OUT | ROYAL Clima | https://breez.ru/images/catalog/rc/MULTI-FLEXI-EU_OUT-front1.png | &#9679; Инвертор<br> &#9679; Энергоэффективность класса А++<br> &#9679; Японские технологии<br> &#9679; Хладагент R32<br> &#9679; Возможность подключения до 5 внутренних блоков<br> &#9679; 4 режима работы: охлаждение, обогрев, осушение, вентиляция<br> &#9679; Антикоррозийная обработка Golden Fin<br> &#9679; Функция Smart Defrost<br> &#9679; Авторестарт<br> &#9679; Защитная накладка на вентили |  |  | Наружные блоки мульти сплит-систем | https://breez.ru/files/biblio/royal-clima/list_RC_MULTI_FLEXI_EU_ERP_2022.pdf | https://breez.ru/files/biblio/royal-clima/multi-flexi-eu-erp-upgrade/2022_RC_Multi_Flexi_FREE_manual.pdf |  | 110890 RUB | Бренд | ROYAL Clima | Модель наружного блока | 4RMX-28HN/OUT | Инверторная технология | да | Серия | MULTI FLEXI EU ERP | Эффективен для помещ. площадью до, м | 82 | Холодопроизводительность, kBTU | 28 | Холодопроизводительность, кВт | 8.21 (2.05 - 9.85) | Номинальная холодопроизводительность, кВт | 8.21 | Минимальная холодопроизводительность, кВт | 2.05 | Максимальная холодопроизводительность, кВт | 9.85 | Потребляемый ток в режиме охлаждения, А | 10.90 (3.90 - 13.90) | Номинальный потребляемый ток в режиме охлаждения, А | 10.9 | Минимальный потребляемый ток в режиме охлаждения, А | 3.9 | Максимальный потребляемый ток в режиме охлаждения, А | 13.9 | Потребляемая мощность в режиме охлаждения, кВт | 2.50 (0.88 -3.13) | Номинальная потребляемая мощность в режиме охлаждения, кВт | 2.5 | Минимальная потребляемая мощность в режиме охлаждения, кВт | 0.88 | Максимальная потребляемая мощность в режиме охлаждения, кВт | 3.13 | Коэффициент энергоэффективности EER, Вт/Вт | 3.23 | Коэффициент сезонной энергоэффективности SEER, Вт/Вт | 7 | Класс энергоэффективности EER (охлаждение) | A | Класс сезонной энергоэффективности SEER (охлаждение) | A++ | Теплопроизводительность, kBTU | 30 | Теплопроизводительность, кВт | 8.79 (2.34 - 10.55) | Номинальная теплопроизводительность, кВт | 8.79 | Минимальная теплопроизводительность, кВт | 2.34 | Максимальная теплопроизводительность, кВт | 10.55 | Потребляемый ток в режиме нагрева, А | 10.40 (3.70 - 13.30) | Номинальный потребляемый ток в режиме нагрева, А | 10.4 | Минимальный потребляемый ток в режиме нагрева, А | 3.7 | Максимальный потребляемый ток в режиме нагрева, А | 13.3 | Потребляемая мощность в режиме нагрева, кВт | 2.400 (0.84 - 3.00) | Номинальный потребляемая мощность в режиме нагрева, кВт | 2.4 | Минимальная потребляемая мощность в режиме нагрева, кВт | 0.84 | Максимальная потребляемая мощность в режиме нагрева, кВт | 3 | Коэффициент энергоэффективности COP, Вт/Вт | 3.66 | Коэффициент энергоэффективности SCOP (усредненный), Вт/Вт | 4 | Коэффициент энергоэффективности SCOP (теплый), Вт/Вт | 5.1 | Класс энергоэффективности COP (нагрев) | A | Класс сезонной энергоэффективности SCOP (нагрев, усредненный) | A+ | Класс сезонной энергоэффективности SCOP (нагрев, теплый) | A+++ | Электропитание, В/Гц/Ф | 220-240/50/1 | Напряжение электропитания, В | 220-240 | Частота электропитания, Гц | 50 | Количество фаз электропитания, Ф | 1 | Уровень шума наружного блока, дБ(А) | 61 | Марка компрессора | GMCC | Тип компрессора | Ротационный | Модель компрессора | KTM240D57UMT | Тип хладагента | R32 | Заводская заправка хладагента, г | 2100 | Дозаправка хладагента (сверх номинальной длины трассы), г/м | 12 | Габаритные размеры наружного блока (ШхВхГ), мм | 946x810x410 | Ширина наружного блока, мм | 946 | Высота наружного блока, мм | 810 | Глубина наружного блока, мм | 410 | Габаритные размеры наружного блока в упаковке (ШхВхГ), мм | 1090x875x500 | Ширина наружного блока в упаковке, мм | 1090 | Высота наружного блока в упаковке, мм | 875 | Глубина наружного блока в упаковке, мм | 500 | Вес нетто наружного блока, кг | 62.1 | Вес брутто наружного блока, кг | 67.7 | Диаметр жидкостной трубы, мм (дюйм) | 1/4&quot; x4 | Диаметр газовой трубы, мм (дюйм) | 3/8&quot; x3 + 1/2&quot; x1 | Максимальная суммарная длина трассы, м | 80 | Максимальная длина трассы от наружного блока до каждого внутреннего блока, м | 35 | Максимальный перепад по высоте между внутренним и наружным блоками, м | 15 | Максимальный перепад по высоте между внутренним и наружным блоками (если не задано взаимное расположение внутреннего и наружного блока), м | 15 | Номинальная длина трассы, м | 30 | Максимальный перепад по высоте между внутренними блоками, м | 10 | Рабочие температурные границы наружного воздуха (охлаждение), &amp;deg;C | -15 ~ +50 | Минимальная рабочая температура наружного воздуха (охлаждение), &amp;deg;C | -15 | Максимальная рабочая температура наружного воздуха (охлаждение), &amp;deg;C | 50 | Рабочие температурные границы наружного воздуха (нагрев), &amp;deg;C | -15 ~ +24 | Минимальная рабочая температура наружного воздуха (нагрев), &amp;deg;C | -15 | Максимальная рабочая температура наружного воздуха (нагрев), &amp;deg;C | 24 | Необходим блок-раcпределитель | нет | Минимальное количество подключаемых внутренних блоков, шт | 1 | Максимальное количество подключаемых внутренних блоков, шт | 4 | Подключение электропитания | Наружный блок | Межблочный кабель, мм&lt;sup&gt;2&lt;/sup&gt; | 4*1,5x4 | Максимальная потребляемая мощность, кВт | 4.15 | Максимальный потребляемый ток, А | 19 | Класс пылевлагозащиты, наружный блок | IP24 | Класс электрозащиты, наружный блок | I класс | Монтажный размер наружного блока, мм | 673*403 | Страна производства | КНР | Срок гарантии, мес | 36 | Цвет наружного блока | Белый | Тип дросселирующего устройства | ЭРВ | [104 empty] | 227
228 | Наружные блоки серии MULTI FLEXI EU ERP UPGRADE 4RMX-36HN/OUT | НС-1295071 | 4RMX-36HN/OUT | ROYAL Clima | https://breez.ru/images/catalog/rc/MULTI-FLEXI-EU_OUT-front1.png | &#9679; Инвертор<br> &#9679; Энергоэффективность класса А++<br> &#9679; Японские технологии<br> &#9679; Хладагент R32<br> &#9679; Возможность подключения до 5 внутренних блоков<br> &#9679; 4 режима работы: охлаждение, обогрев, осушение, вентиляция<br> &#9679; Антикоррозийная обработка Golden Fin<br> &#9679; Функция Smart Defrost<br> &#9679; Авторестарт<br> &#9679; Защитная накладка на вентили |  |  | Наружные блоки мульти сплит-систем | https://breez.ru/files/biblio/royal-clima/list_RC_MULTI_FLEXI_EU_ERP_2022.pdf | https://breez.ru/files/biblio/royal-clima/multi-flexi-eu-erp-upgrade/2022_RC_Multi_Flexi_FREE_manual.pdf |  | 135790 RUB | Бренд | ROYAL Clima | Модель наружного блока | 4RMX-36HN/OUT | Инверторная технология | да | Серия | MULTI FLEXI EU ERP | Эффективен для помещ. площадью до, м | 106 | Холодопроизводительность, kBTU | 36 | Холодопроизводительность, кВт | 10.55 (2.05 - 10.55) | Номинальная холодопроизводительность, кВт | 10.55 | Минимальная холодопроизводительность, кВт | 2.05 | Максимальная холодопроизводительность, кВт | 10.55 | Потребляемый ток в режиме охлаждения, А | 16.10 (3.35 - 20.12) | Номинальный потребляемый ток в режиме охлаждения, А | 16.1 | Минимальный потребляемый ток в режиме охлаждения, А | 3.35 | Максимальный потребляемый ток в режиме охлаждения, А | 20.12 | Потребляемая мощность в режиме охлаждения, кВт | 3.517 (0.73 -4.40) | Номинальная потребляемая мощность в режиме охлаждения, кВт | 3.517 | Минимальная потребляемая мощность в режиме охлаждения, кВт | 0.73 | Максимальная потребляемая мощность в режиме охлаждения, кВт | 4.4 | Коэффициент энергоэффективности EER, Вт/Вт | 3 | Коэффициент сезонной энергоэффективности SEER, Вт/Вт | 6.5 | Класс энергоэффективности EER (охлаждение) | В | Класс сезонной энергоэффективности SEER (охлаждение) | A++ | Теплопроизводительность, kBTU | 36 | Теплопроизводительность, кВт | 10.55 (2.34 - 11.14) | Номинальная теплопроизводительность, кВт | 10.55 | Минимальная теплопроизводительность, кВт | 2.34 | Максимальная теплопроизводительность, кВт | 11.14 | Потребляемый ток в режиме нагрева, А | 13.18 (3.58 - 18.20) | Номинальный потребляемый ток в режиме нагрева, А | 13.18 | Минимальный потребляемый ток в режиме нагрева, А | 3.58 | Максимальный потребляемый ток в режиме нагрева, А | 18.2 | Потребляемая мощность в режиме нагрева, кВт | 2.880 (0.78 - 3.98) | Номинальный потребляемая мощность в режиме нагрева, кВт | 2.88 | Минимальная потребляемая мощность в режиме нагрева, кВт | 0.78 | Максимальная потребляемая мощность в режиме нагрева, кВт | 3.98 | Коэффициент энергоэффективности COP, Вт/Вт | 3.66 | Коэффициент энергоэффективности SCOP (усредненный), Вт/Вт | 4 | Коэффициент энергоэффективности SCOP (теплый), Вт/Вт | 5.1 | Класс энергоэффективности COP (нагрев) | A | Класс сезонной энергоэффективности SCOP (нагрев, усредненный) | A+ | Класс сезонной энергоэффективности SCOP (нагрев, теплый) | A++ | Электропитание, В/Гц/Ф | 220-240/50/1 | Напряжение электропитания, В | 220-240 | Частота электропитания, Гц | 50 | Количество фаз электропитания, Ф | 1 | Уровень шума наружного блока, дБ(А) | 62 | Марка компрессора | GMCC | Тип компрессора | Ротационный | Модель компрессора | KTF310D43UMT | Тип хладагента | R32 | Заводская заправка хладагента, г | 2100 | Дозаправка хладагента (сверх номинальной длины трассы), г/м | 12 | Габаритные размеры наружного блока (ШхВхГ), мм | 946x810x410 | Ширина наружного блока, мм | 946 | Высота наружного блока, мм | 810 | Глубина наружного блока, мм | 410 | Габаритные размеры наружного блока в упаковке (ШхВхГ), мм | 1090x875x500 | Ширина наружного блока в упаковке, мм | 1090 | Высота наружного блока в упаковке, мм | 875 | Глубина наружного блока в упаковке, мм | 500 | Вес нетто наружного блока, кг | 68.8 | Вес брутто наружного блока, кг | 75.6 | Диаметр жидкостной трубы, мм (дюйм) | 1/4&quot; x4 | Диаметр газовой трубы, мм (дюйм) | 3/8&quot; x3 + 1/2&quot; x1 | Максимальная суммарная длина трассы, м | 80 | Максимальная длина трассы от наружного блока до каждого внутреннего блока, м | 35 | Максимальный перепад по высоте между внутренним и наружным блоками, м | 15 | Максимальный перепад по высоте между внутренним и наружным блоками (если не задано взаимное расположение внутреннего и наружного блока), м | 15 | Номинальная длина трассы, м | 30 | Максимальный перепад по высоте между внутренними блоками, м | 10 | Рабочие температурные границы наружного воздуха (охлаждение), &amp;deg;C | -15 ~ +50 | Минимальная рабочая температура наружного воздуха (охлаждение), &amp;deg;C | -15 | Максимальная рабочая температура наружного воздуха (охлаждение), &amp;deg;C | 50 | Рабочие температурные границы наружного воздуха (нагрев), &amp;deg;C | -15 ~ +24 | Минимальная рабочая температура наружного воздуха (нагрев), &amp;deg;C | -15 | Максимальная рабочая температура наружного воздуха (нагрев), &amp;deg;C | 24 | Необходим блок-раcпределитель | нет | Минимальное количество подключаемых внутренних блоков, шт | 1 | Максимальное количество подключаемых внутренних блоков, шт | 4 | Подключение электропитания | Наружный блок | Межблочный кабель, мм&lt;sup&gt;2&lt;/sup&gt; | 4*1,5x4 | Максимальная потребляемая мощность, кВт | 4.6 | Максимальный потребляемый ток, А | 21.5 | Класс пылевлагозащиты, наружный блок | IP24 | Класс электрозащиты, наружный блок | I класс | Монтажный размер наружного блока, мм | 673*403 | Страна производства | КНР | Срок гарантии, мес | 36 | Цвет наружного блока | Белый | Тип дросселирующего устройства | ЭРВ | [104 empty] | 228
229 | Наружные блоки серии MULTI FLEXI EU ERP UPGRADE 5RMN-42HN/OUT | НС-1410348 | 5RMN-42HN/OUT | ROYAL Clima | https://breez.ru/images/catalog/rc/MULTI-FLEXI-EU_OUT-front1.png | &#9679; Инвертор<br> &#9679; Энергоэффективность класса А++<br> &#9679; Японские технологии<br> &#9679; Хладагент R32<br> &#9679; Возможность подключения до 5 внутренних блоков<br> &#9679; 4 режима работы: охлаждение, обогрев, осушение, вентиляция<br> &#9679; Антикоррозийная обработка Golden Fin<br> &#9679; Функция Smart Defrost<br> &#9679; Авторестарт<br> &#9679; Защитная накладка на вентили |  |  | Наружные блоки мульти сплит-систем | https://breez.ru/files/biblio/royal-clima/list_RC_MULTI_FLEXI_EU_ERP_2022.pdf | https://breez.ru/files/biblio/royal-clima/multi-flexi-eu-erp-upgrade/2022_RC_Multi_Flexi_FREE_manual.pdf |  | 168390 RUB | Бренд | ROYAL Clima | Модель наружного блока | 5RMN-42HN/OUT | Инверторная технология | да | Серия | MULTI FLEXI EU ERP | Эффективен для помещ. площадью до, м | 123 | Холодопроизводительность, kBTU | 42 | Холодопроизводительность, кВт | 12.31 (2.05 - 14.07) | Номинальная холодопроизводительность, кВт | 12.31 | Минимальная холодопроизводительность, кВт | 2.05 | Максимальная холодопроизводительность, кВт | 14.07 | Потребляемый ток в режиме охлаждения, А | 17.30 (3.00 - 19.20) | Номинальный потребляемый ток в режиме охлаждения, А | 17.3 | Минимальный потребляемый ток в режиме охлаждения, А | 3 | Максимальный потребляемый ток в режиме охлаждения, А | 19.2 | Потребляемая мощность в режиме охлаждения, кВт | 3.80 (0.68 -4.27) | Номинальная потребляемая мощность в режиме охлаждения, кВт | 3.8 | Минимальная потребляемая мощность в режиме охлаждения, кВт | 0.68 | Максимальная потребляемая мощность в режиме охлаждения, кВт | 4.27 | Коэффициент энергоэффективности EER, Вт/Вт | 3.24 | Коэффициент сезонной энергоэффективности SEER, Вт/Вт | 6.8 | Класс энергоэффективности EER (охлаждение) | A | Класс сезонной энергоэффективности SEER (охлаждение) | A++ | Теплопроизводительность, kBTU | 42 | Теплопроизводительность, кВт | 12.31 (2.34 - 14.51) | Номинальная теплопроизводительность, кВт | 12.31 | Минимальная теплопроизводительность, кВт | 2.34 | Максимальная теплопроизводительность, кВт | 14.51 | Потребляемый ток в режиме нагрева, А | 14.90 (3.00 - 17.70) | Номинальный потребляемый ток в режиме нагрева, А | 14.9 | Минимальный потребляемый ток в режиме нагрева, А | 3 | Максимальный потребляемый ток в режиме нагрева, А | 17.7 | Потребляемая мощность в режиме нагрева, кВт | 3.300 (0.68 - 3.92) | Номинальный потребляемая мощность в режиме нагрева, кВт | 3.3 | Минимальная потребляемая мощность в режиме нагрева, кВт | 0.68 | Максимальная потребляемая мощность в режиме нагрева, кВт | 3.92 | Коэффициент энергоэффективности COP, Вт/Вт | 3.73 | Коэффициент энергоэффективности SCOP (усредненный), Вт/Вт | 3.8 | Коэффициент энергоэффективности SCOP (теплый), Вт/Вт | 5.1 | Класс энергоэффективности COP (нагрев) | A | Класс сезонной энергоэффективности SCOP (нагрев, усредненный) | A | Класс сезонной энергоэффективности SCOP (нагрев, теплый) | A+++ | Электропитание, В/Гц/Ф | 220-240/50/1 | Напряжение электропитания, В | 220-240 | Частота электропитания, Гц | 50 | Количество фаз электропитания, Ф | 1 | Уровень шума наружного блока, дБ(А) | 64 | Марка компрессора | GMCC | Тип компрессора | Ротационный | Модель компрессора | KTF310D43UMT | Тип хладагента | R32 | Заводская заправка хладагента, г | 2900 | Дозаправка хладагента (сверх номинальной длины трассы), г/м | 12 | Габаритные размеры наружного блока (ШхВхГ), мм | 946x810x410 | Ширина наружного блока, мм | 946 | Высота наружного блока, мм | 810 | Глубина наружного блока, мм | 410 | Габаритные размеры наружного блока в упаковке (ШхВхГ), мм | 1090x875x500 | Ширина наружного блока в упаковке, мм | 1090 | Высота наружного блока в упаковке, мм | 875 | Глубина наружного блока в упаковке, мм | 500 | Вес нетто наружного блока, кг | 73.3 | Вес брутто наружного блока, кг | 79.5 | Диаметр жидкостной трубы, мм (дюйм) | 1/4&quot; x5 | Диаметр газовой трубы, мм (дюйм) | 3/8&quot; x4 + 1/2&quot; x1 | Максимальная суммарная длина трассы, м | 80 | Максимальная длина трассы от наружного блока до каждого внутреннего блока, м | 35 | Максимальный перепад по высоте между внутренним и наружным блоками, м | 15 | Максимальный перепад по высоте между внутренним и наружным блоками (если не задано взаимное расположение внутреннего и наружного блока), м | 15 | Номинальная длина трассы, м | 37.5 | Максимальный перепад по высоте между внутренними блоками, м | 10 | Рабочие температурные границы наружного воздуха (охлаждение), &amp;deg;C | -15 ~ +50 | Минимальная рабочая температура наружного воздуха (охлаждение), &amp;deg;C | -15 | Максимальная рабочая температура наружного воздуха (охлаждение), &amp;deg;C | 50 | Рабочие температурные границы наружного воздуха (нагрев), &amp;deg;C | -15 ~ +24 | Минимальная рабочая температура наружного воздуха (нагрев), &amp;deg;C | -15 | Максимальная рабочая температура наружного воздуха (нагрев), &amp;deg;C | 24 | Необходим блок-раcпределитель | нет | Минимальное количество подключаемых внутренних блоков, шт | 1 | Максимальное количество подключаемых внутренних блоков, шт | 5 | Подключение электропитания | Наружный блок | Межблочный кабель, мм&lt;sup&gt;2&lt;/sup&gt; | 4*1,5x5 | Максимальная потребляемая мощность, кВт | 4.7 | Максимальный потребляемый ток, А | 22 | Класс пылевлагозащиты, наружный блок | IP24 | Класс электрозащиты, наружный блок | I класс | Монтажный размер наружного блока, мм | 673*403 | Страна производства | КНР | Срок гарантии, мес | 36 | Цвет наружного блока | Белый | Тип дросселирующего устройства | ЭРВ | [104 empty] | 229
230 | Внутренние блоки канального типа серии MULTI FLEXI DUCT EU ERP Inverter RCI-DM09 | НС-1201840 | RCI-DM09 | ROYAL Clima | https://breez.ru/images/catalog/rc/duct1.png¦https://breez.ru/images/catalog/rc/duct2.png¦https://breez.ru/images/catalog/rc/2021_RC_ESPERTO_pult.png | &#9679; Инвертор<br> &#9679; Энергоэффективность класса А++<br> &#9679; Японские технологии<br> &#9679; Возможность подключения до 5 внутренних блоков<br> &#9679; 4 режима работы: охлаждение, обогрев, осушение, вентиляция<br> &#9679; Авторестарт<br> &#9679; Функция I FEEL | <p>Мульти-сплит системы стали прекрасным решением для тех, кому необходимо установить несколько внутренних блоков в помещении.</p> <p>К наружным блокам MULTI FLEXI EU ERP Inverter можно подключить до 5-х внутренних блоков. Использование высококачественных комплектующих и японской технологии позволили произвести кондиционеры с европейским классом энергоэффективности А++.</p> <p>Низкий уровень шума внутреннего и внешнего блоков позволяет устанавливать оборудование на объектах с высокими требованиями.</p> <p>Элегантный дизайн сделает мульти сплит-систему MULTI FLEXI EU ERP Inverter украшением любого помещения.</p> | Гарантия - 3 года. | Внутренние блоки мульти сплит-систем | https://breez.ru/files/biblio/royal-clima/2022_RC_DUCT_EU_ERP_Inv_MULTI_List_A4.pdf | https://breez.ru/files/biblio/duct-eu-erp-inverter/2023_RC_Multi_Flexi_FREE_manual.pdf |  | 29290 RUB | Бренд | ROYAL Clima | Модель внутреннего блока | RCI-DM09 | Инверторная технология | да | Серия | DUCT MULTI FLEXI EU ERP Inverter | Тип внутреннего блока | Канальный | Эффективен для помещ. площадью до, м | 26 | Холодопроизводительность, kBTU | 9 | Холодопроизводительность, кВт | 2.64 | Потребляемый ток в режиме охлаждения, А | 1.1 | Потребляемая мощность в режиме охлаждения, кВт | 0.18 | Теплопроизводительность, kBTU | 10 | Теплопроизводительность, кВт | 2.93 | Потребляемый ток в режиме нагрева, А | 1.1 | Потребляемая мощность в режиме нагрева, кВт | 0.18 | Электропитание, В/Гц/Ф | 220-240/50/1 | Расход воздуха внутреннего блока, м&lt;sup&gt;3&lt;/sup&gt;/ч | 230/340/500 | Минимальный расход воздуха внутреннего блока, м&lt;sup&gt;3&lt;/sup&gt;/ч | 230 | Уровень шума внутреннего блока, дБ(А) | 27,5/34,5/40 | Минимальный уровень шума внутреннего блока, дБ(А) | 27.5 | Тип хладагента | R32* | Габаритные размеры внутреннего блока (ШхВхГ), мм | 700x200x450 | Габаритные размеры внутреннего блока в упаковке (ШхВхГ), мм | 860x275x540 | Вес нетто внутреннего блока, кг | 18 | Вес брутто внутреннего блока, кг | 22 | Диаметр жидкостной трубы, мм (дюйм) | 6,35 (1/4&quot;) | Диаметр газовой трубы, мм (дюйм) | 9,53 (3/8&quot;) | Диаметр дренажной трубы, мм | 25 | Класс пылевлагозащиты, внутренний блок | IPX0 | Класс электрозащиты, внутренний блок | I класс | Страна производства | КНР | Срок гарантии, мес | 36 | Ионизатор воздуха | нет | Плазменная очистка воздуха | нет | Ультрафиолетовая стерилизация | нет | Регулировка положения жалюзи с пульта ДУ | нет | Управление c мобильного приложения по Wi-Fi | нет | Дополнительные фильтры тонкой очистки в комплекте | нет | Встроенная дренажная помпа | нет | Противопылевой фильтр в комплекте | да | Пульт управления в комплекте | да, проводной | [204 empty] | 230
231 | Внутренние блоки канального типа серии MULTI FLEXI DUCT EU ERP Inverter RCI-DM12 | НС-1201845 | RCI-DM12 | ROYAL Clima | https://breez.ru/images/catalog/rc/duct1.png¦https://breez.ru/images/catalog/rc/duct2.png¦https://breez.ru/images/catalog/rc/2021_RC_ESPERTO_pult.png | &#9679; Инвертор<br> &#9679; Энергоэффективность класса А++<br> &#9679; Японские технологии<br> &#9679; Возможность подключения до 5 внутренних блоков<br> &#9679; 4 режима работы: охлаждение, обогрев, осушение, вентиляция<br> &#9679; Авторестарт<br> &#9679; Функция I FEEL | <p>Мульти-сплит системы стали прекрасным решением для тех, кому необходимо установить несколько внутренних блоков в помещении.</p> <p>К наружным блокам MULTI FLEXI EU ERP Inverter можно подключить до 5-х внутренних блоков. Использование высококачественных комплектующих и японской технологии позволили произвести кондиционеры с европейским классом энергоэффективности А++.</p> <p>Низкий уровень шума внутреннего и внешнего блоков позволяет устанавливать оборудование на объектах с высокими требованиями.</p> <p>Элегантный дизайн сделает мульти сплит-систему MULTI FLEXI EU ERP Inverter украшением любого помещения.</p> | Гарантия - 3 года. | Внутренние блоки мульти сплит-систем | https://breez.ru/files/biblio/royal-clima/2022_RC_DUCT_EU_ERP_Inv_MULTI_List_A4.pdf | https://breez.ru/files/biblio/duct-eu-erp-inverter/2023_RC_Multi_Flexi_FREE_manual.pdf |  | 30490 RUB | Бренд | ROYAL Clima | Модель внутреннего блока | RCI-DM12 | Инверторная технология | да | Серия | DUCT MULTI FLEXI EU ERP Inverter | Тип внутреннего блока | Канальный | Эффективен для помещ. площадью до, м | 35 | Холодопроизводительность, kBTU | 12 | Холодопроизводительность, кВт | 3.52 | Потребляемый ток в режиме охлаждения, А | 1.1 | Потребляемая мощность в режиме охлаждения, кВт | 0.185 | Теплопроизводительность, kBTU | 13 | Теплопроизводительность, кВт | 3.81 | Потребляемый ток в режиме нагрева, А | 1.1 | Потребляемая мощность в режиме нагрева, кВт | 0.185 | Электропитание, В/Гц/Ф | 220-240/50/1 | Расход воздуха внутреннего блока, м&lt;sup&gt;3&lt;/sup&gt;/ч | 300/480/600 | Минимальный расход воздуха внутреннего блока, м&lt;sup&gt;3&lt;/sup&gt;/ч | 300 | Уровень шума внутреннего блока, дБ(А) | 30/32/34,5 | Минимальный уровень шума внутреннего блока, дБ(А) | 30 | Тип хладагента | R32* | Габаритные размеры внутреннего блока (ШхВхГ), мм | 700x200x450 | Габаритные размеры внутреннего блока в упаковке (ШхВхГ), мм | 860x285x540 | Вес нетто внутреннего блока, кг | 17.8 | Вес брутто внутреннего блока, кг | 21.5 | Диаметр жидкостной трубы, мм (дюйм) | 6,35 (1/4&quot;) | Диаметр газовой трубы, мм (дюйм) | 9,53 (3/8&quot;) | Диаметр дренажной трубы, мм | 25 | Класс пылевлагозащиты, внутренний блок | IPX0 | Класс электрозащиты, внутренний блок | I класс | Страна производства | КНР | Срок гарантии, мес | 36 | Ионизатор воздуха | нет | Плазменная очистка воздуха | нет | Ультрафиолетовая стерилизация | нет | Регулировка положения жалюзи с пульта ДУ | нет | Управление c мобильного приложения по Wi-Fi | нет | Дополнительные фильтры тонкой очистки в комплекте | нет | Встроенная дренажная помпа | нет | Противопылевой фильтр в комплекте | да | Пульт управления в комплекте | да, проводной | [204 empty] | 231
232 | Внутренние блоки канального типа серии MULTI FLEXI DUCT EU ERP Inverter RCI-DM18 | НС-1481564 | RCI-DM18 | ROYAL Clima | https://breez.ru/images/catalog/rc/duct1.png¦https://breez.ru/images/catalog/rc/duct2.png¦https://breez.ru/images/catalog/rc/2021_RC_ESPERTO_pult.png | &#9679; Инвертор<br> &#9679; Энергоэффективность класса А++<br> &#9679; Японские технологии<br> &#9679; Возможность подключения до 5 внутренних блоков<br> &#9679; 4 режима работы: охлаждение, обогрев, осушение, вентиляция<br> &#9679; Авторестарт<br> &#9679; Функция I FEEL | <p>Мульти-сплит системы стали прекрасным решением для тех, кому необходимо установить несколько внутренних блоков в помещении.</p> <p>К наружным блокам MULTI FLEXI EU ERP Inverter можно подключить до 5-х внутренних блоков. Использование высококачественных комплектующих и японской технологии позволили произвести кондиционеры с европейским классом энергоэффективности А++.</p> <p>Низкий уровень шума внутреннего и внешнего блоков позволяет устанавливать оборудование на объектах с высокими требованиями.</p> <p>Элегантный дизайн сделает мульти сплит-систему MULTI FLEXI EU ERP Inverter украшением любого помещения.</p> | Гарантия - 3 года. | Внутренние блоки мульти сплит-систем | https://breez.ru/files/biblio/royal-clima/2022_RC_DUCT_EU_ERP_Inv_MULTI_List_A4.pdf | https://breez.ru/files/biblio/duct-eu-erp-inverter/2023_RC_Multi_Flexi_FREE_manual.pdf |  | 32090 RUB | Бренд | ROYAL Clima | Модель внутреннего блока | RCI-DM18 | Инверторная технология | да | Серия | DUCT MULTI FLEXI EU ERP | Тип внутреннего блока | Канальный | Эффективен для помещ. площадью до, м | 53 | Холодопроизводительность, kBTU | 18 | Холодопроизводительность, кВт | 5.28 | Потребляемый ток в режиме охлаждения, А | 1.3 | Потребляемая мощность в режиме охлаждения, кВт | 0.2 | Теплопроизводительность, kBTU | 19 | Теплопроизводительность, кВт | 5.57 | Потребляемый ток в режиме нагрева, А | 1.3 | Потребляемая мощность в режиме нагрева, кВт | 0.2 | Электропитание, В/Гц/Ф | 220-240/50/1 | Расход воздуха внутреннего блока, м&lt;sup&gt;3&lt;/sup&gt;/ч | 515/706/911 | Минимальный расход воздуха внутреннего блока, м&lt;sup&gt;3&lt;/sup&gt;/ч | 515 | Уровень шума внутреннего блока, дБ(А) | 35/39/42 | Минимальный уровень шума внутреннего блока, дБ(А) | 35 | Тип хладагента | R32* | Габаритные размеры внутреннего блока (ШхВхГ), мм | 880x210x674 | Габаритные размеры внутреннего блока в упаковке (ШхВхГ), мм | 1070x280x275 | Вес нетто внутреннего блока, кг | 24.4 | Вес брутто внутреннего блока, кг | 29.6 | Диаметр жидкостной трубы, мм (дюйм) | 6,35 (1/4&quot;) | Диаметр газовой трубы, мм (дюйм) | 12,7 (1/2&quot;) | Диаметр дренажной трубы, мм | 25 | Класс пылевлагозащиты, внутренний блок | IPX0 | Класс электрозащиты, внутренний блок | I класс | Страна производства | КНР | Срок гарантии, мес | 36 | Ионизатор воздуха | нет | Плазменная очистка воздуха | нет | Ультрафиолетовая стерилизация | нет | Регулировка положения жалюзи с пульта ДУ | нет | Управление c мобильного приложения по Wi-Fi | нет | Дополнительные фильтры тонкой очистки в комплекте | нет | Встроенная дренажная помпа | нет | Противопылевой фильтр в комплекте | да | Пульт управления в комплекте | да, проводной | [204 empty] | 232
233 | Внутренние блоки кассетного типа для мульти сплит-систем серии MULTI FLEXI CASSETTE EU ERP Inverter Upgrade RCI-CMN12 | НС-1449444 | RCI-CMN12 | ROYAL Clima | https://breez.ru/images/catalog/rc/2021_RC_ESPERTO_cassette.png¦https://breez.ru/images/catalog/rc/2021_RC_ESPERTO_Cassete-2.png¦https://breez.ru/images/catalog/rc/triumph-invert-upgrade/2020_RC_Triumph_photo_pult_podsvetka1.png | &#9679; Инвертор<br> &#9679; Энергоэффективность класса А++<br> &#9679; Японские технологии<br> &#9679; Низкий уровень шума<br> &#9679; Возможность подключения до 5 внутренних блоков<br> &#9679; 4 режима работы: охлаждение, обогрев, осушение, вентиляция<br> &#9679; Авторестарт |  |  | Внутренние блоки мульти сплит-систем | https://breez.ru/files/biblio/royal-clima/list_RC_CASSETTE_EU_ERP_Inv_MULTI_2022.pdf | https://breez.ru/files/biblio/royal-clima/2023_RC_Multi_Flexi_FREE_manual.pdf |  | 4100 | Бренд | ROYAL Clima | Модель внутреннего блока | RCI-CMN12 | Модель декоративной панели | RCI-4C/pan | Инверторная технология | да | Серия | CASSETTE MULTI FLEXI EU ERP Inverter | Тип внутреннего блока | Кассетный | Эффективен для помещ. площадью до, м | 35 | Холодопроизводительность, kBTU | 12 | Холодопроизводительность, кВт | 3.52 | Потребляемый ток в режиме охлаждения, А | 0.18 | Потребляемая мощность в режиме охлаждения, кВт | 0.04 | Теплопроизводительность, kBTU | 14 | Теплопроизводительность, кВт | 4.1 | Потребляемый ток в режиме нагрева, А | 0.18 | Потребляемая мощность в режиме нагрева, кВт | 0.04 | Электропитание, В/Гц/Ф | 220-240/50/1 | Расход воздуха внутреннего блока, м&lt;sup&gt;3&lt;/sup&gt;/ч | 389/485/569 | Минимальный расход воздуха внутреннего блока, м&lt;sup&gt;3&lt;/sup&gt;/ч | 389 | Уровень шума внутреннего блока, дБ(А) | 34,5/37,5/42 | Минимальный уровень шума внутреннего блока, дБ(А) | 34.5 | Тип хладагента | R32 | Габаритные размеры внутреннего блока (ШхВхГ), мм | 570x260x570 | Габаритные размеры декоративной панели (ШхВхГ), мм | 647x50x647 | Габаритные размеры внутреннего блока в упаковке (ШхВхГ), мм | 670x325x670 | Габаритные размеры декоративной панели в упаковке (ШхВхГ), мм | 715x125x715 | Вес нетто внутреннего блока, кг | 16.3 | Вес нетто декоративной панели, кг | 2.5 | Вес брутто внутреннего блока, кг | 19.5 | Вес брутто декоративной панели, кг | 4.2 | Диаметр жидкостной трубы, мм (дюйм) | 6,35 (1/4&quot;) | Диаметр газовой трубы, мм (дюйм) | 9,53 (3/8&quot;) | Диаметр дренажной трубы, мм | 25 | Класс пылевлагозащиты, внутренний блок | IPX0 | Класс электрозащиты, внутренний блок | I класс | Страна производства | КНР | Срок гарантии, мес | 36 | Цвет внутреннего блока | Белый | Ионизатор воздуха | нет | Плазменная очистка воздуха | нет | Ультрафиолетовая стерилизация | нет | Регулировка положения жалюзи с пульта ДУ | Только горизонтальные | Управление c мобильного приложения по Wi-Fi | нет | Дополнительные фильтры тонкой очистки в комплекте | нет | Встроенная дренажная помпа | да | Противопылевой фильтр в комплекте | да | Пульт управления в комплекте | да, беспроводной | [192 empty] | 233
234 | Внутренние блоки кассетного типа для мульти сплит-систем серии MULTI FLEXI CASSETTE EU ERP Inverter Upgrade RCI-CMN18 | НС-1449452 | RCI-CMN18 | ROYAL Clima | https://breez.ru/images/catalog/rc/2021_RC_ESPERTO_cassette.png¦https://breez.ru/images/catalog/rc/2021_RC_ESPERTO_Cassete-2.png¦https://breez.ru/images/catalog/rc/triumph-invert-upgrade/2020_RC_Triumph_photo_pult_podsvetka1.png | &#9679; Инвертор<br> &#9679; Энергоэффективность класса А++<br> &#9679; Японские технологии<br> &#9679; Низкий уровень шума<br> &#9679; Возможность подключения до 5 внутренних блоков<br> &#9679; 4 режима работы: охлаждение, обогрев, осушение, вентиляция<br> &#9679; Авторестарт |  |  | Внутренние блоки мульти сплит-систем | https://breez.ru/files/biblio/royal-clima/list_RC_CASSETTE_EU_ERP_Inv_MULTI_2022.pdf | https://breez.ru/files/biblio/royal-clima/2023_RC_Multi_Flexi_FREE_manual.pdf |  | 4100 | Бренд | ROYAL Clima | Модель внутреннего блока | RCI-CMN18 | Модель декоративной панели | RCI-4C/pan | Инверторная технология | да | Серия | CASSETTE MULTI FLEXI EU ERP Inverter | Тип внутреннего блока | Кассетный | Эффективен для помещ. площадью до, м | 53 | Холодопроизводительность, kBTU | 18 | Холодопроизводительность, кВт | 5.28 | Потребляемый ток в режиме охлаждения, А | 0.44 | Потребляемая мощность в режиме охлаждения, кВт | 0.102 | Теплопроизводительность, kBTU | 18 | Теплопроизводительность, кВт | 5.42 | Потребляемый ток в режиме нагрева, А | 0.44 | Потребляемая мощность в режиме нагрева, кВт | 0.102 | Электропитание, В/Гц/Ф | 220-240/50/1 | Расход воздуха внутреннего блока, м&lt;sup&gt;3&lt;/sup&gt;/ч | 479/584/680 | Минимальный расход воздуха внутреннего блока, м&lt;sup&gt;3&lt;/sup&gt;/ч | 479 | Уровень шума внутреннего блока, дБ(А) | 39/44/45,4 | Минимальный уровень шума внутреннего блока, дБ(А) | 39 | Тип хладагента | R32 | Габаритные размеры внутреннего блока (ШхВхГ), мм | 570x260x570 | Габаритные размеры декоративной панели (ШхВхГ), мм | 647x50x647 | Габаритные размеры внутреннего блока в упаковке (ШхВхГ), мм | 640x295x675 | Габаритные размеры декоративной панели в упаковке (ШхВхГ), мм | 715x125x715 | Вес нетто внутреннего блока, кг | 16.2 | Вес нетто декоративной панели, кг | 2.5 | Вес брутто внутреннего блока, кг | 20.6 | Вес брутто декоративной панели, кг | 4.5 | Диаметр жидкостной трубы, мм (дюйм) | 6,35 (1/4&quot;) | Диаметр газовой трубы, мм (дюйм) | 12,7 (1/2&quot;) | Диаметр дренажной трубы, мм | 25 | Класс пылевлагозащиты, внутренний блок | IPX0 | Класс электрозащиты, внутренний блок | I класс | Страна производства | КНР | Срок гарантии, мес | 36 | Цвет внутреннего блока | Белый | Ионизатор воздуха | нет | Плазменная очистка воздуха | нет | Ультрафиолетовая стерилизация | нет | Регулировка положения жалюзи с пульта ДУ | Только горизонтальные | Управление c мобильного приложения по Wi-Fi | нет | Дополнительные фильтры тонкой очистки в комплекте | нет | Встроенная дренажная помпа | да | Противопылевой фильтр в комплекте | да | Пульт управления в комплекте | да, беспроводной | [192 empty] | 234
235 | Внутренние блоки настенного типа для мульти сплит-систем серии MULTI FLEXI PRESTIGIO EU Inverter Upgrade RCI-PX32HN | НС-1295102 | RCI-PX32HN | ROYAL Clima | https://breez.ru/images/catalog/rc/kond/Render_Prestigio_Inverter_Royal_Clima_001.png¦https://breez.ru/images/catalog/rc/kond/Render_Prestigio_Inverter_Royal_Clima_002.png¦https://breez.ru/images/catalog/rc/kond/2021_RC_Prestigio_Inv_003.png¦https://breez.ru/images/catalog/rc/triumph-invert-upgrade/2021_TRIUMPH_Pult_RG66.png | &#9679; Инвертор<br> &#9679; Энергоэффективность класса А++<br> &#9679; Японские технологии<br> &#9679; Скрытый дисплей<br> &#9679; Низкий уровень шума<br> &#9679; Возможность подключения до 5 внутренних блоков<br> &#9679; Активный угольный фильтр устраняет неприятные запахи<br> &#9679; Фильтр с активным серебром уничтожает аллергены, споры плесневых грибков и обеззараживает воздух<br> &#9679; 4 режима работы: охлаждение, обогрев, осушение, вентиляция<br> &#9679; Авторестарт | <p>Мульти-сплит системы стали прекрасным решением для тех, кому необходимо установить несколько внутренних блоков в помещении.</p> <p>К наружным блокам MULTI FLEXI EU ERP Inverter можно подключить до 5-х внутренних блоков. Использование высококачественных комплектующих и японской технологии позволили произвести кондиционеры с европейским классом энергоэффективности А++.</p> <p>Низкий уровень шума внутреннего и внешнего блоков позволяет устанавливать оборудование на объектах с высокими требованиями.</p> <p>Элегантный дизайн сделает мульти сплит-систему MULTI FLEXI EU ERP Inverter украшением любого помещения.</p> |  | Внутренние блоки мульти сплит-систем | https://breez.ru/files/biblio/royal-clima/list_RC_PRESTIGIO_MULTI_2022.pdf | https://breez.ru/files/biblio/royal-clima/2022_RC_Multi_Flexi_FREE_manual_1.pdf |  | 15290 RUB | Бренд | ROYAL CLIMA | Модель внутреннего блока | RCI-PX32HN | Инверторная технология | Да | Серия | MULTI FLEXI PRESTIGIO EU INVERTER UPGRADE | Тип внутреннего блока | Настенный | Эффективен для помещ. площадью до, м | 26 | Холодопроизводительность, kBTU | 9 | Холодопроизводительность, кВт | 2.64 | Потребляемый ток в режиме охлаждения, А | 0.11 | Потребляемая мощность в режиме охлаждения, кВт | 0.024 | Теплопроизводительность, kBTU | 9 | Теплопроизводительность, кВт | 2.78 | Потребляемый ток в режиме нагрева, А | 0.11 | Потребляемая мощность в режиме нагрева, кВт | 0.024 | Электропитание, В/Гц/Ф | 220-240/50/1 | Расход воздуха внутреннего блока, м&lt;sup&gt;3&lt;/sup&gt;/ч | 200/230/309/416 | Минимальный расход воздуха внутреннего блока, м&lt;sup&gt;3&lt;/sup&gt;/ч | 200 | Уровень шума внутреннего блока, дБ(А) | 20/23/31/39 | Минимальный уровень шума внутреннего блока, дБ(А) | 20 | Тип хладагента | R32 | Габаритные размеры внутреннего блока (ШхВхГ), мм | 722x290x187 | Габаритные размеры внутреннего блока в упаковке (ШхВхГ), мм | 790x370x270 | Вес нетто внутреннего блока, кг | 7.3 | Вес брутто внутреннего блока, кг | 10 | Диаметр жидкостной трубы, мм (дюйм) | 6,35 (1/4&quot;) | Диаметр газовой трубы, мм (дюйм) | 9,53 (3/8&quot;) | Класс пылевлагозащиты, внутренний блок | IPX0 | Класс электрозащиты, внутренний блок | I класс | Страна производства | КНР | Срок гарантии, мес | 36 | Цвет внутреннего блока | Белый | Ионизатор воздуха | Нет | Плазменная очистка воздуха | Нет | Ультрафиолетовая стерилизация | Нет | Регулировка положения жалюзи с пульта ДУ | Горизонтальные + Вертикальные | Управление c мобильного приложения по Wi-Fi | Да | Дополнительные фильтры тонкой очистки в комплекте | Active Carbon (1шт.) + Silver Ion (1шт.) | Дополнительный фильтр тонкой очистки Угольный фильтр | Да | Дополнительный фильтр тонкой очистки С ионами серебра | Да | Дополнительный фильтр тонкой очистки Фотокаталитический | Нет | Дополнительный фильтр тонкой очистки HEPA | Нет | Встроенная дренажная помпа | Нет | Противопылевой фильтр в комплекте | Да | Пульт управления в комплекте | Да, беспроводной | [196 empty] | 235
236 | Внутренние блоки настенного типа для мульти сплит-систем серии MULTI FLEXI TRIUMPH Inverter Upgrade RCI-TM18HN | НС-1154114 | RCI-TM18HN | ROYAL Clima | https://breez.ru/images/catalog/rc/kond/Render_Triumph_Inverter_Royal_Clima_001.png¦https://breez.ru/images/catalog/rc/kond/Render_Triumph_Inverter_Royal_Clima_002.png¦https://breez.ru/images/catalog/rc/kond/RC_HN_TRIUMPH_Inv_003.png¦https://breez.ru/images/catalog/rc/triumph-invert-upgrade/2020_RC_Triumph_photo_pult_podsvetka.png | &#9679; Инвертор<br> &#9679; Энергоэффективность класса А++<br> &#9679; Японские технологии<br> &#9679; Скрытый дисплей<br> &#9679; Низкий уровень шума<br> &#9679; Возможность подключения до 5 внутренних блоков<br> &#9679; Активный угольный фильтр устраняет неприятные запахи<br> &#9679; Фильтр с активным серебром уничтожает аллергены, споры плесневых грибков и обеззараживает воздух<br> &#9679; 4 режима работы: охлаждение, обогрев, осушение, вентиляция<br> &#9679; Авторестарт<br> &#9679; Подготовлен для подключения модуля WI-FI<br> &#9679; Антикоррозийное покрытие теплообменников GOLDEN FIN | <p>Серия TRIUMPH представлена шестью моделями от 07 до 26 kBTU. Улучшенная форма крыльчатки вентилятора и оптимизация воздушного канала позволили снизить уровень шума внутреннего блока до 25,5 дБ(А). Конструкция внутреннего блока с универсальной подключаемой с обеих сторон дренажной системой обеспечивает максимальное удобство монтажа. Удобный эргономичный пульт, взвешенный минимализм, элегантный дизайн. На лицевую панель вынесены только основные кнопки, функциональные клавиши управления размещены под крышкой. Многоступенчатая система воздухоочистки включает пылеулавливающий фильтр последнего поколения, дополнительные фильтры Active Carbone и Silver Ion.</p> | Гарантия - 36 месяцев | Внутренние блоки мульти сплит-систем | https://breez.ru/files/biblio/royal-clima/list_RC_TRIUMPH_MULTI_2022.pdf | https://breez.ru/files/biblio/royal-clima/2022_RC_Multi_Flexi_FREE_manual.pdf |  | 17890 RUB | Бренд | ROYAL Clima | Модель внутреннего блока | RCI-TMN07HN | Инверторная технология | да | Серия | TRIUMPH MULTI FLEXI EU ERP | Тип внутреннего блока | Настенный | Эффективен для помещ. площадью до, м | 21 | Холодопроизводительность, kBTU | 7 | Холодопроизводительность, кВт | 2.05 | Потребляемый ток в режиме охлаждения, А | 0.09 | Потребляемая мощность в режиме охлаждения, кВт | 0.02 | Теплопроизводительность, kBTU | 8 | Теплопроизводительность, кВт | 2.34 | Потребляемый ток в режиме нагрева, А | 0.09 | Потребляемая мощность в режиме нагрева, кВт | 0.02 | Электропитание, В/Гц/Ф | 220-240/50/1 | Расход воздуха внутреннего блока, м&lt;sup&gt;3&lt;/sup&gt;/ч | 270/340/460/520 | Минимальный расход воздуха внутреннего блока, м&lt;sup&gt;3&lt;/sup&gt;/ч | 270 | Уровень шума внутреннего блока, дБ(А) | 21/26/30/40 | Минимальный уровень шума внутреннего блока, дБ(А) | 21 | Тип хладагента | R32 | Габаритные размеры внутреннего блока (ШхВхГ), мм | 957x302x213 | Габаритные размеры внутреннего блока в упаковке (ШхВхГ), мм | 1035x380x305 | Вес нетто внутреннего блока, кг | 11.3 | Вес брутто внутреннего блока, кг | 9.7 | Диаметр жидкостной трубы, мм (дюйм) | 6,35 (1/4&quot;) | Диаметр газовой трубы, мм (дюйм) | 9,53 (3/8&quot;) | Диаметр дренажной трубы, мм | 16 | Класс пылевлагозащиты, внутренний блок | IPX0 | Класс электрозащиты, внутренний блок | I класс | Страна производства | КНР | Срок гарантии, мес | 36 | Цвет внутреннего блока | Белый | Ионизатор воздуха | нет | Плазменная очистка воздуха | нет | Ультрафиолетовая стерилизация | нет | Регулировка положения жалюзи с пульта ДУ | Тольно горизонтальные | Управление c мобильного приложения по Wi-Fi | Wi-Fi ready | Дополнительные фильтры тонкой очистки в комплекте | Угольный фильтр, Фильтр с ионами серебра | Дополнительный фильтр тонкой очистки Угольный фильтр | да | Дополнительный фильтр тонкой очистки С ионами серебра | да | Встроенная дренажная помпа | нет | Противопылевой фильтр в комплекте | да | Пульт управления в комплекте | да, беспроводной | [198 empty] | 236
237 | Внутренние блоки настенного типа для мульти сплит-систем серии MULTI FLEXI TRIUMPH Inverter Upgrade RCI-TMN07HN | НС-1481536 | RCI-TMN07HN | ROYAL Clima | https://breez.ru/images/catalog/rc/kond/Render_Triumph_Inverter_Royal_Clima_001.png¦https://breez.ru/images/catalog/rc/kond/Render_Triumph_Inverter_Royal_Clima_002.png¦https://breez.ru/images/catalog/rc/kond/RC_HN_TRIUMPH_Inv_003.png¦https://breez.ru/images/catalog/rc/triumph-invert-upgrade/2020_RC_Triumph_photo_pult_podsvetka.png | &#9679; Инвертор<br> &#9679; Энергоэффективность класса А++<br> &#9679; Японские технологии<br> &#9679; Скрытый дисплей<br> &#9679; Низкий уровень шума<br> &#9679; Возможность подключения до 5 внутренних блоков<br> &#9679; Активный угольный фильтр устраняет неприятные запахи<br> &#9679; Фильтр с активным серебром уничтожает аллергены, споры плесневых грибков и обеззараживает воздух<br> &#9679; 4 режима работы: охлаждение, обогрев, осушение, вентиляция<br> &#9679; Авторестарт<br> &#9679; Подготовлен для подключения модуля WI-FI<br> &#9679; Антикоррозийное покрытие теплообменников GOLDEN FIN | <p>Серия TRIUMPH представлена шестью моделями от 07 до 26 kBTU. Улучшенная форма крыльчатки вентилятора и оптимизация воздушного канала позволили снизить уровень шума внутреннего блока до 25,5 дБ(А). Конструкция внутреннего блока с универсальной подключаемой с обеих сторон дренажной системой обеспечивает максимальное удобство монтажа. Удобный эргономичный пульт, взвешенный минимализм, элегантный дизайн. На лицевую панель вынесены только основные кнопки, функциональные клавиши управления размещены под крышкой. Многоступенчатая система воздухоочистки включает пылеулавливающий фильтр последнего поколения, дополнительные фильтры Active Carbone и Silver Ion.</p> | Гарантия - 36 месяцев | Внутренние блоки мульти сплит-систем | https://breez.ru/files/biblio/royal-clima/list_RC_TRIUMPH_MULTI_2022.pdf | https://breez.ru/files/biblio/royal-clima/2022_RC_Multi_Flexi_FREE_manual.pdf |  | 13590 RUB | Бренд | ROYAL Clima | Модель внутреннего блока | RCI-TMN09HN | Инверторная технология | да | Серия | TRIUMPH MULTI FLEXI EU ERP Inverter | Тип внутреннего блока | Настенный | Эффективен для помещ. площадью до, м | 26 | Холодопроизводительность, kBTU | 9 | Холодопроизводительность, кВт | 2.64 | Потребляемый ток в режиме охлаждения, А | 0.09 | Потребляемая мощность в режиме охлаждения, кВт | 0.02 | Теплопроизводительность, kBTU | 10 | Теплопроизводительность, кВт | 2.93 | Потребляемый ток в режиме нагрева, А | 0.09 | Потребляемая мощность в режиме нагрева, кВт | 0.02 | Электропитание, В/Гц/Ф | 220-240/50/1 | Расход воздуха внутреннего блока, м&lt;sup&gt;3&lt;/sup&gt;/ч | 275/333/435/470 | Минимальный расход воздуха внутреннего блока, м&lt;sup&gt;3&lt;/sup&gt;/ч | 275 | Уровень шума внутреннего блока, дБ(А) | 21/25/31/38 | Минимальный уровень шума внутреннего блока, дБ(А) | 21 | Тип хладагента | R32 | Габаритные размеры внутреннего блока (ШхВхГ), мм | 805x285x194 | Габаритные размеры внутреннего блока в упаковке (ШхВхГ), мм | 870x360x285 | Вес нетто внутреннего блока, кг | 8.6 | Вес брутто внутреннего блока, кг | 10.2 | Диаметр жидкостной трубы, мм (дюйм) | 6,35 (1/4&quot;) | Диаметр газовой трубы, мм (дюйм) | 9,53 (3/8&quot;) | Диаметр дренажной трубы, мм | 16 | Класс пылевлагозащиты, внутренний блок | IPX0 | Класс электрозащиты, внутренний блок | I класс | Страна производства | КНР | Срок гарантии, мес | 36 | Цвет внутреннего блока | Белый | Ионизатор воздуха | нет | Плазменная очистка воздуха | нет | Ультрафиолетовая стерилизация | нет | Регулировка положения жалюзи с пульта ДУ | Только горизонтальные | Управление c мобильного приложения по Wi-Fi | Wi-Fi ready | Дополнительные фильтры тонкой очистки в комплекте | Угольный фильтр, Фильтр с ионами серебра | Дополнительный фильтр тонкой очистки Угольный фильтр | да | Дополнительный фильтр тонкой очистки С ионами серебра | да | Встроенная дренажная помпа | нет | Противопылевой фильтр в комплекте | да | Пульт управления в комплекте | да, беспроводной | [198 empty] | 237
238 | Внутренние блоки настенного типа для мульти сплит-систем серии MULTI FLEXI TRIUMPH Inverter Upgrade RCI-TMN09HN | НС-1409439 | RCI-TMN09HN | ROYAL Clima | https://breez.ru/images/catalog/rc/kond/Render_Triumph_Inverter_Royal_Clima_001.png¦https://breez.ru/images/catalog/rc/kond/Render_Triumph_Inverter_Royal_Clima_002.png¦https://breez.ru/images/catalog/rc/kond/RC_HN_TRIUMPH_Inv_003.png¦https://breez.ru/images/catalog/rc/triumph-invert-upgrade/2020_RC_Triumph_photo_pult_podsvetka.png | &#9679; Инвертор<br> &#9679; Энергоэффективность класса А++<br> &#9679; Японские технологии<br> &#9679; Скрытый дисплей<br> &#9679; Низкий уровень шума<br> &#9679; Возможность подключения до 5 внутренних блоков<br> &#9679; Активный угольный фильтр устраняет неприятные запахи<br> &#9679; Фильтр с активным серебром уничтожает аллергены, споры плесневых грибков и обеззараживает воздух<br> &#9679; 4 режима работы: охлаждение, обогрев, осушение, вентиляция<br> &#9679; Авторестарт<br> &#9679; Подготовлен для подключения модуля WI-FI<br> &#9679; Антикоррозийное покрытие теплообменников GOLDEN FIN | <p>Серия TRIUMPH представлена шестью моделями от 07 до 26 kBTU. Улучшенная форма крыльчатки вентилятора и оптимизация воздушного канала позволили снизить уровень шума внутреннего блока до 25,5 дБ(А). Конструкция внутреннего блока с универсальной подключаемой с обеих сторон дренажной системой обеспечивает максимальное удобство монтажа. Удобный эргономичный пульт, взвешенный минимализм, элегантный дизайн. На лицевую панель вынесены только основные кнопки, функциональные клавиши управления размещены под крышкой. Многоступенчатая система воздухоочистки включает пылеулавливающий фильтр последнего поколения, дополнительные фильтры Active Carbone и Silver Ion.</p> | Гарантия - 36 месяцев | Внутренние блоки мульти сплит-систем | https://breez.ru/files/biblio/royal-clima/list_RC_TRIUMPH_MULTI_2022.pdf | https://breez.ru/files/biblio/royal-clima/2022_RC_Multi_Flexi_FREE_manual.pdf |  | 14290 RUB | Бренд | ROYAL Clima | Модель внутреннего блока | RCI-TMN12HN | Инверторная технология | да | Серия | TRIUMPH MULTI FLEXI EU ERP Inverter | Тип внутреннего блока | Настенный | Эффективен для помещ. площадью до, м | 35 | Холодопроизводительность, kBTU | 12 | Холодопроизводительность, кВт | 3.52 | Потребляемый ток в режиме охлаждения, А | 0.09 | Потребляемая мощность в режиме охлаждения, кВт | 0.02 | Теплопроизводительность, kBTU | 13 | Теплопроизводительность, кВт | 3.81 | Потребляемый ток в режиме нагрева, А | 0.09 | Потребляемая мощность в режиме нагрева, кВт | 0.02 | Электропитание, В/Гц/Ф | 220-240/50/1 | Расход воздуха внутреннего блока, м&lt;sup&gt;3&lt;/sup&gt;/ч | 330/360/500/600 | Минимальный расход воздуха внутреннего блока, м&lt;sup&gt;3&lt;/sup&gt;/ч | 330 | Уровень шума внутреннего блока, дБ(А) | 22/26/34/40 | Минимальный уровень шума внутреннего блока, дБ(А) | 22 | Тип хладагента | R32 | Габаритные размеры внутреннего блока (ШхВхГ), мм | 715x285x194 | Габаритные размеры внутреннего блока в упаковке (ШхВхГ), мм | 780x360x285 | Вес нетто внутреннего блока, кг | 7.9 | Вес брутто внутреннего блока, кг | 10.1 | Диаметр жидкостной трубы, мм (дюйм) | 6,35 (1/4&quot;) | Диаметр газовой трубы, мм (дюйм) | 9,53 (3/8&quot;) | Диаметр дренажной трубы, мм | 16 | Класс пылевлагозащиты, внутренний блок | IPX0 | Класс электрозащиты, внутренний блок | I класс | Страна производства | КНР | Срок гарантии, мес | 36 | Цвет внутреннего блока | Белый | Ионизатор воздуха | нет | Плазменная очистка воздуха | нет | Ультрафиолетовая стерилизация | нет | Регулировка положения жалюзи с пульта ДУ | Только горизонтальные | Управление c мобильного приложения по Wi-Fi | Wi-Fi ready | Дополнительные фильтры тонкой очистки в комплекте | Угольный фильтр, Фильтр с ионами серебра | Дополнительный фильтр тонкой очистки Угольный фильтр | да | Дополнительный фильтр тонкой очистки С ионами серебра | да | Встроенная дренажная помпа | нет | Противопылевой фильтр в комплекте | да | Пульт управления в комплекте | да, беспроводной | [198 empty] | 238
239 | Внутренние блоки настенного типа для мульти сплит-систем серии MULTI FLEXI TRIUMPH Inverter Upgrade RCI-TMN12HN | НС-1409378 | RCI-TMN12HN | ROYAL Clima | https://breez.ru/images/catalog/rc/kond/Render_Triumph_Inverter_Royal_Clima_001.png¦https://breez.ru/images/catalog/rc/kond/Render_Triumph_Inverter_Royal_Clima_002.png¦https://breez.ru/images/catalog/rc/kond/RC_HN_TRIUMPH_Inv_003.png¦https://breez.ru/images/catalog/rc/triumph-invert-upgrade/2020_RC_Triumph_photo_pult_podsvetka.png | &#9679; Инвертор<br> &#9679; Энергоэффективность класса А++<br> &#9679; Японские технологии<br> &#9679; Скрытый дисплей<br> &#9679; Низкий уровень шума<br> &#9679; Возможность подключения до 5 внутренних блоков<br> &#9679; Активный угольный фильтр устраняет неприятные запахи<br> &#9679; Фильтр с активным серебром уничтожает аллергены, споры плесневых грибков и обеззараживает воздух<br> &#9679; 4 режима работы: охлаждение, обогрев, осушение, вентиляция<br> &#9679; Авторестарт<br> &#9679; Подготовлен для подключения модуля WI-FI<br> &#9679; Антикоррозийное покрытие теплообменников GOLDEN FIN | <p>Серия TRIUMPH представлена шестью моделями от 07 до 26 kBTU. Улучшенная форма крыльчатки вентилятора и оптимизация воздушного канала позволили снизить уровень шума внутреннего блока до 25,5 дБ(А). Конструкция внутреннего блока с универсальной подключаемой с обеих сторон дренажной системой обеспечивает максимальное удобство монтажа. Удобный эргономичный пульт, взвешенный минимализм, элегантный дизайн. На лицевую панель вынесены только основные кнопки, функциональные клавиши управления размещены под крышкой. Многоступенчатая система воздухоочистки включает пылеулавливающий фильтр последнего поколения, дополнительные фильтры Active Carbone и Silver Ion.</p> | Гарантия - 36 месяцев | Внутренние блоки мульти сплит-систем | https://breez.ru/files/biblio/royal-clima/list_RC_TRIUMPH_MULTI_2022.pdf | https://breez.ru/files/biblio/royal-clima/2022_RC_Multi_Flexi_FREE_manual.pdf |  | 14690 RUB | Бренд | ROYAL Clima | Модель внутреннего блока | RCI-TM18HN | Инверторная технология | да | Серия | TRIUMPH MULTI FLEXI EU ERP Inverter | Тип внутреннего блока | Настенный | Эффективен для помещ. площадью до, м | 53 | Холодопроизводительность, kBTU | 18 | Холодопроизводительность, кВт | 5.28 | Потребляемый ток в режиме охлаждения, А | 0.15 | Потребляемая мощность в режиме охлаждения, кВт | 0.034 | Теплопроизводительность, kBTU | 19 | Теплопроизводительность, кВт | 5.57 | Потребляемый ток в режиме нагрева, А | 0.15 | Потребляемая мощность в режиме нагрева, кВт | 0.034 | Электропитание, В/Гц/Ф | 220-240/50/1 | Расход воздуха внутреннего блока, м&lt;sup&gt;3&lt;/sup&gt;/ч | 475/540/680/840 | Минимальный расход воздуха внутреннего блока, м&lt;sup&gt;3&lt;/sup&gt;/ч | 475 | Уровень шума внутреннего блока, дБ(А) | 25/30/37/44 | Минимальный уровень шума внутреннего блока, дБ(А) | 25 | Тип хладагента | R32 | Габаритные размеры внутреннего блока (ШхВхГ), мм | 805x285x194 | Габаритные размеры внутреннего блока в упаковке (ШхВхГ), мм | 870x360x285 | Вес нетто внутреннего блока, кг | 8.5 | Вес брутто внутреннего блока, кг | 12.5 | Диаметр жидкостной трубы, мм (дюйм) | 6,35 (1/4&quot;) | Диаметр газовой трубы, мм (дюйм) | 12,7 (1/2&quot;) | Диаметр дренажной трубы, мм | 16 | Класс пылевлагозащиты, внутренний блок | IPX0 | Класс электрозащиты, внутренний блок | I класс | Страна производства | КНР | Срок гарантии, мес | 36 | Цвет внутреннего блока | Белый | Ионизатор воздуха | нет | Плазменная очистка воздуха | нет | Ультрафиолетовая стерилизация | нет | Регулировка положения жалюзи с пульта ДУ | Только горизонтальные | Управление c мобильного приложения по Wi-Fi | Wi-Fi ready | Дополнительные фильтры тонкой очистки в комплекте | нет | Встроенная дренажная помпа | нет | Противопылевой фильтр в комплекте | да | Пульт управления в комплекте | да, беспроводной | [202 empty] | 239
240 | Внутренние блоки настенного типа для мульти сплит-системы серии MULTI GRIDA EU ERP INVERTER RCI-GR22HN/IN | НС-1447733 | RCI-GR22HN/IN | ROYAL Clima | https://breez.ru/images/catalog/rc/multi-grida-eu-erp-inv/RC_GRIDA-inv-Front.png¦ https://breez.ru/images/catalog/rc/multi-grida-eu-erp-inv/RC_GRIDA-inv-Front-open.png¦ https://breez.ru/images/catalog/rc/multi-grida-eu-erp-inv/RC_GRIDA-inv-34-L.png¦ https://breez.ru/images/catalog/rc/multi-grida-eu-erp-inv/RC_GRIDA-inv-34-L-open.png¦ https://breez.ru/images/catalog/rc/multi-grida-eu-erp-inv/RC_GRIDA-inv-34-R.png¦ https://breez.ru/images/catalog/rc/multi-grida-eu-erp-inv/RC_GRIDA-inv-34-R-open.png¦ https://breez.ru/images/catalog/rc/multi-grida-eu-erp-inv/pult.png | &#9679; 7 скоростей вентилятора внутреннего воздуха<br> &#9679; COLD Plazma – генератор холодной плазмы (только в моделях с индексом 22,28,35)<br> &#9679; Smart DEFROST – функция умного оттаивания<br> &#9679; iFEEL – режим отслеживание температуры с пульта ДУ<br> &#9679; Эргономичный пульт управления<br> &#9679; Возможность отключения подсветки дисплея внутреннего блока<br> &#9679; Озонобезопасный и эффективный хладагент R32<br> &#9679; Режим дежурного обогрева – поддержание +8 &deg;C<br> &#9679; Режим комфортного сна<br> &#9679; Таймер<br> &#9679; Экономичный режим ECO<br> &#9679; Функция автоматического перезапуска<br> &#9679; Функция самодиагностики<br> &#9679; Функция анти-плесень | <p>Внутренние блоки премиум-класса серии MULTI GRIDA EU ERP INVERTER обладают минималистичным и одновременно притягивающим взгляд дизайном.</p> <p>Ключевой особенностью этой серии является антибактериальная обработка воздуха, обеспечиваемая установкой "Холодная плазма" во внутреннем блоке.</p> <p>В дополнение к Cold Plasma эти кондиционеры оснащены функцией IFEEL благодаря которой вы всегда сможете отследить изменение температурного показателя в месте нахождения пользователя.</p> | 36 месяцев. | Внутренние блоки мульти сплит-систем |  | https://breez.ru/files/biblio/royal-clima/multi-grida-eu-erp-inv/2023_RC_GRIDA_Inv_manual.pdf |  | 15090 RUB | Бренд | ROYAL CLIMA | Модель внутреннего блока | RCI-GR22HN/IN | Инверторная технология | Да | Серия | MULTI GRIDA EU ERP INVERTER | Тип внутреннего блока | Настенный | Эффективен для помещ. площадью до, м | 22 | Холодопроизводительность, kBTU | 8 | Холодопроизводительность, кВт | 2.2 | Теплопроизводительность, kBTU | 8 | Теплопроизводительность, кВт | 2.4 | Электропитание, В/Гц/Ф | 220-240/50/1 | Расход воздуха внутреннего блока, м&lt;sup&gt;3&lt;/sup&gt;/ч | 250/290/310/420/450/470/500 | Минимальный расход воздуха внутреннего блока, м&lt;sup&gt;3&lt;/sup&gt;/ч | 250 | Уровень шума внутреннего блока, дБ(А) | 22/25/29/33/34/36/39 | Минимальный уровень шума внутреннего блока, дБ(А) | 22 | Тип хладагента | R32 | Габаритные размеры внутреннего блока (ШхВхГ), мм | 696x251x190 | Габаритные размеры внутреннего блока в упаковке (ШхВхГ), мм | 747x262x324 | Вес нетто внутреннего блока, кг | 7.5 | Вес брутто внутреннего блока, кг | 9 | Диаметр жидкостной трубы, мм (дюйм) | 6,35 (1/4&quot;) | Диаметр газовой трубы, мм (дюйм) | 9,53 (3/8&quot;) | Диаметр дренажной трубы, мм | 16 | Класс пылевлагозащиты, внутренний блок | IPX4 | Класс электрозащиты, внутренний блок | I класс | Страна производства | КНР | Срок гарантии, мес | 36 | Цвет внутреннего блока | Белый | Ионизатор воздуха | Нет | Плазменная очистка воздуха | Да | Ультрафиолетовая стерилизация | Нет | Регулировка положения жалюзи с пульта ДУ | Только горизонтальные | Управление c мобильного приложения по Wi-Fi | Да | Дополнительные фильтры тонкой очистки в комплекте | Нет | Дополнительный фильтр тонкой очистки С ионами серебра | Нет | Дополнительный фильтр тонкой очистки Фотокаталитический | Нет | Дополнительный фильтр тонкой очистки HEPA | Нет | Встроенная дренажная помпа | Нет | Противопылевой фильтр в комплекте | Да | Пульт управления в комплекте | Да, беспроводной | [204 empty] | 240
241 | Внутренние блоки настенного типа для мульти сплит-системы серии MULTI GRIDA EU ERP INVERTER RCI-GR28HN/IN | НС-1447741 | RCI-GR28HN/IN | ROYAL Clima | https://breez.ru/images/catalog/rc/multi-grida-eu-erp-inv/RC_GRIDA-inv-Front.png¦ https://breez.ru/images/catalog/rc/multi-grida-eu-erp-inv/RC_GRIDA-inv-Front-open.png¦ https://breez.ru/images/catalog/rc/multi-grida-eu-erp-inv/RC_GRIDA-inv-34-L.png¦ https://breez.ru/images/catalog/rc/multi-grida-eu-erp-inv/RC_GRIDA-inv-34-L-open.png¦ https://breez.ru/images/catalog/rc/multi-grida-eu-erp-inv/RC_GRIDA-inv-34-R.png¦ https://breez.ru/images/catalog/rc/multi-grida-eu-erp-inv/RC_GRIDA-inv-34-R-open.png¦ https://breez.ru/images/catalog/rc/multi-grida-eu-erp-inv/pult.png | &#9679; 7 скоростей вентилятора внутреннего воздуха<br> &#9679; COLD Plazma – генератор холодной плазмы (только в моделях с индексом 22,28,35)<br> &#9679; Smart DEFROST – функция умного оттаивания<br> &#9679; iFEEL – режим отслеживание температуры с пульта ДУ<br> &#9679; Эргономичный пульт управления<br> &#9679; Возможность отключения подсветки дисплея внутреннего блока<br> &#9679; Озонобезопасный и эффективный хладагент R32<br> &#9679; Режим дежурного обогрева – поддержание +8 &deg;C<br> &#9679; Режим комфортного сна<br> &#9679; Таймер<br> &#9679; Экономичный режим ECO<br> &#9679; Функция автоматического перезапуска<br> &#9679; Функция самодиагностики<br> &#9679; Функция анти-плесень | <p>Внутренние блоки премиум-класса серии MULTI GRIDA EU ERP INVERTER обладают минималистичным и одновременно притягивающим взгляд дизайном.</p> <p>Ключевой особенностью этой серии является антибактериальная обработка воздуха, обеспечиваемая установкой "Холодная плазма" во внутреннем блоке.</p> <p>В дополнение к Cold Plasma эти кондиционеры оснащены функцией IFEEL благодаря которой вы всегда сможете отследить изменение температурного показателя в месте нахождения пользователя.</p> | 36 месяцев. | Внутренние блоки мульти сплит-систем |  | https://breez.ru/files/biblio/royal-clima/multi-grida-eu-erp-inv/2023_RC_GRIDA_Inv_manual.pdf |  | 15790 RUB | Бренд | ROYAL CLIMA | Модель внутреннего блока | RCI-GR28HN/IN | Инверторная технология | Да | Серия | MULTI GRIDA EU ERP INVERTER | Тип внутреннего блока | Настенный | Эффективен для помещ. площадью до, м | 25 | Холодопроизводительность, kBTU | 9 | Холодопроизводительность, кВт | 2.5 | Теплопроизводительность, kBTU | 10 | Теплопроизводительность, кВт | 2.8 | Электропитание, В/Гц/Ф | 220-240/50/1 | Расход воздуха внутреннего блока, м&lt;sup&gt;3&lt;/sup&gt;/ч | 250/270/320/390/430/470/500 | Минимальный расход воздуха внутреннего блока, м&lt;sup&gt;3&lt;/sup&gt;/ч | 250 | Уровень шума внутреннего блока, дБ(А) | 22/25/28/32/34/36/38 | Минимальный уровень шума внутреннего блока, дБ(А) | 22 | Тип хладагента | R32 | Габаритные размеры внутреннего блока (ШхВхГ), мм | 696x251x190 | Габаритные размеры внутреннего блока в упаковке (ШхВхГ), мм | 747x262x324 | Вес нетто внутреннего блока, кг | 7.5 | Вес брутто внутреннего блока, кг | 9 | Диаметр жидкостной трубы, мм (дюйм) | 6,35 (1/4&quot;) | Диаметр газовой трубы, мм (дюйм) | 9,53 (3/8&quot;) | Диаметр дренажной трубы, мм | 16 | Класс пылевлагозащиты, внутренний блок | IPX4 | Класс электрозащиты, внутренний блок | I класс | Страна производства | КНР | Срок гарантии, мес | 36 | Цвет внутреннего блока | Белый | Ионизатор воздуха | Нет | Плазменная очистка воздуха | Да | Ультрафиолетовая стерилизация | Нет | Регулировка положения жалюзи с пульта ДУ | Только горизонтальные | Управление c мобильного приложения по Wi-Fi | Да | Дополнительные фильтры тонкой очистки в комплекте | Нет | Дополнительный фильтр тонкой очистки С ионами серебра | Нет | Дополнительный фильтр тонкой очистки Фотокаталитический | Нет | Дополнительный фильтр тонкой очистки HEPA | Нет | Встроенная дренажная помпа | Нет | Противопылевой фильтр в комплекте | Да | Пульт управления в комплекте | Да, беспроводной | [204 empty] | 241
242 | Внутренние блоки настенного типа для мульти сплит-системы серии MULTI GRIDA EU ERP INVERTER RCI-GR35HN/IN | НС-1447743 | RCI-GR35HN/IN | ROYAL Clima | https://breez.ru/images/catalog/rc/multi-grida-eu-erp-inv/RC_GRIDA-inv-Front.png¦ https://breez.ru/images/catalog/rc/multi-grida-eu-erp-inv/RC_GRIDA-inv-Front-open.png¦ https://breez.ru/images/catalog/rc/multi-grida-eu-erp-inv/RC_GRIDA-inv-34-L.png¦ https://breez.ru/images/catalog/rc/multi-grida-eu-erp-inv/RC_GRIDA-inv-34-L-open.png¦ https://breez.ru/images/catalog/rc/multi-grida-eu-erp-inv/RC_GRIDA-inv-34-R.png¦ https://breez.ru/images/catalog/rc/multi-grida-eu-erp-inv/RC_GRIDA-inv-34-R-open.png¦ https://breez.ru/images/catalog/rc/multi-grida-eu-erp-inv/pult.png | &#9679; 7 скоростей вентилятора внутреннего воздуха<br> &#9679; COLD Plazma – генератор холодной плазмы (только в моделях с индексом 22,28,35)<br> &#9679; Smart DEFROST – функция умного оттаивания<br> &#9679; iFEEL – режим отслеживание температуры с пульта ДУ<br> &#9679; Эргономичный пульт управления<br> &#9679; Возможность отключения подсветки дисплея внутреннего блока<br> &#9679; Озонобезопасный и эффективный хладагент R32<br> &#9679; Режим дежурного обогрева – поддержание +8 &deg;C<br> &#9679; Режим комфортного сна<br> &#9679; Таймер<br> &#9679; Экономичный режим ECO<br> &#9679; Функция автоматического перезапуска<br> &#9679; Функция самодиагностики<br> &#9679; Функция анти-плесень | <p>Внутренние блоки премиум-класса серии MULTI GRIDA EU ERP INVERTER обладают минималистичным и одновременно притягивающим взгляд дизайном.</p> <p>Ключевой особенностью этой серии является антибактериальная обработка воздуха, обеспечиваемая установкой "Холодная плазма" во внутреннем блоке.</p> <p>В дополнение к Cold Plasma эти кондиционеры оснащены функцией IFEEL благодаря которой вы всегда сможете отследить изменение температурного показателя в месте нахождения пользователя.</p> | 36 месяцев. | Внутренние блоки мульти сплит-систем |  | https://breez.ru/files/biblio/royal-clima/multi-grida-eu-erp-inv/2023_RC_GRIDA_Inv_manual.pdf |  | 16190 RUB | Бренд | ROYAL CLIMA | Модель внутреннего блока | RCI-GR35HN/IN | Инверторная технология | Да | Серия | MULTI GRIDA EU ERP INVERTER | Тип внутреннего блока | Настенный | Эффективен для помещ. площадью до, м | 32 | Холодопроизводительность, kBTU | 11 | Холодопроизводительность, кВт | 3.2 | Теплопроизводительность, kBTU | 12 | Теплопроизводительность, кВт | 3.4 | Электропитание, В/Гц/Ф | 220-240/50/1 | Расход воздуха внутреннего блока, м&lt;sup&gt;3&lt;/sup&gt;/ч | 280/320/350/400/480/520/590 | Минимальный расход воздуха внутреннего блока, м&lt;sup&gt;3&lt;/sup&gt;/ч | 280 | Уровень шума внутреннего блока, дБ(А) | 27/29/31/33/35/37/41 | Минимальный уровень шума внутреннего блока, дБ(А) | 27 | Тип хладагента | R32 | Габаритные размеры внутреннего блока (ШхВхГ), мм | 770x251x190 | Габаритные размеры внутреннего блока в упаковке (ШхВхГ), мм | 822x262x324 | Вес нетто внутреннего блока, кг | 8.5 | Вес брутто внутреннего блока, кг | 10 | Диаметр жидкостной трубы, мм (дюйм) | 6,35 (1/4&quot;) | Диаметр газовой трубы, мм (дюйм) | 9,53 (3/8&quot;) | Диаметр дренажной трубы, мм | 16 | Класс пылевлагозащиты, внутренний блок | IPX4 | Класс электрозащиты, внутренний блок | I класс | Страна производства | КНР | Срок гарантии, мес | 36 | Цвет внутреннего блока | Белый | Ионизатор воздуха | Нет | Плазменная очистка воздуха | Да | Ультрафиолетовая стерилизация | Нет | Регулировка положения жалюзи с пульта ДУ | Только горизонтальные | Управление c мобильного приложения по Wi-Fi | Да | Дополнительные фильтры тонкой очистки в комплекте | Нет | Дополнительный фильтр тонкой очистки С ионами серебра | Нет | Дополнительный фильтр тонкой очистки Фотокаталитический | Нет | Дополнительный фильтр тонкой очистки HEPA | Нет | Встроенная дренажная помпа | Нет | Противопылевой фильтр в комплекте | Да | Пульт управления в комплекте | Да, беспроводной | [204 empty] | 242
243 | Инверторные сплит-системы серии PROCOOL B07TS | НС-1344689 | B07TS | LG | https://breez.ru/images/catalog/lg/Preview_Render_Project_LG_0000-2.png¦https://breez.ru/images/catalog/lg/Pult-PROCOOL.png | &#9679; Уникальный дизайн передней панели. Прозрачный пластик поверх белого пластика<br> &#9679; Управление и самодиагностика через встроенный WiFi модуль<br> &#9679; Plasmaster Ionizer - Запатентованная технология LG для создания мощного потока ионов с целью очистки воздуха<br> &#9679; Дополнительный угольный фильтр (для моделей 7К/9К/12К)<br> &#9679; Инверторный компрессор LG с двойным ротором. Мощная работа с максимальной эффективностью и тихая работа без вибрации<br> &#9679; 6 режимов работы вентилятора внутреннего блока. Удобная настройка скорости потока воздуха<br> &#9679; Двойные автоматические жалюзи. Контроль направления воздуха<br> &#9679; Уровень шума от 19 дБа. Спокойный сон при работающем кондиционере<br> &#9679; Защитное покрытие теплообменника внешнего блока GOLD FIN<br> &#9679; Гарантия конечному покупателю от авторизованных сервисных центров LG. Минуя монтажную компанию<br> &#9679; 1 год гарантии + 2 года бесплатного гарантийного сервиса с заменой запчастей. 10 лет гарантии на компрессор<br> &#9679; Уникальная схема монтажа. Удобно. Быстро. Полное прижимание внутреннего блока к стене.<br> &#9679; Голосовое управление посредством умной колонки Яндекс.Алиса/LG Cloud. | <p>Инверторные кондиционеры LG <b>ProCool</b> оснащены оригинальным компрессором LG особой конструкции с двойным ротором.</p><p>В отличие от стандартных однороторных компрессоров компрессор с двойным ротором во время работы создает намного меньшую вибрацию и имеет более широкий интервал частоты вращения.</p><p>Благодаря этому значительно снижается уровень шума при работе внешнего блока, экономится дополнительная электроэнергия, а охлаждение и обогрев помещения происходит быстрее.</p><p>Высочайшее качество компрессоров LG позволяет предлагать Вам Гарантию на компрессор – 10 лет.</p><p>Запатентованное покрытие теплообменник внешнего блока «Gold Fin» защищает и делает работу кондиционера более эффективной. </p> | <p><b>Компания LG представляет на кондиционеры ProCool одни из лучших гарантийных и сервисных обязательств для потребителей</b>.</p>Полная гарантия на кондиционеры <b>ProCool</b> составляет один год.</p><p>За этим следует <b>2 года бесплатного сервисного обслуживания</b> в случае поломки кондиционера по вине производителя с бесплатным представлением всех необходимых запасных частей.</p> <p>Гарантия на компрессор <b>10 лет</b>!</p> | Бытовые сплит-системы | https://breez.ru/files/biblio/procool/2019_LG-Booklet-ProCool-web.pdf | https://breez.ru/files/biblio/procool/LG_PROCOOL_OM_ DM09RP_Russian.pdf | https://breez.ru/files/biblio/procool/LG_PROCOOL_service_manual.zip | - | Бренд | LG | Модель | B07TS | Модель внутреннего блока | B07TS.NSJ | Модель наружного блока | B07TS.UA3 | Инверторная технология | да | Серия | ProCool | Тип внутреннего блока | Настенный | Эффективен для помещений площадью до, м | 21 | Холодопроизводительность, kBTU | 7 | Холодопроизводительность, кВт | 2.14 (0.88 - 3.05) | Потребляемый ток в режиме охлаждения, A | 2.5 (0.7 - 6.5) | Потребляемая мощность в режиме охлаждения, кВт | 0.580 (0.140 - 1.400) | Коэффициент энергоэффективности EER, Вт/Вт | 3,69 | Класс энергоэффективности EER (охлаждение) | A | Теплопроизводительность, kBTU | 9 | Теплопроизводительность, кВт | 2.5 (0.88 - 4.04) | Потребляемый ток в режиме нагрева, A | 2.70 (0.7 - 7.5) | Потребляемая мощность в режиме нагрева, кВт | 0.650 (0.140 - 1.550) | Коэффициент энергоэффективности COP, Вт/Вт | 3,85 | Класс энергоэффективности COP (нагрев) | A | Электропитание, В/Гц/Ф | 220-240/50/1 | Расход воздуха внутреннего блока, м&lt;sup&gt;3&lt;/sup&gt;/ч | 162/330/510/660 | Минимальный расход воздуха внутреннего блока, м&lt;sup&gt;3&lt;/sup&gt;/ч | 162 | Уровень шума внутреннего блока, дБ(А) | 19/28/32/44 | Минимальный уровень шума внутреннего блока, дБ(А) | 19 | Объем конденсации, л/ч | 0.6 | Расход воздуха наружного блока, м&lt;sup&gt;3&lt;/sup&gt;/ч | 1620 | Уровень шума наружного блока, дБ(А) | 51 | Марка компрессора | LG | Тип компрессора | Ротационный с двумя роторами | Тип хладагента | R410A | Заводская заправка хладагента, г | 850 | Дозаправка хладагента (сверх номинальной длины трассы), г/м | 20 | Габаритные размеры внутреннего блока (ШхВхГ), мм | 837x308x189 | Габаритные размеры наружного блока (ШхВхГ), мм | 717x495x230 | Габаритные размеры внутреннего блока в упаковке (ШхВхГ), мм | 909x383x256 | Габаритные размеры наружного блока в упаковке (ШхВхГ), мм | 837x531x317 | Вес нетто внутреннего блока, кг | 8.6 | Вес нетто наружного блока, кг | 26.4 | Вес брутто внутреннего блока, кг | 10.7 | Вес брутто наружного блока, кг | 28.3 | Диаметр жидкостной трубы, мм (дюйм) | 6,35 (1/4&quot;) | Диаметр газовой трубы, мм (дюйм) | 9,53 (3/8&quot;) | Максимальная длина трассы, м | 15 | Максимальный перепад по высоте между внутренним и наружным блоками, м | 7 | Минимальная длина трассы, м | 3 | Номинальная длина трассы, м | 20 | Диаметр дренажной трубы, мм | 16 | Рабочие температурные границы наружного воздуха (охлаждение), °C | +18 ~ +48 | Рабочие температурные границы наружного воздуха (нагрев), °C | -10 ~ +24 | Рабочие температурные границы внутреннего воздуха (охлаждение), °C | +18 ~ +32 | Рабочие температурные границы внутреннего воздуха (нагрев), °C | +16 ~ +30 | Подключение электропитания | Наружный блок | Межблочный кабель, мм&lt;sup&gt;2&lt;/sup&gt; | 1,00x3 + E | Силовой кабель, мм&lt;sup&gt;2&lt;/sup&gt; | 1,00x2 + E | Автомат защиты, А | 15 | Максимальная потребляемая мощность, кВт | 1.55 | Класс пылевлагозащиты, внутренний / наружный блок | IPX0 / IPX4 | Класс электрозащиты, внутренний / наружный блок | I класс / I класс | Монтажный размер наружного блока, мм | 463*256 | Страна производства | КНР | Срок гарантии, мес | 12 | Цвет внутреннего блока | Белый | Цвет наружного блока | Белый | Тип дросселирующего устройства | Капиллярная трубка | Ионизатор воздуха | да | Плазменная очистка воздуха | да | Ультрафиолетовая стерилизация | нет | Регулировка положения жалюзи с пульта ДУ | Горизонтальные + Вертикальные | Управление c мобильного приложения по Wi-Fi | да, встроенное | Дополнительные фильтры тонкой очистки в комплекте | Угольный фильтр | Дополнительный фильтр тонкой очистки Угольный фильтр | да | Противопылевой фильтр в комплекте | да | Пульт управления в комплекте | Да, беспроводной | [136 empty] | 243
244 | Инверторные сплит-системы серии PROCOOL B09TS | НС-1344693 | B09TS | LG | https://breez.ru/images/catalog/lg/Preview_Render_Project_LG_0000-2.png¦https://breez.ru/images/catalog/lg/Pult-PROCOOL.png | &#9679; Уникальный дизайн передней панели. Прозрачный пластик поверх белого пластика<br> &#9679; Управление и самодиагностика через встроенный WiFi модуль<br> &#9679; Plasmaster Ionizer - Запатентованная технология LG для создания мощного потока ионов с целью очистки воздуха<br> &#9679; Дополнительный угольный фильтр (для моделей 7К/9К/12К)<br> &#9679; Инверторный компрессор LG с двойным ротором. Мощная работа с максимальной эффективностью и тихая работа без вибрации<br> &#9679; 6 режимов работы вентилятора внутреннего блока. Удобная настройка скорости потока воздуха<br> &#9679; Двойные автоматические жалюзи. Контроль направления воздуха<br> &#9679; Уровень шума от 19 дБа. Спокойный сон при работающем кондиционере<br> &#9679; Защитное покрытие теплообменника внешнего блока GOLD FIN<br> &#9679; Гарантия конечному покупателю от авторизованных сервисных центров LG. Минуя монтажную компанию<br> &#9679; 1 год гарантии + 2 года бесплатного гарантийного сервиса с заменой запчастей. 10 лет гарантии на компрессор<br> &#9679; Уникальная схема монтажа. Удобно. Быстро. Полное прижимание внутреннего блока к стене.<br> &#9679;Голосовое управление посредством умной колонки Яндекс.Алиса/LG Cloud. | <p>Инверторные кондиционеры LG <b>ProCool</b> оснащены оригинальным компрессором LG особой конструкции с двойным ротором.</p><p>В отличие от стандартных однороторных компрессоров компрессор с двойным ротором во время работы создает намного меньшую вибрацию и имеет более широкий интервал частоты вращения.</p><p>Благодаря этому значительно снижается уровень шума при работе внешнего блока, экономится дополнительная электроэнергия, а охлаждение и обогрев помещения происходит быстрее.</p><p>Высочайшее качество компрессоров LG позволяет предлагать Вам Гарантию на компрессор – 10 лет.</p><p>Запатентованное покрытие теплообменник внешнего блока «Gold Fin» защищает и делает работу кондиционера более эффективной. </p> | <p><b>Компания LG представляет на кондиционеры ProCool одни из лучших гарантийных и сервисных обязательств для потребителей</b>.</p>Полная гарантия на кондиционеры <b>ProCool</b> составляет один год.</p><p>За этим следует <b>2 года бесплатного сервисного обслуживания</b> в случае поломки кондиционера по вине производителя с бесплатным представлением всех необходимых запасных частей.</p> <p>Гарантия на компрессор <b>10 лет</b>!</p> | Бытовые сплит-системы | https://breez.ru/files/biblio/procool/2019_LG-Booklet-ProCool-web.pdf | https://breez.ru/files/biblio/procool/LG_PROCOOL_OM_ DM09RP_Russian.pdf | https://breez.ru/files/biblio/procool/LG_PROCOOL_service_manual.zip | - | Бренд | LG | Модель | B09TS | Модель внутреннего блока | B09TS.NSJ | Модель наружного блока | B09TS.UA3 | Инверторная технология | да | Серия | ProCool | Тип внутреннего блока | Настенный | Эффективен для помещений площадью до, м | 27 | Холодопроизводительность, kBTU | 9 | Холодопроизводительность, кВт | 2.70 (0.88 - 3.46) | Потребляемый ток в режиме охлаждения, A | 3.5 (0.7 - 6.5) | Потребляемая мощность в режиме охлаждения, кВт | 0.729 (0.140 - 1.400) | Коэффициент энергоэффективности EER, Вт/Вт | 3,70 | Класс энергоэффективности EER (охлаждение) | A | Теплопроизводительность, kBTU | 10 | Теплопроизводительность, кВт | 2.93 (0.88 - 4.04) | Потребляемый ток в режиме нагрева, A | 3.60 (0.7 - 7.5) | Потребляемая мощность в режиме нагрева, кВт | 0.771 (0.140 - 1.550) | Коэффициент энергоэффективности COP, Вт/Вт | 3,80 | Класс энергоэффективности COP (нагрев) | A | Электропитание, В/Гц/Ф | 220-240/50/1 | Расход воздуха внутреннего блока, м&lt;sup&gt;3&lt;/sup&gt;/ч | 162/330/600/780 | Минимальный расход воздуха внутреннего блока, м&lt;sup&gt;3&lt;/sup&gt;/ч | 162 | Уровень шума внутреннего блока, дБ(А) | 19/28/36/45 | Минимальный уровень шума внутреннего блока, дБ(А) | 19 | Объем конденсации, л/ч | 0.6 | Расход воздуха наружного блока, м&lt;sup&gt;3&lt;/sup&gt;/ч | 1620 | Уровень шума наружного блока, дБ(А) | 51 | Марка компрессора | LG | Тип компрессора | Ротационный с двумя роторами | Тип хладагента | R410A | Заводская заправка хладагента, г | 850 | Дозаправка хладагента (сверх номинальной длины трассы), г/м | 20 | Габаритные размеры внутреннего блока (ШхВхГ), мм | 837x308x189 | Габаритные размеры наружного блока (ШхВхГ), мм | 717x495x230 | Габаритные размеры внутреннего блока в упаковке (ШхВхГ), мм | 909x383x256 | Габаритные размеры наружного блока в упаковке (ШхВхГ), мм | 837x531x317 | Вес нетто внутреннего блока, кг | 8.6 | Вес нетто наружного блока, кг | 26.4 | Вес брутто внутреннего блока, кг | 10.7 | Вес брутто наружного блока, кг | 28.3 | Диаметр жидкостной трубы, мм (дюйм) | 6,35 (1/4&quot;) | Диаметр газовой трубы, мм (дюйм) | 9,53 (3/8&quot;) | Максимальная длина трассы, м | 15 | Максимальный перепад по высоте между внутренним и наружным блоками, м | 7 | Минимальная длина трассы, м | 3 | Номинальная длина трассы, м | 20 | Диаметр дренажной трубы, мм | 16 | Рабочие температурные границы наружного воздуха (охлаждение), °C | +18 ~ +48 | Рабочие температурные границы наружного воздуха (нагрев), °C | -10 ~ +24 | Рабочие температурные границы внутреннего воздуха (охлаждение), °C | +18 ~ +32 | Рабочие температурные границы внутреннего воздуха (нагрев), °C | +16 ~ +30 | Подключение электропитания | Наружный блок | Межблочный кабель, мм&lt;sup&gt;2&lt;/sup&gt; | 1,00x3 + E | Силовой кабель, мм&lt;sup&gt;2&lt;/sup&gt; | 1,00x2 + E | Автомат защиты, А | 15 | Максимальная потребляемая мощность, кВт | 1.55 | Класс пылевлагозащиты, внутренний / наружный блок | IPX0 / IPX4 | Класс электрозащиты, внутренний / наружный блок | I класс / I класс | Монтажный размер наружного блока, мм | 463*256 | Страна производства | КНР | Срок гарантии, мес | 12 | Цвет внутреннего блока | Белый | Цвет наружного блока | Белый | Тип дросселирующего устройства | Капиллярная трубка | Ионизатор воздуха | да | Плазменная очистка воздуха | да | Ультрафиолетовая стерилизация | нет | Регулировка положения жалюзи с пульта ДУ | Горизонтальные + Вертикальные | Управление c мобильного приложения по Wi-Fi | да, встроенное | Дополнительные фильтры тонкой очистки в комплекте | Угольный фильтр | Дополнительный фильтр тонкой очистки Угольный фильтр | да | Противопылевой фильтр в комплекте | да | Пульт управления в комплекте | Да, беспроводной | [136 empty] | 244
245 | Инверторные сплит-системы серии PROCOOL B12TS | НС-1344695 | B12TS | LG | https://breez.ru/images/catalog/lg/Preview_Render_Project_LG_0000-2.png¦https://breez.ru/images/catalog/lg/Pult-PROCOOL.png | &#9679; Уникальный дизайн передней панели. Прозрачный пластик поверх белого пластика<br> &#9679; Управление и самодиагностика через встроенный WiFi модуль<br> &#9679; Plasmaster Ionizer - Запатентованная технология LG для создания мощного потока ионов с целью очистки воздуха<br> &#9679; Дополнительный угольный фильтр (для моделей 7К/9К/12К)<br> &#9679; Инверторный компрессор LG с двойным ротором. Мощная работа с максимальной эффективностью и тихая работа без вибрации<br> &#9679; 6 режимов работы вентилятора внутреннего блока. Удобная настройка скорости потока воздуха<br> &#9679; Двойные автоматические жалюзи. Контроль направления воздуха<br> &#9679; Уровень шума от 19 дБа. Спокойный сон при работающем кондиционере<br> &#9679; Защитное покрытие теплообменника внешнего блока GOLD FIN<br> &#9679; Гарантия конечному покупателю от авторизованных сервисных центров LG. Минуя монтажную компанию<br> &#9679; 1 год гарантии + 2 года бесплатного гарантийного сервиса с заменой запчастей. 10 лет гарантии на компрессор<br> &#9679; Уникальная схема монтажа. Удобно. Быстро. Полное прижимание внутреннего блока к стене.<br> &#9679; Голосовое управление посредством умной колонки Яндекс.Алиса/LG Cloud. | <p>Инверторные кондиционеры LG <b>ProCool</b> оснащены оригинальным компрессором LG особой конструкции с двойным ротором.</p><p>В отличие от стандартных однороторных компрессоров компрессор с двойным ротором во время работы создает намного меньшую вибрацию и имеет более широкий интервал частоты вращения.</p><p>Благодаря этому значительно снижается уровень шума при работе внешнего блока, экономится дополнительная электроэнергия, а охлаждение и обогрев помещения происходит быстрее.</p><p>Высочайшее качество компрессоров LG позволяет предлагать Вам Гарантию на компрессор – 10 лет.</p><p>Запатентованное покрытие теплообменник внешнего блока «Gold Fin» защищает и делает работу кондиционера более эффективной. </p> | <p><b>Компания LG представляет на кондиционеры ProCool одни из лучших гарантийных и сервисных обязательств для потребителей</b>.</p>Полная гарантия на кондиционеры <b>ProCool</b> составляет один год.</p><p>За этим следует <b>2 года бесплатного сервисного обслуживания</b> в случае поломки кондиционера по вине производителя с бесплатным представлением всех необходимых запасных частей.</p> <p>Гарантия на компрессор <b>10 лет</b>!</p> | Бытовые сплит-системы | https://breez.ru/files/biblio/procool/2019_LG-Booklet-ProCool-web.pdf | https://breez.ru/files/biblio/procool/LG_PROCOOL_OM_ DM09RP_Russian.pdf | https://breez.ru/files/biblio/procool/LG_PROCOOL_service_manual.zip | - | Бренд | LG | Модель | B12TS | Модель внутреннего блока | B12TS.NSJ | Модель наружного блока | B12TS.UA3 | Инверторная технология | да | Серия | ProCool | Тип внутреннего блока | Настенный | Эффективен для помещений площадью до, м | 35 | Холодопроизводительность, kBTU | 12 | Холодопроизводительность, кВт | 3.52 (0.88 - 3.87) | Потребляемый ток в режиме охлаждения, A | 5.0 (0.7 - 6.5) | Потребляемая мощность в режиме охлаждения, кВт | 1.085 (0.140 - 1.400) | Коэффициент энергоэффективности EER, Вт/Вт | 3,24 | Класс энергоэффективности EER (охлаждение) | A | Теплопроизводительность, kBTU | 12 | Теплопроизводительность, кВт | 3.52 (0.88 - 4.04) | Потребляемый ток в режиме нагрева, A | 4.80 (0.7 - 7.5) | Потребляемая мощность в режиме нагрева, кВт | 0.975 (0.140 - 1.550) | Коэффициент энергоэффективности COP, Вт/Вт | 3,61 | Класс энергоэффективности COP (нагрев) | A | Электропитание, В/Гц/Ф | 220-240/50/1 | Расход воздуха внутреннего блока, м&lt;sup&gt;3&lt;/sup&gt;/ч | 162/330/600/780 | Минимальный расход воздуха внутреннего блока, м&lt;sup&gt;3&lt;/sup&gt;/ч | 162 | Уровень шума внутреннего блока, дБ(А) | 19/28/36/45 | Минимальный уровень шума внутреннего блока, дБ(А) | 19 | Объем конденсации, л/ч | 0.8 | Расход воздуха наружного блока, м&lt;sup&gt;3&lt;/sup&gt;/ч | 1620 | Уровень шума наружного блока, дБ(А) | 51 | Марка компрессора | LG | Тип компрессора | Ротационный с двумя роторами | Тип хладагента | R410A | Заводская заправка хладагента, г | 850 | Дозаправка хладагента (сверх номинальной длины трассы), г/м | 20 | Габаритные размеры внутреннего блока (ШхВхГ), мм | 837x308x189 | Габаритные размеры наружного блока (ШхВхГ), мм | 717x495x230 | Габаритные размеры внутреннего блока в упаковке (ШхВхГ), мм | 909x383x256 | Габаритные размеры наружного блока в упаковке (ШхВхГ), мм | 837x531x317 | Вес нетто внутреннего блока, кг | 8.6 | Вес нетто наружного блока, кг | 26.4 | Вес брутто внутреннего блока, кг | 10.7 | Вес брутто наружного блока, кг | 28.3 | Диаметр жидкостной трубы, мм (дюйм) | 6,35 (1/4&quot;) | Диаметр газовой трубы, мм (дюйм) | 9,53 (3/8&quot;) | Максимальная длина трассы, м | 15 | Максимальный перепад по высоте между внутренним и наружным блоками, м | 7 | Минимальная длина трассы, м | 3 | Номинальная длина трассы, м | 20 | Диаметр дренажной трубы, мм | 16 | Рабочие температурные границы наружного воздуха (охлаждение), °C | +18 ~ +48 | Рабочие температурные границы наружного воздуха (нагрев), °C | -5 ~ +24 | Рабочие температурные границы внутреннего воздуха (охлаждение), °C | +18 ~ +32 | Рабочие температурные границы внутреннего воздуха (нагрев), °C | +16 ~ +30 | Подключение электропитания | Наружный блок | Межблочный кабель, мм&lt;sup&gt;2&lt;/sup&gt; | 1,00x3 + E | Силовой кабель, мм&lt;sup&gt;2&lt;/sup&gt; | 1,00x2 + E | Автомат защиты, А | 15 | Максимальная потребляемая мощность, кВт | 1.55 | Класс пылевлагозащиты, внутренний / наружный блок | IPX0 / IPX4 | Класс электрозащиты, внутренний / наружный блок | I класс / I класс | Монтажный размер наружного блока, мм | 463*256 | Страна производства | КНР | Срок гарантии, мес | 12 | Цвет внутреннего блока | Белый | Цвет наружного блока | Белый | Тип дросселирующего устройства | Капиллярная трубка | Ионизатор воздуха | да | Плазменная очистка воздуха | да | Ультрафиолетовая стерилизация | нет | Регулировка положения жалюзи с пульта ДУ | Горизонтальные + Вертикальные | Управление c мобильного приложения по Wi-Fi | да, встроенное | Дополнительные фильтры тонкой очистки в комплекте | Угольный фильтр | Дополнительный фильтр тонкой очистки Угольный фильтр | да | Противопылевой фильтр в комплекте | да | Пульт управления в комплекте | Да, беспроводной | [136 empty] | 245
246 | Инверторные сплит-системы серии PROCOOL B18TS | НС-1347782 | B18TS | LG | https://breez.ru/images/catalog/lg/Preview_Render_Project_LG_0000-2.png¦https://breez.ru/images/catalog/lg/Pult-PROCOOL.png | &#9679; Уникальный дизайн передней панели. Прозрачный пластик поверх белого пластика<br> &#9679; Управление и самодиагностика через встроенный WiFi модуль<br> &#9679; Plasmaster Ionizer - Запатентованная технология LG для создания мощного потока ионов с целью очистки воздуха<br> &#9679; Дополнительный угольный фильтр (для моделей 7К/9К/12К)<br> &#9679; Инверторный компрессор LG с двойным ротором. Мощная работа с максимальной эффективностью и тихая работа без вибрации<br> &#9679; 6 режимов работы вентилятора внутреннего блока. Удобная настройка скорости потока воздуха<br> &#9679; Двойные автоматические жалюзи. Контроль направления воздуха<br> &#9679; Уровень шума от 19 дБа. Спокойный сон при работающем кондиционере<br> &#9679; Защитное покрытие теплообменника внешнего блока GOLD FIN<br> &#9679; Гарантия конечному покупателю от авторизованных сервисных центров LG. Минуя монтажную компанию<br> &#9679; 1 год гарантии + 2 года бесплатного гарантийного сервиса с заменой запчастей. 10 лет гарантии на компрессор<br> &#9679; Уникальная схема монтажа. Удобно. Быстро. Полное прижимание внутреннего блока к стене.<br> &#9679; Голосовое управление посредством умной колонки Яндекс.Алиса/LG Cloud. | <p>Инверторные кондиционеры LG <b>ProCool</b> оснащены оригинальным компрессором LG особой конструкции с двойным ротором.</p><p>В отличие от стандартных однороторных компрессоров компрессор с двойным ротором во время работы создает намного меньшую вибрацию и имеет более широкий интервал частоты вращения.</p><p>Благодаря этому значительно снижается уровень шума при работе внешнего блока, экономится дополнительная электроэнергия, а охлаждение и обогрев помещения происходит быстрее.</p><p>Высочайшее качество компрессоров LG позволяет предлагать Вам Гарантию на компрессор – 10 лет.</p><p>Запатентованное покрытие теплообменник внешнего блока «Gold Fin» защищает и делает работу кондиционера более эффективной. </p> | <p><b>Компания LG представляет на кондиционеры ProCool одни из лучших гарантийных и сервисных обязательств для потребителей</b>.</p>Полная гарантия на кондиционеры <b>ProCool</b> составляет один год.</p><p>За этим следует <b>2 года бесплатного сервисного обслуживания</b> в случае поломки кондиционера по вине производителя с бесплатным представлением всех необходимых запасных частей.</p> <p>Гарантия на компрессор <b>10 лет</b>!</p> | Бытовые сплит-системы | https://breez.ru/files/biblio/procool/2019_LG-Booklet-ProCool-web.pdf | https://breez.ru/files/biblio/procool/LG_PROCOOL_OM_ DM09RP_Russian.pdf | https://breez.ru/files/biblio/procool/LG_PROCOOL_service_manual.zip | - | Бренд | LG | Модель | B18TS | Модель внутреннего блока | B18TS.NSK | Модель наружного блока | B18TS.UL2 | Инверторная технология | да | Серия | ProCool | Тип внутреннего блока | Настенный | Эффективен для помещений площадью до, м | 53 | Холодопроизводительность, kBTU | 18 | Холодопроизводительность, кВт | 5.28 (1.08 - 5.36) | Потребляемый ток в режиме охлаждения, A | 7.4 (1.1 - 8.1) | Потребляемая мощность в режиме охлаждения, кВт | 1.640 (0.238 - 1.710) | Коэффициент энергоэффективности EER, Вт/Вт | 3,22 | Класс энергоэффективности EER (охлаждение) | A | Теплопроизводительность, kBTU | 18 | Теплопроизводительность, кВт | 5.42 (1.08 - 6.1) | Потребляемый ток в режиме нагрева, A | 6.82 (1.1 - 8.5) | Потребляемая мощность в режиме нагрева, кВт | 1.500 (0.238 - 1.800) | Коэффициент энергоэффективности COP, Вт/Вт | 3,61 | Класс энергоэффективности COP (нагрев) | A | Электропитание, В/Гц/Ф | 220-240/50/1 | Расход воздуха внутреннего блока, м&lt;sup&gt;3&lt;/sup&gt;/ч | 360/570/840/1200 | Минимальный расход воздуха внутреннего блока, м&lt;sup&gt;3&lt;/sup&gt;/ч | 360 | Уровень шума внутреннего блока, дБ(А) | 32/38/43/56 | Минимальный уровень шума внутреннего блока, дБ(А) | 32 | Объем конденсации, л/ч | 1.5 | Расход воздуха наружного блока, м&lt;sup&gt;3&lt;/sup&gt;/ч | 2280 | Уровень шума наружного блока, дБ(А) | 54 | Марка компрессора | LG | Тип компрессора | Ротационный с двумя роторами | Тип хладагента | R410A | Заводская заправка хладагента, г | 1230 | Дозаправка хладагента (сверх номинальной длины трассы), г/м | 20 | Габаритные размеры внутреннего блока (ШхВхГ), мм | 998x345x210 | Габаритные размеры наружного блока (ШхВхГ), мм | 770x545x288 | Габаритные размеры внутреннего блока в упаковке (ШхВхГ), мм | 1080x422x281 | Габаритные размеры наружного блока в упаковке (ШхВхГ), мм | 925x593x393 | Вес нетто внутреннего блока, кг | 11.5 | Вес нетто наружного блока, кг | 34.2 | Вес брутто внутреннего блока, кг | 14.2 | Вес брутто наружного блока, кг | 39.3 | Диаметр жидкостной трубы, мм (дюйм) | 6,35 (1/4&quot;) | Диаметр газовой трубы, мм (дюйм) | 12,7 (1/2&quot;) | Максимальная длина трассы, м | 20 | Максимальный перепад по высоте между внутренним и наружным блоками, м | 10 | Минимальная длина трассы, м | 3 | Номинальная длина трассы, м | 20 | Диаметр дренажной трубы, мм | 16 | Рабочие температурные границы наружного воздуха (охлаждение), °C | +18 ~ +48 | Рабочие температурные границы наружного воздуха (нагрев), °C | -5 ~ +24 | Рабочие температурные границы внутреннего воздуха (охлаждение), °C | +18 ~ +32 | Рабочие температурные границы внутреннего воздуха (нагрев), °C | +16 ~ +30 | Подключение электропитания | Наружный блок | Межблочный кабель, мм&lt;sup&gt;2&lt;/sup&gt; | 1,00x3 + E | Силовой кабель, мм&lt;sup&gt;2&lt;/sup&gt; | 1,50x2 + E | Автомат защиты, А | 20 | Максимальная потребляемая мощность, кВт | 1.8 | Класс пылевлагозащиты, внутренний / наружный блок | IPX0 / IPX4 | Класс электрозащиты, внутренний / наружный блок | I класс / I класс | Монтажный размер наружного блока, мм | 558*329 | Страна производства | КНР | Срок гарантии, мес | 12 | Цвет внутреннего блока | Белый | Цвет наружного блока | Белый | Тип дросселирующего устройства | Капиллярная трубка | Ионизатор воздуха | да | Плазменная очистка воздуха | да | Ультрафиолетовая стерилизация | нет | Регулировка положения жалюзи с пульта ДУ | Горизонтальные + Вертикальные | Управление c мобильного приложения по Wi-Fi | да, встроенное | Дополнительные фильтры тонкой очистки в комплекте | Нет | Противопылевой фильтр в комплекте | да | Пульт управления в комплекте | Да, беспроводной | [138 empty] | 246
247 | Инверторные сплит-системы серии PROCOOL B24TS | НС-1347783 | B24TS | LG | https://breez.ru/images/catalog/lg/Preview_Render_Project_LG_0000-2.png¦https://breez.ru/images/catalog/lg/Pult-PROCOOL.png | &#9679; Уникальный дизайн передней панели. Прозрачный пластик поверх белого пластика<br> &#9679; Управление и самодиагностика через встроенный WiFi модуль<br> &#9679; Plasmaster Ionizer - Запатентованная технология LG для создания мощного потока ионов с целью очистки воздуха<br> &#9679; Дополнительный угольный фильтр (для моделей 7К/9К/12К)<br> &#9679; Инверторный компрессор LG с двойным ротором. Мощная работа с максимальной эффективностью и тихая работа без вибрации<br> &#9679; 6 режимов работы вентилятора внутреннего блока. Удобная настройка скорости потока воздуха<br> &#9679; Двойные автоматические жалюзи. Контроль направления воздуха<br> &#9679; Уровень шума от 19 дБа. Спокойный сон при работающем кондиционере<br> &#9679; Защитное покрытие теплообменника внешнего блока GOLD FIN<br> &#9679; Гарантия конечному покупателю от авторизованных сервисных центров LG. Минуя монтажную компанию<br> &#9679; 1 год гарантии + 2 года бесплатного гарантийного сервиса с заменой запчастей. 10 лет гарантии на компрессор<br> &#9679; Уникальная схема монтажа. Удобно. Быстро. Полное прижимание внутреннего блока к стене.<br> &#9679; Голосовое управление посредством умной колонки Яндекс.Алиса/LG Cloud. | <p>Инверторные кондиционеры LG <b>ProCool</b> оснащены оригинальным компрессором LG особой конструкции с двойным ротором.</p><p>В отличие от стандартных однороторных компрессоров компрессор с двойным ротором во время работы создает намного меньшую вибрацию и имеет более широкий интервал частоты вращения.</p><p>Благодаря этому значительно снижается уровень шума при работе внешнего блока, экономится дополнительная электроэнергия, а охлаждение и обогрев помещения происходит быстрее.</p><p>Высочайшее качество компрессоров LG позволяет предлагать Вам Гарантию на компрессор – 10 лет.</p><p>Запатентованное покрытие теплообменник внешнего блока «Gold Fin» защищает и делает работу кондиционера более эффективной. </p> | <p><b>Компания LG представляет на кондиционеры ProCool одни из лучших гарантийных и сервисных обязательств для потребителей</b>.</p>Полная гарантия на кондиционеры <b>ProCool</b> составляет один год.</p><p>За этим следует <b>2 года бесплатного сервисного обслуживания</b> в случае поломки кондиционера по вине производителя с бесплатным представлением всех необходимых запасных частей.</p> <p>Гарантия на компрессор <b>10 лет</b>!</p> | Бытовые сплит-системы | https://breez.ru/files/biblio/procool/2019_LG-Booklet-ProCool-web.pdf | https://breez.ru/files/biblio/procool/LG_PROCOOL_OM_ DM09RP_Russian.pdf | https://breez.ru/files/biblio/procool/LG_PROCOOL_service_manual.zip | - | Бренд | LG | Модель | B24TS | Модель внутреннего блока | B24TS.NSK | Модель наружного блока | B24TS.UE | Инверторная технология | да | Серия | ProCool | Тип внутреннего блока | Настенный | Эффективен для помещений площадью до, м | 65 | Холодопроизводительность, kBTU | 22 | Холодопроизводительность, кВт | 6.45 (1.03 - 7.18) | Потребляемый ток в режиме охлаждения, A | 9.6 (1.1 - 11.5) | Потребляемая мощность в режиме охлаждения, кВт | 2.010 (0.240 - 2.420) | Коэффициент энергоэффективности EER, Вт/Вт | 3,21 | Класс энергоэффективности EER (охлаждение) | A | Теплопроизводительность, kBTU | 22 | Теплопроизводительность, кВт | 6.45 (1.03 - 7.18) | Потребляемый ток в режиме нагрева, A | 9.10 (1.1 - 11.8) | Потребляемая мощность в режиме нагрева, кВт | 1.890 (0.240 - 2.500) | Коэффициент энергоэффективности COP, Вт/Вт | 3,41 | Класс энергоэффективности COP (нагрев) | B | Электропитание, В/Гц/Ф | 220-240/50/1 | Расход воздуха внутреннего блока, м&lt;sup&gt;3&lt;/sup&gt;/ч | 360/570/960/1260 | Минимальный расход воздуха внутреннего блока, м&lt;sup&gt;3&lt;/sup&gt;/ч | 360 | Уровень шума внутреннего блока, дБ(А) | 32/38/43/57 | Минимальный уровень шума внутреннего блока, дБ(А) | 32 | Объем конденсации, л/ч | 2 | Расход воздуха наружного блока, м&lt;sup&gt;3&lt;/sup&gt;/ч | 3000 | Уровень шума наружного блока, дБ(А) | 56 | Марка компрессора | LG | Тип компрессора | Ротационный с двумя роторами | Тип хладагента | R410A | Заводская заправка хладагента, г | 1350 | Дозаправка хладагента (сверх номинальной длины трассы), г/м | 20 | Габаритные размеры внутреннего блока (ШхВхГ), мм | 998x345x210 | Габаритные размеры наружного блока (ШхВхГ), мм | 870x650x330 | Габаритные размеры внутреннего блока в упаковке (ШхВхГ), мм | 1080x422x281 | Габаритные размеры наружного блока в упаковке (ШхВхГ), мм | 1017x719x432 | Вес нетто внутреннего блока, кг | 13 | Вес нетто наружного блока, кг | 42.7 | Вес брутто внутреннего блока, кг | 15.1 | Вес брутто наружного блока, кг | 50 | Диаметр жидкостной трубы, мм (дюйм) | 6,35 (1/4&quot;) | Диаметр газовой трубы, мм (дюйм) | 15,88 (5/8&quot;) | Максимальная длина трассы, м | 20 | Максимальный перепад по высоте между внутренним и наружным блоками, м | 10 | Минимальная длина трассы, м | 3 | Номинальная длина трассы, м | 20 | Диаметр дренажной трубы, мм | 16 | Рабочие температурные границы наружного воздуха (охлаждение), °C | +18 ~ +48 | Рабочие температурные границы наружного воздуха (нагрев), °C | -5 ~ +24 | Рабочие температурные границы внутреннего воздуха (охлаждение), °C | +18 ~ +32 | Рабочие температурные границы внутреннего воздуха (нагрев), °C | +16 ~ +30 | Подключение электропитания | Наружный блок | Межблочный кабель, мм&lt;sup&gt;2&lt;/sup&gt; | 1,00x3 + E | Силовой кабель, мм&lt;sup&gt;2&lt;/sup&gt; | 1,50x2 + E | Автомат защиты, А | 20 | Максимальная потребляемая мощность, кВт | 2.5 | Класс пылевлагозащиты, внутренний / наружный блок | IPX0 / IPX4 | Класс электрозащиты, внутренний / наружный блок | I класс / I класс | Монтажный размер наружного блока, мм | 546*340 | Страна производства | КНР | Срок гарантии, мес | 12 | Цвет внутреннего блока | Белый | Цвет наружного блока | Белый | Тип дросселирующего устройства | Капиллярная трубка | Ионизатор воздуха | да | Плазменная очистка воздуха | да | Ультрафиолетовая стерилизация | нет | Регулировка положения жалюзи с пульта ДУ | Горизонтальные + Вертикальные | Управление c мобильного приложения по Wi-Fi | да, встроенное | Дополнительные фильтры тонкой очистки в комплекте | Нет | Противопылевой фильтр в комплекте | да | Пульт управления в комплекте | Да, беспроводной | [138 empty] | 247
1 | Инверторные сплит-системы настенного типа серии AKEBONO RAK-25RXB/RAC-25WXB | HC-1375336 | RAK-25RXB/RAC-25WXB | Hitachi | https://breez.ru/images/catalog/hitachi/1_RAK-RXE_Right_Lo.jpg¦https://breez.ru/images/catalog/hitachi/2_RAK-RXE_Front_Lo.jpg¦https://breez.ru/images/catalog/hitachi/3_RAK-RXE_Left_Lo-1.jpg¦https://breez.ru/images/catalog/hitachi/4_RAK-RXE_Flap_Lo.jpg¦https://breez.ru/images/catalog/hitachi/5_RAR-5E_Closed_Low.jpg¦https://breez.ru/images/catalog/hitachi/RAR-6N1_Low.jpg | &#9679; Элегантный дизайн — вставка из матового стекла на фронтальной панели<br> &#9679; A+++/A++ — выдающаяся сезонная энергоэффективность;<br> &#9679; от 20 дБ(А) — низкий уровень шума;<br> &#9679; управление горизонтальными и вертикальными жалюзи при помощи пульта ДУ;<br> &#9679; внутренние поверхности и фильтры из нержавеющей стали;<br> &#9679; сенсор присутствия - реальный ECO режим;<br> &#9679; режим «Дежурного отопления» — поддержание температуры 10 °C;<br> &#9679; нагрев при низких температурах - до -15 С;<br> &#9679; продвинутый пульт с недельным таймером и настенным держателем;<br> &#9679; функция INFO выводит на дисплей пульта: температуру в помещении, показатели месячного энергопотребления, коды неисправностей при возникновении неполадок. | <p>Серия AKEBONO - это линейка кондиционеров с элегантным дизайном, изготовленная из высококачественных материалов. На фронтальной панели вставка из матового стекла.</p> <p>Инверторные сплит-системы AKEBONO на хладагенте R410A имеют выдающуюся сезонную энергоэффективность как в режиме охлаждения, так и в режиме нагрева: А+++/A++.</p> <p>Модельный ряд включает модели холодопроизводительностью 2,5, 3,5 и 5 кВт. Внутренние блоки обладают низким уровнем звукового давления - на самой низкой скорости вентилятора (Super Low) уровень шума составляет всего 20 дБ(А), что обеспечивает комфортный сон ночью.</p> <p>Комфортное воздухораспределение достигается благодаря горизонтальному и вертикальному автосвингу - автоматическому качанию горизонтальной (вверх-вниз) и вертикальных (влево-вправо) створок жалюзи. Встроенный во внутренний блок датчик присутствия обеспечивает высокий уровень энергосбережения.</p> <p>Внутренняя поверхность узла подачи воздуха и фильтры грубой очистки покрыты нержавеющей сталью, что обеспечивает максимальную чистоту обрабатываемого воздуха и препятствует размножению патогенных организмов. Благодаря использованию этого материала кондиционер остается чистым в течение многих лет. Работу кондиционера легко программировать благодаря продвинутому пульту с недельным таймером: возможно запрограммировать до 6 включений/выключений в течение каждого дня недели с сохранением в памяти двух программ (зима/лето). Также пульт может отображать температуру в помещении, показатели энергопотребления и коды неисправностей.</p> <p>Функция сушки испарителя предотвращает появление плесени.</p> <p>Инверторные сплит-системы серии AKEBONO способны работать на нагрев при низких температурах: эффективная работа в режиме нагрева при температуре наружного воздуха до –15 °C.</p> <p>Режим «Дежурного отопления» позволяет поддерживать температуру воздуха не ниже 10 °C в помещении в течение всего времени, когда вы на работе или уезжаете в отпуск - идеально подходит для загородного жилья. Максимальный период, который можно задать — 99 дней.</p> <p>Кондиционер оснащен функциями Eco и Powerful: пользователь может активировать либо режим повышенной производительности, либо режим с пониженным энергопотреблением.</p> | Гарантия - 3 года. | Бытовые сплит-системы |  | https://breez.ru/files/biblio/akebono-inv/Hitachi_Akebono_Manual.zip |  | 67900 RUB | Коэффициент SEER / Класс сезонной энергоэффективности (охлаждение) | 8,5/A+++ | Коэффициент SCOP / Класс сезонной энергоэффективности (теплый, T<sub>biv</sub>=+2<sup>o</sup>C)(нагрев) | 4,7/A++ | Коэффициент энергоэффективности (охлаждение), EER | 4,59 | Класс энергоэффективности EER (охлаждение) | A | Производительность на охлаждение, кВт | 2,50 (0,90&ndash;3,10) | Потребляемая мощность на охлаждение, кВт | 0,545 (0,25&ndash;1,22) | Рабочий ток на охлаждение, А | 2,37 (1,09-5,30) | Гарантированный диапазон наружных температур на охлаждение, &deg;С | &ndash;10...+43 | Коэффициент энергоэффективности (нагрев), COP | 4,57 | Класс энергоэффективности COP (нагрев) | A | Производительность на нагрев, &deg;С (кВт) | 3,20 (0,90&ndash;4,20) | Потребляемая мощность на нагрев &deg;С, Вт | 0,700 (0,25&ndash;1,20) | Рабочий ток на нагрев, А | 3,04 (1,09-5,22) | Гарантированный диапазон наружных температур на нагрев, &deg;С | &ndash;15...+21 | Уровень шума внутреннего блока на охлаждение (супернизк./низк./сред./выс.), дБ (А) | 20/26/32/40 | Уровень шума внутреннего блока на нагрев (супернизк./низк./сред./выс.), дБ(А) | 20/27/33/40 | Уровень шума наружного блока на охлаждение, дБ(А) | 46 | Уровень шума наружного блока на нагрев, дБ(А) | 47 | Расход воздуха внутреннего блока на охлаждение (супернизк./низк./сред./выс.), м<sup>3</sup>/ч | 300/330/510/560 | Расход воздуха внутреннего блока на нагрев (супернизк./низк./сред./выс.), м<sup>3</sup>/ч | 290/370/560/610 | Напряжение электропитания, В/фаза/Гц | 230/1/50 | Хладагент / заводская заправка, кг | R410A / 1,08 | Степень защиты внутреннего/наружного блока | IPX0 / IPX4 | Класс защиты внутреннего блока | I класс | Класс защиты наружного блока | I класс | Габаритные размеры внутреннего блока (ШхВхГ), мм | 900x295x210 | Габаритные размеры внутреннего блока в упаковке (ШхВхГ), мм | 954x290x360 | Вес нетто внутреннего блока, кг | 11 | Вес брутто внутреннего блока, кг | 13,5 | Габаритные размеры наружного блока (ШхВхГ), мм | 750x548x288 | Габаритные размеры наружного блока в упаковке (ШхВхГ), мм | 871x591x377 | Вес нетто наружного блока, кг | 34 | Вес брутто наружного блока, кг | 37,5 | Подключение электропитания | Наружный блок | Диаметр труб жидкость/газ, мм | 6,35 / 9,52 | Диаметр дренажной трубы, мм | 16 | Минимальная длина фреонопровода, м | 3 | Максимальная длина фреонопровода, м | 20 | Максимальный перепад высот между внутренними и наружными блоками, м | 10 | [78 empty] | 1 | [127 empty] | 1
2 | Инверторные сплит-системы настенного типа серии AKEBONO RAK-35RXB/RAC-35WXB | HC-1375342 | RAK-35RXB/RAC-35WXB | Hitachi | https://breez.ru/images/catalog/hitachi/1_RAK-RXE_Right_Lo.jpg¦https://breez.ru/images/catalog/hitachi/2_RAK-RXE_Front_Lo.jpg¦https://breez.ru/images/catalog/hitachi/3_RAK-RXE_Left_Lo-1.jpg¦https://breez.ru/images/catalog/hitachi/4_RAK-RXE_Flap_Lo.jpg¦https://breez.ru/images/catalog/hitachi/5_RAR-5E_Closed_Low.jpg¦https://breez.ru/images/catalog/hitachi/RAR-6N1_Low.jpg | &#9679; Элегантный дизайн — вставка из матового стекла на фронтальной панели<br> &#9679; A+++/A++ — выдающаяся сезонная энергоэффективность;<br> &#9679; от 20 дБ(А) — низкий уровень шума;<br> &#9679; управление горизонтальными и вертикальными жалюзи при помощи пульта ДУ;<br> &#9679; внутренние поверхности и фильтры из нержавеющей стали;<br> &#9679; сенсор присутствия - реальный ECO режим;<br> &#9679; режим «Дежурного отопления» — поддержание температуры 10 °C;<br> &#9679; нагрев при низких температурах - до -15 С;<br> &#9679; продвинутый пульт с недельным таймером и настенным держателем;<br> &#9679; функция INFO выводит на дисплей пульта: температуру в помещении, показатели месячного энергопотребления, коды неисправностей при возникновении неполадок. | <p>Серия AKEBONO - это линейка кондиционеров с элегантным дизайном, изготовленная из высококачественных материалов. На фронтальной панели вставка из матового стекла.</p> <p>Инверторные сплит-системы AKEBONO на хладагенте R410A имеют выдающуюся сезонную энергоэффективность как в режиме охлаждения, так и в режиме нагрева: А+++/A++.</p> <p>Модельный ряд включает модели холодопроизводительностью 2,5, 3,5 и 5 кВт. Внутренние блоки обладают низким уровнем звукового давления - на самой низкой скорости вентилятора (Super Low) уровень шума составляет всего 20 дБ(А), что обеспечивает комфортный сон ночью.</p> <p>Комфортное воздухораспределение достигается благодаря горизонтальному и вертикальному автосвингу - автоматическому качанию горизонтальной (вверх-вниз) и вертикальных (влево-вправо) створок жалюзи. Встроенный во внутренний блок датчик присутствия обеспечивает высокий уровень энергосбережения.</p> <p>Внутренняя поверхность узла подачи воздуха и фильтры грубой очистки покрыты нержавеющей сталью, что обеспечивает максимальную чистоту обрабатываемого воздуха и препятствует размножению патогенных организмов. Благодаря использованию этого материала кондиционер остается чистым в течение многих лет. Работу кондиционера легко программировать благодаря продвинутому пульту с недельным таймером: возможно запрограммировать до 6 включений/выключений в течение каждого дня недели с сохранением в памяти двух программ (зима/лето). Также пульт может отображать температуру в помещении, показатели энергопотребления и коды неисправностей.</p> <p>Функция сушки испарителя предотвращает появление плесени.</p> <p>Инверторные сплит-системы серии AKEBONO способны работать на нагрев при низких температурах: эффективная работа в режиме нагрева при температуре наружного воздуха до –15 °C.</p> <p>Режим «Дежурного отопления» позволяет поддерживать температуру воздуха не ниже 10 °C в помещении в течение всего времени, когда вы на работе или уезжаете в отпуск - идеально подходит для загородного жилья. Максимальный период, который можно задать — 99 дней.</p> <p>Кондиционер оснащен функциями Eco и Powerful: пользователь может активировать либо режим повышенной производительности, либо режим с пониженным энергопотреблением.</p> | Гарантия - 3 года. | Бытовые сплит-системы |  | https://breez.ru/files/biblio/akebono-inv/Hitachi_Akebono_Manual.zip |  | 79800 RUB | Коэффициент SEER / Класс сезонной энергоэффективности (охлаждение) | 8,5/A+++ | Коэффициент SCOP / Класс сезонной энергоэффективности (теплый, T<sub>biv</sub>=+2<sup>o</sup>C)(нагрев) | 4,72/A++ | Коэффициент энергоэффективности (охлаждение), EER | 3,85 | Класс энергоэффективности EER (охлаждение) | A | Производительность на охлаждение, кВт | 3,50 (0,90&ndash;4,00) | Потребляемая мощность на охлаждение, кВт | 0,910 (0,25&ndash;1,40) | Рабочий ток на охлаждение, А | 3,96 (1,09-6,09) | Гарантированный диапазон наружных температур на охлаждение, &deg;С | &ndash;10...+43 | Коэффициент энергоэффективности (нагрев), COP | 4,19 | Класс энергоэффективности COP (нагрев) | A | Производительность на нагрев, &deg;С (кВт) | 4,00 (0,90&ndash;4,80) | Потребляемая мощность на нагрев &deg;С, Вт | 0,955 (0,25&ndash;1,60) | Рабочий ток на нагрев, А | 4,15 (1,09-6,96) | Гарантированный диапазон наружных температур на нагрев, &deg;С | &ndash;15...+21 | Уровень шума внутреннего блока на охлаждение (супернизк./низк./сред./выс.), дБ (А) | 22/29/35/42 | Уровень шума внутреннего блока на нагрев (супернизк./низк./сред./выс.), дБ(А) | 22/30/35/42 | Уровень шума наружного блока на охлаждение, дБ(А) | 47 | Уровень шума наружного блока на нагрев, дБ(А) | 49 | Расход воздуха внутреннего блока на охлаждение (супернизк./низк./сред./выс.), м<sup>3</sup>/ч | 320/340/430/580 | Расход воздуха внутреннего блока на нагрев (супернизк./низк./сред./выс.), м<sup>3</sup>/ч | 310/360/480/630 | Напряжение электропитания, В/фаза/Гц | 230/1/50 | Хладагент / заводская заправка, кг | R410A / 1,17 | Степень защиты внутреннего/наружного блока | IPX0 / IPX4 | Класс защиты внутреннего блока | I класс | Класс защиты наружного блока | I класс | Габаритные размеры внутреннего блока (ШхВхГ), мм | 900x295x210 | Габаритные размеры внутреннего блока в упаковке (ШхВхГ), мм | 954x290x360 | Вес нетто внутреннего блока, кг | 11 | Вес брутто внутреннего блока, кг | 13,5 | Габаритные размеры наружного блока (ШхВхГ), мм | 750x548x288 | Габаритные размеры наружного блока в упаковке (ШхВхГ), мм | 871x591x377 | Вес нетто наружного блока, кг | 34 | Вес брутто наружного блока, кг | 37,5 | Подключение электропитания | Наружный блок | Диаметр труб жидкость/газ, мм | 6,35 / 9,52 | Диаметр дренажной трубы, мм | 16 | Минимальная длина фреонопровода, м | 3 | Максимальная длина фреонопровода, м | 20 | Максимальный перепад высот между внутренними и наружными блоками, м | 10 | [206 empty] | 2
3 | Инверторные сплит-системы настенного типа серии AKEBONO RAK-50RXB/RAC-50WXB | HC-1375348 | RAK-50RXB/RAC-50WXB | Hitachi | https://breez.ru/images/catalog/hitachi/1_RAK-RXE_Right_Lo.jpg¦https://breez.ru/images/catalog/hitachi/2_RAK-RXE_Front_Lo.jpg¦https://breez.ru/images/catalog/hitachi/3_RAK-RXE_Left_Lo-1.jpg¦https://breez.ru/images/catalog/hitachi/4_RAK-RXE_Flap_Lo.jpg¦https://breez.ru/images/catalog/hitachi/5_RAR-5E_Closed_Low.jpg¦https://breez.ru/images/catalog/hitachi/RAR-6N1_Low.jpg | &#9679; Элегантный дизайн — вставка из матового стекла на фронтальной панели<br> &#9679; A+++/A++ — выдающаяся сезонная энергоэффективность;<br> &#9679; от 20 дБ(А) — низкий уровень шума;<br> &#9679; управление горизонтальными и вертикальными жалюзи при помощи пульта ДУ;<br> &#9679; внутренние поверхности и фильтры из нержавеющей стали;<br> &#9679; сенсор присутствия - реальный ECO режим;<br> &#9679; режим «Дежурного отопления» — поддержание температуры 10 °C;<br> &#9679; нагрев при низких температурах - до -15 С;<br> &#9679; продвинутый пульт с недельным таймером и настенным держателем;<br> &#9679; функция INFO выводит на дисплей пульта: температуру в помещении, показатели месячного энергопотребления, коды неисправностей при возникновении неполадок. | <p>Серия AKEBONO - это линейка кондиционеров с элегантным дизайном, изготовленная из высококачественных материалов. На фронтальной панели вставка из матового стекла.</p> <p>Инверторные сплит-системы AKEBONO на хладагенте R410A имеют выдающуюся сезонную энергоэффективность как в режиме охлаждения, так и в режиме нагрева: А+++/A++.</p> <p>Модельный ряд включает модели холодопроизводительностью 2,5, 3,5 и 5 кВт. Внутренние блоки обладают низким уровнем звукового давления - на самой низкой скорости вентилятора (Super Low) уровень шума составляет всего 20 дБ(А), что обеспечивает комфортный сон ночью.</p> <p>Комфортное воздухораспределение достигается благодаря горизонтальному и вертикальному автосвингу - автоматическому качанию горизонтальной (вверх-вниз) и вертикальных (влево-вправо) створок жалюзи. Встроенный во внутренний блок датчик присутствия обеспечивает высокий уровень энергосбережения.</p> <p>Внутренняя поверхность узла подачи воздуха и фильтры грубой очистки покрыты нержавеющей сталью, что обеспечивает максимальную чистоту обрабатываемого воздуха и препятствует размножению патогенных организмов. Благодаря использованию этого материала кондиционер остается чистым в течение многих лет. Работу кондиционера легко программировать благодаря продвинутому пульту с недельным таймером: возможно запрограммировать до 6 включений/выключений в течение каждого дня недели с сохранением в памяти двух программ (зима/лето). Также пульт может отображать температуру в помещении, показатели энергопотребления и коды неисправностей.</p> <p>Функция сушки испарителя предотвращает появление плесени.</p> <p>Инверторные сплит-системы серии AKEBONO способны работать на нагрев при низких температурах: эффективная работа в режиме нагрева при температуре наружного воздуха до –15 °C.</p> <p>Режим «Дежурного отопления» позволяет поддерживать температуру воздуха не ниже 10 °C в помещении в течение всего времени, когда вы на работе или уезжаете в отпуск - идеально подходит для загородного жилья. Максимальный период, который можно задать — 99 дней.</p> <p>Кондиционер оснащен функциями Eco и Powerful: пользователь может активировать либо режим повышенной производительности, либо режим с пониженным энергопотреблением.</p> | Гарантия - 3 года. | Бытовые сплит-системы |  | https://breez.ru/files/biblio/akebono-inv/Hitachi_Akebono_Manual.zip |  | 106500 RUB | Коэффициент SEER / Класс сезонной энергоэффективности (охлаждение) | 7,2/A++ | Коэффициент SCOP / Класс сезонной энергоэффективности (теплый, T<sub>biv</sub>=+2<sup>o</sup>C)(нагрев) | 4,5/A+ | Коэффициент энергоэффективности (охлаждение), EER | 3,21 | Класс энергоэффективности EER (охлаждение) | A | Производительность на охлаждение, кВт | 5,00 (1,90&ndash;5,20) | Потребляемая мощность на охлаждение, кВт | 1,560 (0,50&ndash;2,10) | Рабочий ток на охлаждение, А | 6,78 (2,17-9,13) | Гарантированный диапазон наружных температур на охлаждение, &deg;С | &ndash;10...+43 | Коэффициент энергоэффективности (нагрев), COP | 3,72 | Класс энергоэффективности COP (нагрев) | A | Производительность на нагрев, &deg;С (кВт) | 5,80 (2,2&ndash;7,00) | Потребляемая мощность на нагрев &deg;С, Вт | 1,560 (0,50&ndash;2,70) | Рабочий ток на нагрев, А | 6,78 (2,17-11,74) | Гарантированный диапазон наружных температур на нагрев, &deg;С | &ndash;15...+21 | Уровень шума внутреннего блока на охлаждение (супернизк./низк./сред./выс.), дБ (А) | 25/31/39/47 | Уровень шума внутреннего блока на нагрев (супернизк./низк./сред./выс.), дБ(А) | 25/31/39/48 | Уровень шума наружного блока на охлаждение, дБ(А) | 51 | Уровень шума наружного блока на нагрев, дБ(А) | 51 | Расход воздуха внутреннего блока на охлаждение (супернизк./низк./сред./выс.), м<sup>3</sup>/ч | 350/400/580/720 | Расход воздуха внутреннего блока на нагрев (супернизк./низк./сред./выс.), м<sup>3</sup>/ч | 350/420/620/800 | Напряжение электропитания, В/фаза/Гц | 230/1/50 | Хладагент / заводская заправка, кг | R410A / 1,35 | Степень защиты внутреннего/наружного блока | IPX0 / IPX4 | Класс защиты внутреннего блока | I класс | Класс защиты наружного блока | I класс | Габаритные размеры внутреннего блока (ШхВхГ), мм | 900x295x210 | Габаритные размеры внутреннего блока в упаковке (ШхВхГ), мм | 954x290x360 | Вес нетто внутреннего блока, кг | 11 | Вес брутто внутреннего блока, кг | 13,5 | Габаритные размеры наружного блока (ШхВхГ), мм | 800x736x350 | Габаритные размеры наружного блока в упаковке (ШхВхГ), мм | 950x805x490 | Вес нетто наружного блока, кг | 49,5 | Вес брутто наружного блока, кг | 54 | Подключение электропитания | Наружный блок | Диаметр труб жидкость/газ, мм | 6,35 / 12,7 | Диаметр дренажной трубы, мм | 16 | Минимальная длина фреонопровода, м | 3 | Максимальная длина фреонопровода, м | 30 | Максимальный перепад высот между внутренними и наружными блоками, м | 10 | [206 empty] | 3
4 | Инверторные сплит-системы серии PERFORMANCE С RAK-18RPС/RAC-18WPС | НС-1375557 | RAK-18RPС/RAC-18WPС | Hitachi | https://breez.ru/images/catalog/hitachi/1_RAK-18_25RPC_Right_Low.jpg¦https://breez.ru/images/catalog/hitachi/2_RAK-18_25RPC_Front_Low.jpg¦https://breez.ru/images/catalog/hitachi/3_RAK-18_25RPC_Left_Low.jpg¦https://breez.ru/images/catalog/hitachi/5_RAR-5E_Closed_Low.jpg¦https://breez.ru/images/catalog/hitachi/RAR-6N1_Low.jpg | &#9679; A++/A+ — выдающаяся сезонная энергоэффективность;<br> &#9679; от 19 дБ(А) — низкий уровень шума;<br> &#9679; управление горизонтальными и вертикальными жалюзи при помощи пульта ДУ;<br> &#9679; функция ECO — режим с пониженным энергопотреблением;<br> &#9679; режим «Дежурного отопления» — поддержание температуры 10 °C;<br> &#9679; нагрев при низких температурах - до -15 С;<br> &#9679; продвинутый пульт с недельным таймером и настенным держателем;<br> &#9679; функция INFO выводит на дисплей пульта: температуру в помещении, показатели месячного энергопотребления, коды неисправностей при возникновении неполадок. | <p>Серия PERFORMANCE – это современные инверторные сплит-системы на хладагенте R410A с выдающейся сезонной энергоэффективностью как в режиме охлаждения, так и в режиме нагрева: А++/A+.</p> <p>Широкий модельный ряд включает модели холодопроизводительностью 2, 2,5, 3,5 и 5 кВт. Внутренние блоки обладают рекордно низким уровнем звукового давления - на самой низкой скорости вентилятора (Super Low) уровень шума составляет всего 19 дБ(А), что обеспечивает комфортный сон ночью.</p> <p>Комфортное воздухораспределение достигается благодаря горизонтальному и вертикальному автосвингу - автоматическому качанию горизонтальной (вверх-вниз) и вертикальных (влево-вправо) створок жалюзи. Работу кондиционера легко программировать благодаря продвинутому пульту с недельным таймером: возможно запрограммировать до 6 включений/выключений в течение каждого дня недели с сохранением в памяти двух программ (зима/лето). Также пульт может отображать температуру в помещении, показатели энергопотребления и коды неисправностей.</p> <p>Функция сушки испарителя предотвращает появление плесени.</p> <p>Инверторные сплит-системы серии PERFORMANCE способны работать на нагрев при низких температурах: эффективная работа в режиме нагрева при температуре наружного воздуха до –15 °C. Режим «Дежурного отопления» позволяет поддерживать температуру воздуха не ниже 10 °C в помещении в течение всего времени, когда вы на работе или уезжаете в отпуск - идеально подходит для загородного жилья. Максимальный период, который можно задать — 99 дней.</p> <p>Кондиционер оснащен функциями Eco и Powerful: пользователь может активировать либо режим повышенной производительности, либо режим с пониженным энергопотреблением.</p> | Гарантия - 3 года. | Бытовые сплит-системы |  | https://breez.ru/files/biblio/perfomance-c-inv/Hitachi_Performance_C_Manual.zip |  | 53750 RUB | Коэффициент SEER / Класс сезонной энергоэффективности (охлаждение) | 7,0/A++ | Коэффициент SCOP / Класс сезонной энергоэффективности (теплый, T<sub>biv</sub>=+2<sup>o</sup>C)(нагрев) | 4,3/A+ | Коэффициент энергоэффективности (охлаждение), EER | 3,64 | Класс энергоэффективности EER (охлаждение) | A | Производительность на охлаждение, кВт | 2,00 (0,90&ndash;2,50) | Потребляемая мощность на охлаждение, кВт | 0,55(0,25&ndash;1,01) | Рабочий ток на охлаждение, А | 2,39 (1,09-4,39) | Гарантированный диапазон наружных температур на охлаждение, &deg;С | &ndash;10...+43 | Коэффициент энергоэффективности (нагрев), COP | 4,31 | Класс энергоэффективности COP (нагрев) | A | Производительность на нагрев, &deg;С (кВт) | 2,50 (0,90&ndash;3,20) | Потребляемая мощность на нагрев &deg;С, Вт | 0,58 (0,25&ndash;0,97) | Рабочий ток на нагрев, А | 2,52 (1,09-4,22) | Гарантированный диапазон наружных температур на нагрев, &deg;С | &ndash;15...+21 | Уровень шума внутреннего блока на охлаждение (супернизк./низк./сред./выс.), дБ (А) | 21/24/33/ 37 | Уровень шума внутреннего блока на нагрев (супернизк./низк./сред./выс.), дБ(А) | 19/22/33/38 | Уровень шума наружного блока на охлаждение, дБ(А) | 45 | Уровень шума наружного блока на нагрев, дБ(А) | 46 | Расход воздуха внутреннего блока на охлаждение (супернизк./низк./сред./выс.), м<sup>3</sup>/ч | 312/350/400/440 | Расход воздуха внутреннего блока на нагрев (супернизк./низк./сред./выс.), м<sup>3</sup>/ч | 312/350/420/480 | Напряжение электропитания, В/фаза/Гц | 230/1/50 | Хладагент / заводская заправка, кг | R410A / 0,95 | Степень защиты внутреннего/наружного блока | IPX0 / IPX4 | Класс защиты внутреннего блока | I класс | Класс защиты наружного блока | I класс | Габаритные размеры внутреннего блока (ШхВхГ), мм | 780x280x218 | Габаритные размеры внутреннего блока в упаковке (ШхВхГ), мм | 820x279x347 | Вес нетто внутреннего блока, кг | 7,5 | Вес брутто внутреннего блока, кг | 9,5 | Габаритные размеры наружного блока (ШхВхГ), мм | 660x530x278 | Габаритные размеры наружного блока в упаковке (ШхВхГ), мм | 785x631x412 | Вес нетто наружного блока, кг | 27,5 | Вес брутто наружного блока, кг | 31,5 | Подключение электропитания | Наружный блок | Диаметр труб жидкость/газ, мм | 6,35 / 9,52 | Диаметр дренажной трубы, мм | 16 | Минимальная длина фреонопровода, м | 3 | Максимальная длина фреонопровода, м | 20 | Максимальный перепад высот между внутренними и наружными блоками, м | 10 | [206 empty] | 4
5 | Инверторные сплит-системы серии PERFORMANCE С RAK-25RPС/RAC-25WPС | HC-1375561 | RAK-25RPС/RAC-25WPС | Hitachi | https://breez.ru/images/catalog/hitachi/1_RAK-18_25RPC_Right_Low.jpg¦https://breez.ru/images/catalog/hitachi/2_RAK-18_25RPC_Front_Low.jpg¦https://breez.ru/images/catalog/hitachi/3_RAK-18_25RPC_Left_Low.jpg¦https://breez.ru/images/catalog/hitachi/5_RAR-5E_Closed_Low.jpg¦https://breez.ru/images/catalog/hitachi/RAR-6N1_Low.jpg | &#9679; A++/A+ — выдающаяся сезонная энергоэффективность;<br> &#9679; от 19 дБ(А) — низкий уровень шума;<br> &#9679; управление горизонтальными и вертикальными жалюзи при помощи пульта ДУ;<br> &#9679; функция ECO — режим с пониженным энергопотреблением;<br> &#9679; режим «Дежурного отопления» — поддержание температуры 10 °C;<br> &#9679; нагрев при низких температурах - до -15 С;<br> &#9679; продвинутый пульт с недельным таймером и настенным держателем;<br> &#9679; функция INFO выводит на дисплей пульта: температуру в помещении, показатели месячного энергопотребления, коды неисправностей при возникновении неполадок. | <p>Серия PERFORMANCE – это современные инверторные сплит-системы на хладагенте R410A с выдающейся сезонной энергоэффективностью как в режиме охлаждения, так и в режиме нагрева: А++/A+.</p> <p>Широкий модельный ряд включает модели холодопроизводительностью 2, 2,5, 3,5 и 5 кВт. Внутренние блоки обладают рекордно низким уровнем звукового давления - на самой низкой скорости вентилятора (Super Low) уровень шума составляет всего 19 дБ(А), что обеспечивает комфортный сон ночью.</p> <p>Комфортное воздухораспределение достигается благодаря горизонтальному и вертикальному автосвингу - автоматическому качанию горизонтальной (вверх-вниз) и вертикальных (влево-вправо) створок жалюзи. Работу кондиционера легко программировать благодаря продвинутому пульту с недельным таймером: возможно запрограммировать до 6 включений/выключений в течение каждого дня недели с сохранением в памяти двух программ (зима/лето). Также пульт может отображать температуру в помещении, показатели энергопотребления и коды неисправностей.</p> <p>Функция сушки испарителя предотвращает появление плесени.</p> <p>Инверторные сплит-системы серии PERFORMANCE способны работать на нагрев при низких температурах: эффективная работа в режиме нагрева при температуре наружного воздуха до –15 °C. Режим «Дежурного отопления» позволяет поддерживать температуру воздуха не ниже 10 °C в помещении в течение всего времени, когда вы на работе или уезжаете в отпуск - идеально подходит для загородного жилья. Максимальный период, который можно задать — 99 дней.</p> <p>Кондиционер оснащен функциями Eco и Powerful: пользователь может активировать либо режим повышенной производительности, либо режим с пониженным энергопотреблением.</p> | Гарантия - 3 года. | Бытовые сплит-системы |  | https://breez.ru/files/biblio/perfomance-c-inv/Hitachi_Performance_C_Manual.zip |  | 86350 RUB | Коэффициент SEER / Класс сезонной энергоэффективности (охлаждение) | 7,6/A++ | Коэффициент SCOP / Класс сезонной энергоэффективности (теплый, T<sub>biv</sub>=+2<sup>o</sup>C)(нагрев) | 4,4/A+ | Коэффициент энергоэффективности (охлаждение), EER | 3,57 | Класс энергоэффективности EER (охлаждение) | A | Производительность на охлаждение, кВт | 2,50 (0,90&ndash;3,10) | Потребляемая мощность на охлаждение, кВт | 0,70 (0,25&ndash;1,29) | Рабочий ток на охлаждение, А | 3,04 (1,09-5,61) | Гарантированный диапазон наружных температур на охлаждение, &deg;С | &ndash;10...+43 | Коэффициент энергоэффективности (нагрев), COP | 3,86 | Класс энергоэффективности COP (нагрев) | A | Производительность на нагрев, &deg;С (кВт) | 3,40 (0,90&ndash;4,40) | Потребляемая мощность на нагрев &deg;С, Вт | 0,88 (0,25&ndash;1,25) | Рабочий ток на нагрев, А | 3,83 (1,09-5,43) | Гарантированный диапазон наружных температур на нагрев, &deg;С | &ndash;15...+21 | Уровень шума внутреннего блока на охлаждение (супернизк./низк./сред./выс.), дБ (А) | 22/24/33 /40 | Уровень шума внутреннего блока на нагрев (супернизк./низк./сред./выс.), дБ(А) | 20/23/34/41 | Уровень шума наружного блока на охлаждение, дБ(А) | 47 | Уровень шума наружного блока на нагрев, дБ(А) | 48 | Расход воздуха внутреннего блока на охлаждение (супернизк./низк./сред./выс.), м<sup>3</sup>/ч | 333/370/430/510 | Расход воздуха внутреннего блока на нагрев (супернизк./низк./сред./выс.), м<sup>3</sup>/ч | 333/400/500/570 | Напряжение электропитания, В/фаза/Гц | 230/1/50 | Хладагент / заводская заправка, кг | R410A / 0,95 | Степень защиты внутреннего/наружного блока | IPX0 / IPX4 | Класс защиты внутреннего блока | I класс | Класс защиты наружного блока | I класс | Габаритные размеры внутреннего блока (ШхВхГ), мм | 780x280x218 | Габаритные размеры внутреннего блока в упаковке (ШхВхГ), мм | 820x279x347 | Вес нетто внутреннего блока, кг | 7,5 | Вес брутто внутреннего блока, кг | 9,5 | Габаритные размеры наружного блока (ШхВхГ), мм | 660x530x278 | Габаритные размеры наружного блока в упаковке (ШхВхГ), мм | 785x631x412 | Вес нетто наружного блока, кг | 27,5 | Вес брутто наружного блока, кг | 31,5 | Подключение электропитания | Наружный блок | Диаметр труб жидкость/газ, мм | 6,35 / 9,52 | Диаметр дренажной трубы, мм | 16 | Минимальная длина фреонопровода, м | 3 | Максимальная длина фреонопровода, м | 20 | Максимальный перепад высот между внутренними и наружными блоками, м | 10 | [206 empty] | 5
6 | Инверторные сплит-системы серии PERFORMANCE С RAK-35RPC/RAC-35WPC | HC-1375566 | RAK-35RPC/RAC-35WPC | Hitachi | https://breez.ru/images/catalog/hitachi/1_RAK-18_25RPC_Right_Low.jpg¦https://breez.ru/images/catalog/hitachi/2_RAK-18_25RPC_Front_Low.jpg¦https://breez.ru/images/catalog/hitachi/3_RAK-18_25RPC_Left_Low.jpg¦https://breez.ru/images/catalog/hitachi/5_RAR-5E_Closed_Low.jpg¦https://breez.ru/images/catalog/hitachi/RAR-6N1_Low.jpg | &#9679; A++/A+ — выдающаяся сезонная энергоэффективность;<br> &#9679; от 19 дБ(А) — низкий уровень шума;<br> &#9679; управление горизонтальными и вертикальными жалюзи при помощи пульта ДУ;<br> &#9679; функция ECO — режим с пониженным энергопотреблением;<br> &#9679; режим «Дежурного отопления» — поддержание температуры 10 °C;<br> &#9679; нагрев при низких температурах - до -15 С;<br> &#9679; продвинутый пульт с недельным таймером и настенным держателем;<br> &#9679; функция INFO выводит на дисплей пульта: температуру в помещении, показатели месячного энергопотребления, коды неисправностей при возникновении неполадок. | <p>Серия PERFORMANCE – это современные инверторные сплит-системы на хладагенте R410A с выдающейся сезонной энергоэффективностью как в режиме охлаждения, так и в режиме нагрева: А++/A+.</p> <p>Широкий модельный ряд включает модели холодопроизводительностью 2, 2,5, 3,5 и 5 кВт. Внутренние блоки обладают рекордно низким уровнем звукового давления - на самой низкой скорости вентилятора (Super Low) уровень шума составляет всего 19 дБ(А), что обеспечивает комфортный сон ночью.</p> <p>Комфортное воздухораспределение достигается благодаря горизонтальному и вертикальному автосвингу - автоматическому качанию горизонтальной (вверх-вниз) и вертикальных (влево-вправо) створок жалюзи. Работу кондиционера легко программировать благодаря продвинутому пульту с недельным таймером: возможно запрограммировать до 6 включений/выключений в течение каждого дня недели с сохранением в памяти двух программ (зима/лето). Также пульт может отображать температуру в помещении, показатели энергопотребления и коды неисправностей.</p> <p>Функция сушки испарителя предотвращает появление плесени.</p> <p>Инверторные сплит-системы серии PERFORMANCE способны работать на нагрев при низких температурах: эффективная работа в режиме нагрева при температуре наружного воздуха до –15 °C. Режим «Дежурного отопления» позволяет поддерживать температуру воздуха не ниже 10 °C в помещении в течение всего времени, когда вы на работе или уезжаете в отпуск - идеально подходит для загородного жилья. Максимальный период, который можно задать — 99 дней.</p> <p>Кондиционер оснащен функциями Eco и Powerful: пользователь может активировать либо режим повышенной производительности, либо режим с пониженным энергопотреблением.</p> | Гарантия - 3 года. | Бытовые сплит-системы |  | https://breez.ru/files/biblio/perfomance-c-inv/Hitachi_Performance_C_Manual.zip |  | 95900 RUB | Коэффициент SEER / Класс сезонной энергоэффективности (охлаждение) | 7,2/A++ | Коэффициент SCOP / Класс сезонной энергоэффективности (теплый, T<sub>biv</sub>=+2<sup>o</sup>C)(нагрев) | 4,6/A++ | Коэффициент энергоэффективности (охлаждение), EER | 3,21 | Класс энергоэффективности EER (охлаждение) | A | Производительность на охлаждение, кВт | 3,50 (0,90&ndash;4,00) | Потребляемая мощность на охлаждение, кВт | 1,09 (0,25&ndash;1,46) | Рабочий ток на охлаждение, А | 4,74 (1,09-6,35) | Гарантированный диапазон наружных температур на охлаждение, &deg;С | &ndash;10...+43 | Коэффициент энергоэффективности (нагрев), COP | 3,82 | Класс энергоэффективности COP (нагрев) | A | Производительность на нагрев, &deg;С (кВт) | 4,20 (0,90&ndash;5,00) | Потребляемая мощность на нагрев &deg;С, Вт | 1,10 (0,25&ndash;1,70) | Рабочий ток на нагрев, А | 4,78 (1,09-7,39) | Гарантированный диапазон наружных температур на нагрев, &deg;С | &ndash;15...+21 | Уровень шума внутреннего блока на охлаждение (супернизк./низк./сред./выс.), дБ (А) | 25/26/36/43 | Уровень шума внутреннего блока на нагрев (супернизк./низк./сред./выс.), дБ(А) | 26/27/36/44 | Уровень шума наружного блока на охлаждение, дБ(А) | 49 | Уровень шума наружного блока на нагрев, дБ(А) | 50 | Расход воздуха внутреннего блока на охлаждение (супернизк./низк./сред./выс.), м<sup>3</sup>/ч | 353/420/485/680 | Расход воздуха внутреннего блока на нагрев (супернизк./низк./сред./выс.), м<sup>3</sup>/ч | 363/480/570/780 | Напряжение электропитания, В/фаза/Гц | 230/1/50 | Хладагент / заводская заправка, кг | R410A / 1,05 | Степень защиты внутреннего/наружного блока | IPX0 / IPX4 | Класс защиты внутреннего блока | I класс | Класс защиты наружного блока | I класс | Габаритные размеры внутреннего блока (ШхВхГ), мм | 900x295x230 | Габаритные размеры внутреннего блока в упаковке (ШхВхГ), мм | 954x310x360 | Вес нетто внутреннего блока, кг | 10 | Вес брутто внутреннего блока, кг | 12,5 | Габаритные размеры наружного блока (ШхВхГ), мм | 750x548x288 | Габаритные размеры наружного блока в упаковке (ШхВхГ), мм | 871x591x377 | Вес нетто наружного блока, кг | 33 | Вес брутто наружного блока, кг | 35,5 | Подключение электропитания | Наружный блок | Диаметр труб жидкость/газ, мм | 6,35 / 9,52 | Диаметр дренажной трубы, мм | 16 | Минимальная длина фреонопровода, м | 3 | Максимальная длина фреонопровода, м | 20 | Максимальный перепад высот между внутренними и наружными блоками, м | 10 | [206 empty] | 6
7 | Инверторные сплит-системы серии PERFORMANCE С RAK-50RPC/RAC-50WPC | HC-1375568 | RAK-50RPC/RAC-50WPC | Hitachi | https://breez.ru/images/catalog/hitachi/1_RAK-18_25RPC_Right_Low.jpg¦https://breez.ru/images/catalog/hitachi/2_RAK-18_25RPC_Front_Low.jpg¦https://breez.ru/images/catalog/hitachi/3_RAK-18_25RPC_Left_Low.jpg¦https://breez.ru/images/catalog/hitachi/5_RAR-5E_Closed_Low.jpg¦https://breez.ru/images/catalog/hitachi/RAR-6N1_Low.jpg | &#9679; A++/A+ — выдающаяся сезонная энергоэффективность;<br> &#9679; от 19 дБ(А) — низкий уровень шума;<br> &#9679; управление горизонтальными и вертикальными жалюзи при помощи пульта ДУ;<br> &#9679; функция ECO — режим с пониженным энергопотреблением;<br> &#9679; режим «Дежурного отопления» — поддержание температуры 10 °C;<br> &#9679; нагрев при низких температурах - до -15 С;<br> &#9679; продвинутый пульт с недельным таймером и настенным держателем;<br> &#9679; функция INFO выводит на дисплей пульта: температуру в помещении, показатели месячного энергопотребления, коды неисправностей при возникновении неполадок. | <p>Серия PERFORMANCE – это современные инверторные сплит-системы на хладагенте R410A с выдающейся сезонной энергоэффективностью как в режиме охлаждения, так и в режиме нагрева: А++/A+.</p> <p>Широкий модельный ряд включает модели холодопроизводительностью 2, 2,5, 3,5 и 5 кВт. Внутренние блоки обладают рекордно низким уровнем звукового давления - на самой низкой скорости вентилятора (Super Low) уровень шума составляет всего 19 дБ(А), что обеспечивает комфортный сон ночью.</p> <p>Комфортное воздухораспределение достигается благодаря горизонтальному и вертикальному автосвингу - автоматическому качанию горизонтальной (вверх-вниз) и вертикальных (влево-вправо) створок жалюзи. Работу кондиционера легко программировать благодаря продвинутому пульту с недельным таймером: возможно запрограммировать до 6 включений/выключений в течение каждого дня недели с сохранением в памяти двух программ (зима/лето). Также пульт может отображать температуру в помещении, показатели энергопотребления и коды неисправностей.</p> <p>Функция сушки испарителя предотвращает появление плесени.</p> <p>Инверторные сплит-системы серии PERFORMANCE способны работать на нагрев при низких температурах: эффективная работа в режиме нагрева при температуре наружного воздуха до –15 °C. Режим «Дежурного отопления» позволяет поддерживать температуру воздуха не ниже 10 °C в помещении в течение всего времени, когда вы на работе или уезжаете в отпуск - идеально подходит для загородного жилья. Максимальный период, который можно задать — 99 дней.</p> <p>Кондиционер оснащен функциями Eco и Powerful: пользователь может активировать либо режим повышенной производительности, либо режим с пониженным энергопотреблением.</p> | Гарантия - 3 года. | Бытовые сплит-системы |  | https://breez.ru/files/biblio/perfomance-c-inv/Hitachi_Performance_C_Manual.zip |  | 144550 RUB | Коэффициент SEER / Класс сезонной энергоэффективности (охлаждение) | 7,2/A++ | Коэффициент SCOP / Класс сезонной энергоэффективности (теплый, T<sub>biv</sub>=+2<sup>o</sup>C)(нагрев) | 4,1/A+ | Коэффициент энергоэффективности (охлаждение), EER | 3,21 | Класс энергоэффективности EER (охлаждение) | A | Производительность на охлаждение, кВт | 5,00 (1,90&ndash;5,20) | Потребляемая мощность на охлаждение, кВт | 1,56 (0,50&ndash;2,10) | Рабочий ток на охлаждение, А | 6,78 (2,17-9,13) | Гарантированный диапазон наружных температур на охлаждение, &deg;С | &ndash;10...+43 | Коэффициент энергоэффективности (нагрев), COP | 3,61 | Класс энергоэффективности COP (нагрев) | A | Производительность на нагрев, &deg;С (кВт) | 6,00 (2,2&ndash;7,30) | Потребляемая мощность на нагрев &deg;С, Вт | 1,66 (0,50&ndash;2,75) | Рабочий ток на нагрев, А | 7,22 (2,17-11,96) | Гарантированный диапазон наружных температур на нагрев, &deg;С | &ndash;15...+21 | Уровень шума внутреннего блока на охлаждение (супернизк./низк./сред./выс.), дБ (А) | 25/28/39/46 | Уровень шума внутреннего блока на нагрев (супернизк./низк./сред./выс.), дБ(А) | 27/31/39/46 | Уровень шума наружного блока на охлаждение, дБ(А) | 50 | Уровень шума наружного блока на нагрев, дБ(А) | 50 | Расход воздуха внутреннего блока на охлаждение (супернизк./низк./сред./выс.), м<sup>3</sup>/ч | 353/410/540/750 | Расход воздуха внутреннего блока на нагрев (супернизк./низк./сред./выс.), м<sup>3</sup>/ч | 380/500/610/820 | Напряжение электропитания, В/фаза/Гц | 230/1/50 | Хладагент / заводская заправка, кг | R410A / 1,25 | Степень защиты внутреннего/наружного блока | IPX0 / IPX4 | Класс защиты внутреннего блока | I класс | Класс защиты наружного блока | I класс | Габаритные размеры внутреннего блока (ШхВхГ), мм | 900x295x230 | Габаритные размеры внутреннего блока в упаковке (ШхВхГ), мм | 954x310x360 | Вес нетто внутреннего блока, кг | 10 | Вес брутто внутреннего блока, кг | 12,5 | Габаритные размеры наружного блока (ШхВхГ), мм | 792x600x299 | Габаритные размеры наружного блока в упаковке (ШхВхГ), мм | 924x650x400 | Вес нетто наружного блока, кг | 41 | Вес брутто наружного блока, кг | 45 | Подключение электропитания | Наружный блок | Диаметр труб жидкость/газ, мм | 6,35 / 12,7 | Диаметр дренажной трубы, мм | 16 | Минимальная длина фреонопровода, м | 3 | Максимальная длина фреонопровода, м | 20 | Максимальный перепад высот между внутренними и наружными блоками, м | 10 | [206 empty] | 7
8 | Инверторные сплит-системы серии PREMIUM RAK-18PSC/RAC-18WSC | HC-1375572 | RAK-18PSC/RAC-18WSC | Hitachi | https://breez.ru/images/catalog/hitachi/1_RAK-PSC_Right_lo.png¦https://breez.ru/images/catalog/hitachi/2_RAK-PSC_Front_lo.jpg¦https://breez.ru/images/catalog/hitachi/3_RAK-PSC_Left_lo.jpg¦https://breez.ru/images/catalog/hitachi/5_RAR-5E_Closed_Low.jpg¦https://breez.ru/images/catalog/hitachi/5_RAR-5E_Closed_Low.jpg¦https://breez.ru/images/catalog/hitachi/RAR-5W2.jpg | &#9679; до A+++/A++ — выдающаяся сезонная энергоэффективность;<br> &#9679; от 22 дБ(А) — низкий уровень шума;<br> &#9679; управление горизонтальными и вертикальными жалюзи при помощи пульта ДУ;<br> &#9679; умный глаз — два 3D-cенсора сканируют помещение и автоматически направляют поток воздуха либо на пользователя, либо в сторону от него;<br> &#9679; сенсор присутствия - реальный ECO режим;<br> &#9679; автоматическая роботизированная очистка фильтра - сбор пыли в специальном контейнере;<br> &#9679; режим «Дежурного отопления» — поддержание температуры 10 °C;<br> &#9679; нагрев при низких температурах - до -20 С;<br> &#9679; внутренняя конструкция и фильтры из нержавеющей стали — максимальная чистота воздуха;<br> &#9679; титановое покрытие теплообменника;<br> &#9679; продвинутый пульт с недельным таймером и настенным держателем;<br> &#9679; функция INFO выводит на дисплей пульта: температуру в помещении, показатели месячного энергопотребления, коды неисправностей при возникновении неполадок. | <p>Серия PREMIUM - это линейка кондиционеров класса Hi-End, изготовленная из высококачественных материалов. Инверторные сплит-системы PREMIUM на хладагенте R410A имеют выдающуюся сезонную энергоэффективность как в режиме охлаждения, так и в режиме нагрева: А+++/A++.</p> <p>Модельный ряд включает модели холодопроизводительностью 1,8, 2,5 и 3 кВт. Внутренние блоки обладают низким уровнем звукового давления - на самой низкой скорости вентилятора (Super Low) уровень шума составляет всего 22 дБ(А), что обеспечивает комфортный сон ночью.</p> <p>Комфортное воздухораспределение достигается благодаря горизонтальному и вертикальному автосвингу - автоматическому качанию горизонтальной (вверх-вниз) и вертикальных (влево-вправо) створок жалюзи. Умный глаз — два 3D-cенсора сканируют помещение и определяют наличие и движение людей. Кондиционер автоматически направляет поток воздуха либо на пользователя, либо в сторону от него.</p> <p>Встроенный во внутренний блок датчик присутствия обеспечивает высокий уровень энергосбережения. Узел автоматической очистки фильтров счищает пыль, захваченную микроячеистым фильтром из нержавеющей стали, в контейнер для сбора пыли. Благодаря этому фильтр кондиционера находится в постоянной чистоте.</p> <p>Нержавеющая сталь — чистый воздух и гигиеничность.</p> <p>Воздушный канал из нержавеющей стали - задняя стенка воздушного канала за вентилятором изготовлена из нержавеющей стали. Вентилятор с серебряно-ионным покрытием - вентилятор внутреннего блока покрыт металлом, содержащим ионы серебра. Для изготовления створки жалюзи используется нержавеющая сталь, сохраняющая чистоту выпускного отверстия для воздуха. Теплообменник с титановым покрытием - покрытие с титановым катализатором, нанесенное на поверхность теплообменника, позволяет полностью устранить запахи.</p> <p>Микроячеистый фильтр из нержавеющей стали долговечен и устойчив к загрязнению жирным налетом, а также легко поддается очистке. А благодаря покрытию оксидом титана TiO2 он обладает еще и обеззараживающим эффектом. Использование этих материалов позволяет избежать образования налета и выполняет функцию обеззараживания.</p> <p>Работу кондиционера легко программировать благодаря продвинутому пульту с недельным таймером: возможно запрограммировать до 6 включений/выключений в течение каждого дня недели с сохранением в памяти двух программ (зима/лето). Также пульт может отображать температуру в помещении, показатели энергопотребления и коды неисправностей.</p> <p>Функция сушки испарителя предотвращает появление плесени.</p> <p>Инверторные сплит-системы серии PREMIUM способны работать на нагрев при низких температурах: благодаря передовым технологиям высокая производительность в режиме нагрева обеспечивается при температуре наружного воздуха до –20 °C. Режим «Дежурного отопления» позволяет поддерживать температуру воздуха не ниже 10 °C в помещении в течение всего времени, когда вы на работе или уезжаете в отпуск - идеально подходит для загородного жилья. Максимальный период, который можно задать — 99 дней. Кондиционер оснащен функциями Eco и Powerful: пользователь может активировать либо режим повышенной производительности, либо режим с пониженным энергопотреблением.</p> | Гарантия - 3 года. | Бытовые сплит-системы |  | https://breez.ru/files/biblio/premium-inv/Hitachi_Premium_Manual.zip |  | 98700 RUB | Коэффициент SEER / Класс сезонной энергоэффективности (охлаждение) | 7,41/A++ | Коэффициент SCOP / Класс сезонной энергоэффективности (теплый, T<sub>biv</sub>=+2<sup>o</sup>C)(нагрев) | 4,6/A++ | Коэффициент энергоэффективности (охлаждение), EER | 6 | Класс энергоэффективности EER (охлаждение) | A | Производительность на охлаждение, кВт | 1,8 (0,5&ndash;2,8) | Потребляемая мощность на охлаждение, кВт | 0,30 (0,07&ndash;0,88) | Рабочий ток на охлаждение, А | 1,30 (0,30-3,83) | Гарантированный диапазон наружных температур на охлаждение, &deg;С | &ndash;10...+43 | Коэффициент энергоэффективности (нагрев), COP | 6,13 | Класс энергоэффективности COP (нагрев) | A | Производительность на нагрев, &deg;С (кВт) | 2,3 (0,6&ndash;4,8) | Потребляемая мощность на нагрев &deg;С, Вт | 0,38 (0,07&ndash;1,62) | Рабочий ток на нагрев, А | 1,65 (0,28-7,04) | Гарантированный диапазон наружных температур на нагрев, &deg;С | &ndash;20...+21 | Уровень шума внутреннего блока на охлаждение (супернизк./низк./сред./выс.), дБ (А) | 22/28/34/40 | Уровень шума внутреннего блока на нагрев (супернизк./низк./сред./выс.), дБ(А) | 22/30/34/41 | Уровень шума наружного блока на охлаждение, дБ(А) | 46 | Уровень шума наружного блока на нагрев, дБ(А) | 46 | Расход воздуха внутреннего блока на охлаждение (супернизк./низк./сред./выс.), м<sup>3</sup>/ч | 260/300/420/470 | Расход воздуха внутреннего блока на нагрев (супернизк./низк./сред./выс.), м<sup>3</sup>/ч | 260/300/420/540 | Напряжение электропитания, В/фаза/Гц | 230/1/50 | Хладагент / заводская заправка, кг | R410A / 1,35 | Степень защиты внутреннего/наружного блока | IPX0 / IPX4 | Класс защиты внутреннего блока | I класс | Класс защиты наружного блока | I класс | Габаритные размеры внутреннего блока (ШхВхГ), мм | 798x295x258 | Габаритные размеры внутреннего блока в упаковке (ШхВхГ), мм | 850x356x350 | Вес нетто внутреннего блока, кг | 12 | Вес брутто внутреннего блока, кг | 14 | Габаритные размеры наружного блока (ШхВхГ), мм | 792x600x299 | Габаритные размеры наружного блока в упаковке (ШхВхГ), мм | 924x650x400 | Вес нетто наружного блока, кг | 40 | Вес брутто наружного блока, кг | 43 | Подключение электропитания | Наружный блок | Диаметр труб жидкость/газ, мм | 6,35 / 12,7 | Диаметр дренажной трубы, мм | 16 | Минимальная длина фреонопровода, м | 3 | Максимальная длина фреонопровода, м | 20 | Максимальный перепад высот между внутренними и наружными блоками, м | 10 | [206 empty] | 8
9 | Инверторные сплит-системы серии PREMIUM RAK-25PSC/RAC-25WSC | HC-1375573 | RAK-25PSC/RAC-25WSC | Hitachi | https://breez.ru/images/catalog/hitachi/1_RAK-PSC_Right_lo.png¦https://breez.ru/images/catalog/hitachi/2_RAK-PSC_Front_lo.jpg¦https://breez.ru/images/catalog/hitachi/3_RAK-PSC_Left_lo.jpg¦https://breez.ru/images/catalog/hitachi/5_RAR-5E_Closed_Low.jpg¦https://breez.ru/images/catalog/hitachi/5_RAR-5E_Closed_Low.jpg¦https://breez.ru/images/catalog/hitachi/RAR-5W2.jpg | &#9679; до A+++/A++ — выдающаяся сезонная энергоэффективность;<br> &#9679; от 22 дБ(А) — низкий уровень шума;<br> &#9679; управление горизонтальными и вертикальными жалюзи при помощи пульта ДУ;<br> &#9679; умный глаз — два 3D-cенсора сканируют помещение и автоматически направляют поток воздуха либо на пользователя, либо в сторону от него;<br> &#9679; сенсор присутствия - реальный ECO режим;<br> &#9679; автоматическая роботизированная очистка фильтра - сбор пыли в специальном контейнере;<br> &#9679; режим «Дежурного отопления» — поддержание температуры 10 °C;<br> &#9679; нагрев при низких температурах - до -20 С;<br> &#9679; внутренняя конструкция и фильтры из нержавеющей стали — максимальная чистота воздуха;<br> &#9679; титановое покрытие теплообменника;<br> &#9679; продвинутый пульт с недельным таймером и настенным держателем;<br> &#9679; функция INFO выводит на дисплей пульта: температуру в помещении, показатели месячного энергопотребления, коды неисправностей при возникновении неполадок. | <p>Серия PREMIUM - это линейка кондиционеров класса Hi-End, изготовленная из высококачественных материалов. Инверторные сплит-системы PREMIUM на хладагенте R410A имеют выдающуюся сезонную энергоэффективность как в режиме охлаждения, так и в режиме нагрева: А+++/A++.</p> <p>Модельный ряд включает модели холодопроизводительностью 1,8, 2,5 и 3 кВт. Внутренние блоки обладают низким уровнем звукового давления - на самой низкой скорости вентилятора (Super Low) уровень шума составляет всего 22 дБ(А), что обеспечивает комфортный сон ночью.</p> <p>Комфортное воздухораспределение достигается благодаря горизонтальному и вертикальному автосвингу - автоматическому качанию горизонтальной (вверх-вниз) и вертикальных (влево-вправо) створок жалюзи. Умный глаз — два 3D-cенсора сканируют помещение и определяют наличие и движение людей. Кондиционер автоматически направляет поток воздуха либо на пользователя, либо в сторону от него.</p> <p>Встроенный во внутренний блок датчик присутствия обеспечивает высокий уровень энергосбережения. Узел автоматической очистки фильтров счищает пыль, захваченную микроячеистым фильтром из нержавеющей стали, в контейнер для сбора пыли. Благодаря этому фильтр кондиционера находится в постоянной чистоте.</p> <p>Нержавеющая сталь — чистый воздух и гигиеничность.</p> <p>Воздушный канал из нержавеющей стали - задняя стенка воздушного канала за вентилятором изготовлена из нержавеющей стали. Вентилятор с серебряно-ионным покрытием - вентилятор внутреннего блока покрыт металлом, содержащим ионы серебра. Для изготовления створки жалюзи используется нержавеющая сталь, сохраняющая чистоту выпускного отверстия для воздуха. Теплообменник с титановым покрытием - покрытие с титановым катализатором, нанесенное на поверхность теплообменника, позволяет полностью устранить запахи.</p> <p>Микроячеистый фильтр из нержавеющей стали долговечен и устойчив к загрязнению жирным налетом, а также легко поддается очистке. А благодаря покрытию оксидом титана TiO2 он обладает еще и обеззараживающим эффектом. Использование этих материалов позволяет избежать образования налета и выполняет функцию обеззараживания.</p> <p>Работу кондиционера легко программировать благодаря продвинутому пульту с недельным таймером: возможно запрограммировать до 6 включений/выключений в течение каждого дня недели с сохранением в памяти двух программ (зима/лето). Также пульт может отображать температуру в помещении, показатели энергопотребления и коды неисправностей.</p> <p>Функция сушки испарителя предотвращает появление плесени.</p> <p>Инверторные сплит-системы серии PREMIUM способны работать на нагрев при низких температурах: благодаря передовым технологиям высокая производительность в режиме нагрева обеспечивается при температуре наружного воздуха до –20 °C. Режим «Дежурного отопления» позволяет поддерживать температуру воздуха не ниже 10 °C в помещении в течение всего времени, когда вы на работе или уезжаете в отпуск - идеально подходит для загородного жилья. Максимальный период, который можно задать — 99 дней. Кондиционер оснащен функциями Eco и Powerful: пользователь может активировать либо режим повышенной производительности, либо режим с пониженным энергопотреблением.</p> | Гарантия - 3 года. | Бытовые сплит-системы |  | https://breez.ru/files/biblio/premium-inv/Hitachi_Premium_Manual.zip |  | 102800 RUB | Коэффициент SEER / Класс сезонной энергоэффективности (охлаждение) | 8,5/A+++ | Коэффициент SCOP / Класс сезонной энергоэффективности (теплый, T<sub>biv</sub>=+2<sup>o</sup>C)(нагрев) | 4,68/A++ | Коэффициент энергоэффективности (охлаждение), EER | 5,32 | Класс энергоэффективности EER (охлаждение) | A | Производительность на охлаждение, кВт | 2,5 (0,5&ndash;3,4) | Потребляемая мощность на охлаждение, кВт | 0,470 (0,07&ndash;0,96) | Рабочий ток на охлаждение, А | 2,04 (0,30-4,17) | Гарантированный диапазон наружных температур на охлаждение, &deg;С | &ndash;10...+43 | Коэффициент энергоэффективности (нагрев), COP | 5,61 | Класс энергоэффективности COP (нагрев) | A | Производительность на нагрев, &deg;С (кВт) | 3,2 (0,6&ndash;5,8) | Потребляемая мощность на нагрев &deg;С, Вт | 0,57 (0,07&ndash;2,25) | Рабочий ток на нагрев, А | 2,48 (0,28-9,78) | Гарантированный диапазон наружных температур на нагрев, &deg;С | &ndash;20...+21 | Уровень шума внутреннего блока на охлаждение (супернизк./низк./сред./выс.), дБ (А) | 22/28/34/42 | Уровень шума внутреннего блока на нагрев (супернизк./низк./сред./выс.), дБ(А) | 22/30/34/42 | Уровень шума наружного блока на охлаждение, дБ(А) | 48 | Уровень шума наружного блока на нагрев, дБ(А) | 48 | Расход воздуха внутреннего блока на охлаждение (супернизк./низк./сред./выс.), м<sup>3</sup>/ч | 260/320/420/510 | Расход воздуха внутреннего блока на нагрев (супернизк./низк./сред./выс.), м<sup>3</sup>/ч | 260/370/520/600 | Напряжение электропитания, В/фаза/Гц | 230/1/50 | Хладагент / заводская заправка, кг | R410A / 1,35 | Степень защиты внутреннего/наружного блока | IPX0 / IPX4 | Класс защиты внутреннего блока | I класс | Класс защиты наружного блока | I класс | Габаритные размеры внутреннего блока (ШхВхГ), мм | 798x295x258 | Габаритные размеры внутреннего блока в упаковке (ШхВхГ), мм | 850x356x350 | Вес нетто внутреннего блока, кг | 12 | Вес брутто внутреннего блока, кг | 14 | Габаритные размеры наружного блока (ШхВхГ), мм | 792x600x299 | Габаритные размеры наружного блока в упаковке (ШхВхГ), мм | 924x650x400 | Вес нетто наружного блока, кг | 40 | Вес брутто наружного блока, кг | 43 | Подключение электропитания | Наружный блок | Диаметр труб жидкость/газ, мм | 6,35 / 12,7 | Диаметр дренажной трубы, мм | 16 | Минимальная длина фреонопровода, м | 3 | Максимальная длина фреонопровода, м | 20 | Максимальный перепад высот между внутренними и наружными блоками, м | 10 | [206 empty] | 9
10 | Инверторные сплит-системы серии PREMIUM RAK-35PSC/RAC-35WSC | HC-1375577 | RAK-35PSC/RAC-35WSC | Hitachi | https://breez.ru/images/catalog/hitachi/1_RAK-PSC_Right_lo.png¦https://breez.ru/images/catalog/hitachi/2_RAK-PSC_Front_lo.jpg¦https://breez.ru/images/catalog/hitachi/3_RAK-PSC_Left_lo.jpg¦https://breez.ru/images/catalog/hitachi/5_RAR-5E_Closed_Low.jpg¦https://breez.ru/images/catalog/hitachi/5_RAR-5E_Closed_Low.jpg¦https://breez.ru/images/catalog/hitachi/RAR-5W2.jpg | &#9679; до A+++/A++ — выдающаяся сезонная энергоэффективность;<br> &#9679; от 22 дБ(А) — низкий уровень шума;<br> &#9679; управление горизонтальными и вертикальными жалюзи при помощи пульта ДУ;<br> &#9679; умный глаз — два 3D-cенсора сканируют помещение и автоматически направляют поток воздуха либо на пользователя, либо в сторону от него;<br> &#9679; сенсор присутствия - реальный ECO режим;<br> &#9679; автоматическая роботизированная очистка фильтра - сбор пыли в специальном контейнере;<br> &#9679; режим «Дежурного отопления» — поддержание температуры 10 °C;<br> &#9679; нагрев при низких температурах - до -20 С;<br> &#9679; внутренняя конструкция и фильтры из нержавеющей стали — максимальная чистота воздуха;<br> &#9679; титановое покрытие теплообменника;<br> &#9679; продвинутый пульт с недельным таймером и настенным держателем;<br> &#9679; функция INFO выводит на дисплей пульта: температуру в помещении, показатели месячного энергопотребления, коды неисправностей при возникновении неполадок. | <p>Серия PREMIUM - это линейка кондиционеров класса Hi-End, изготовленная из высококачественных материалов. Инверторные сплит-системы PREMIUM на хладагенте R410A имеют выдающуюся сезонную энергоэффективность как в режиме охлаждения, так и в режиме нагрева: А+++/A++.</p> <p>Модельный ряд включает модели холодопроизводительностью 1,8, 2,5 и 3 кВт. Внутренние блоки обладают низким уровнем звукового давления - на самой низкой скорости вентилятора (Super Low) уровень шума составляет всего 22 дБ(А), что обеспечивает комфортный сон ночью.</p> <p>Комфортное воздухораспределение достигается благодаря горизонтальному и вертикальному автосвингу - автоматическому качанию горизонтальной (вверх-вниз) и вертикальных (влево-вправо) створок жалюзи. Умный глаз — два 3D-cенсора сканируют помещение и определяют наличие и движение людей. Кондиционер автоматически направляет поток воздуха либо на пользователя, либо в сторону от него.</p> <p>Встроенный во внутренний блок датчик присутствия обеспечивает высокий уровень энергосбережения. Узел автоматической очистки фильтров счищает пыль, захваченную микроячеистым фильтром из нержавеющей стали, в контейнер для сбора пыли. Благодаря этому фильтр кондиционера находится в постоянной чистоте.</p> <p>Нержавеющая сталь — чистый воздух и гигиеничность.</p> <p>Воздушный канал из нержавеющей стали - задняя стенка воздушного канала за вентилятором изготовлена из нержавеющей стали. Вентилятор с серебряно-ионным покрытием - вентилятор внутреннего блока покрыт металлом, содержащим ионы серебра. Для изготовления створки жалюзи используется нержавеющая сталь, сохраняющая чистоту выпускного отверстия для воздуха. Теплообменник с титановым покрытием - покрытие с титановым катализатором, нанесенное на поверхность теплообменника, позволяет полностью устранить запахи.</p> <p>Микроячеистый фильтр из нержавеющей стали долговечен и устойчив к загрязнению жирным налетом, а также легко поддается очистке. А благодаря покрытию оксидом титана TiO2 он обладает еще и обеззараживающим эффектом. Использование этих материалов позволяет избежать образования налета и выполняет функцию обеззараживания.</p> <p>Работу кондиционера легко программировать благодаря продвинутому пульту с недельным таймером: возможно запрограммировать до 6 включений/выключений в течение каждого дня недели с сохранением в памяти двух программ (зима/лето). Также пульт может отображать температуру в помещении, показатели энергопотребления и коды неисправностей.</p> <p>Функция сушки испарителя предотвращает появление плесени.</p> <p>Инверторные сплит-системы серии PREMIUM способны работать на нагрев при низких температурах: благодаря передовым технологиям высокая производительность в режиме нагрева обеспечивается при температуре наружного воздуха до –20 °C. Режим «Дежурного отопления» позволяет поддерживать температуру воздуха не ниже 10 °C в помещении в течение всего времени, когда вы на работе или уезжаете в отпуск - идеально подходит для загородного жилья. Максимальный период, который можно задать — 99 дней. Кондиционер оснащен функциями Eco и Powerful: пользователь может активировать либо режим повышенной производительности, либо режим с пониженным энергопотреблением.</p> | Гарантия - 3 года. | Бытовые сплит-системы |  | https://breez.ru/files/biblio/premium-inv/Hitachi_Premium_Manual.zip |  | - | Коэффициент SEER / Класс сезонной энергоэффективности (охлаждение) | 8,5/A++ | Коэффициент SCOP / Класс сезонной энергоэффективности (теплый, T<sub>biv</sub>=+2<sup>o</sup>C)(нагрев) | 4,72/A++ | Коэффициент энергоэффективности (охлаждение), EER | 4,35 | Класс энергоэффективности EER (охлаждение) | A | Производительность на охлаждение, кВт | 3,5 (0,5&ndash;4,1) | Потребляемая мощность на охлаждение, кВт | 0,80 (0,07&ndash;1,35) | Рабочий ток на охлаждение, А | 3,50 (0,30-5,87) | Гарантированный диапазон наружных температур на охлаждение, &deg;С | &ndash;10...+43 | Коэффициент энергоэффективности (нагрев), COP | 5,06 | Класс энергоэффективности COP (нагрев) | A | Производительность на нагрев, &deg;С (кВт) | 4,0 (0,6&ndash;6,6) | Потребляемая мощность на нагрев &deg;С, Вт | 0,79 (0,07&ndash;2,45) | Рабочий ток на нагрев, А | 3,43 (0,28-10,65) | Гарантированный диапазон наружных температур на нагрев, &deg;С | &ndash;20...+21 | Уровень шума внутреннего блока на охлаждение (супернизк./низк./сред./выс.), дБ (А) | 23/28/34/44 | Уровень шума внутреннего блока на нагрев (супернизк./низк./сред./выс.), дБ(А) | 23/30/34/44 | Уровень шума наружного блока на охлаждение, дБ(А) | 49 | Уровень шума наружного блока на нагрев, дБ(А) | 49 | Расход воздуха внутреннего блока на охлаждение (супернизк./низк./сред./выс.), м<sup>3</sup>/ч | 270/320/420/520 | Расход воздуха внутреннего блока на нагрев (супернизк./низк./сред./выс.), м<sup>3</sup>/ч | 270/410/520/610 | Напряжение электропитания, В/фаза/Гц | 230/1/50 | Хладагент / заводская заправка, кг | R410A / 1,35 | Степень защиты внутреннего/наружного блока | IPX0 / IPX4 | Класс защиты внутреннего блока | I класс | Класс защиты наружного блока | I класс | Габаритные размеры внутреннего блока (ШхВхГ), мм | 798x295x258 | Габаритные размеры внутреннего блока в упаковке (ШхВхГ), мм | 850x356x350 | Вес нетто внутреннего блока, кг | 12 | Вес брутто внутреннего блока, кг | 14 | Габаритные размеры наружного блока (ШхВхГ), мм | 792x600x299 | Габаритные размеры наружного блока в упаковке (ШхВхГ), мм | 924x650x400 | Вес нетто наружного блока, кг | 40 | Вес брутто наружного блока, кг | 43 | Подключение электропитания | Наружный блок | Диаметр труб жидкость/газ, мм | 6,35 / 12,7 | Диаметр дренажной трубы, мм | 16 | Минимальная длина фреонопровода, м | 3 | Максимальная длина фреонопровода, м | 20 | Максимальный перепад высот между внутренними и наружными блоками, м | 10 | [206 empty] | 10
248 | [297 empty] | 248

## преобразовано
№ |  | Производитель: E[Lessar] | Тип: S[Сплит система] | (Сплит система) Инвертор: S[нет] |  |  |  | (Сплит система) Холодопроизводительность: N[2.63] |  |  | (Сплит система) Теплопроизводительность: N[2.78] | (Сплит система) Площадь помещения: N[26] |  | (Рабочий ток) Охлаждение: S[3.6] |  | (Потребляемая мощность) Охлаждение: N[0.82] |  | (Рабочий ток) Обогрев: S[3.4] |  | (Потребляемая мощность) Обогрев: S[0.771] |  | (Рабочий ток) Напряжение / Частота источника питания: S[1 / 220 / 50] | (Рабочий ток) Хладагент: S[R410A] | (Рабочий ток) Количество хладагента: N[730] | (Рабочий ток) Объем рециркулируемого воздуха внутреннего блока: S[390 / 519 / 585] | (Внутренний блок) Размеры (Ш × Г × В): S[717 x 193 x 302] | (Внутренний блок) Упаковка (Ш × Г × В): S[785 x 375 x 285] | (Внутренний блок) Масса (нетто / брутто): S[7,8 / 10] | (Внутренний блок) Уровень шума мин. / макс.: S[28,5 / 34 / 38] | (Наружный блок) Марка компрессора: S[GMCC] | (Наружный блок) Размеры (Ш * Г * В): S[700 x 270 x 550] | (Наружный блок) Упаковка (Ш * Г * В): S[815 x 325 x 615] | (Наружный блок) Масса (нетто / брутто): S[26,4 / 28,6] | (Наружный блок) Максимальный уровень шума: N[53] | (Соединительные трубы) Жидкостная линия : N[6.35] | (Соединительные трубы) Газовая линия : N[9.53] | (Соединительные трубы) Максимальная длина трубопровода: N[20] | (Соединительные трубы) Максимальный перепад высот: S[8] | (Допустимая темп. наружного воздуха) Охлаждение: S[от –43 до +43] | (Допустимая темп. наружного воздуха) Обогрев: S[от –7 до +24]
а |  | Производитель | Тип | (Сплит система) Инвертор |  |  |  | (Сплит система) Холодопроизводительность |  |  | (Сплит система) Теплопроизводительность | (Сплит система) Площадь помещения |  | (Рабочий ток) Охлаждение |  | (Потребляемая мощность) Охлаждение |  | (Рабочий ток) Обогрев |  | (Потребляемая мощность) Обогрев |  | (Рабочий ток) Напряжение / Частота источника питания | (Рабочий ток) Хладагент | (Рабочий ток) Количество хладагента | (Рабочий ток) Объем рециркулируемого воздуха внутреннего блока | (Внутренний блок) Размеры (Ш x Г x В) | (Внутренний блок) Упаковка (Ш x Г x В) | (Внутренний блок) Масса (нетто / брутто) | (Внутренний блок) Уровень шума мин. / макс. | (Наружный блок) Марка компрессора | (Наружный блок) Размеры (Ш x Г x В) | (Наружный блок) Упаковка (Ш x Г x В) | (Наружный блок) Масса (нетто / брутто) | (Наружный блок) Максимальный уровень шума | (Соединительные трубы) Жидкостная линия | (Соединительные трубы) Газовая линия | (Соединительные трубы) Максимальная длина трубопровода | (Соединительные трубы) Максимальный перепад высот | (Допустимая темп. наружного воздуха) Охлаждение | (Допустимая темп. наружного воздуха) Обогрев
а |  | E[Lessar] | S[Сплит система] | S[нет] |  |  |  | N[2.63] |  |  | N[2.78] | N[26] |  | S[3.6] |  | N[0.82] |  | S[3.4] |  | S[0.771] |  | S[1 / 220 / 50] | S[R410A] | N[730] | S[390 / 519 / 585] | S[717 x 193 x 302] | S[785 x 375 x 285] | S[7,8 / 10] | S[28,5 / 34 / 38] | S[GMCC] | S[700 x 270 x 550] | S[815 x 325 x 615] | S[26,4 / 28,6] | N[53] | N[6.35] | N[9.53] | N[20] | S[8] | S[от –43 до +43] | S[от –7 до +24]
а |  | Производитель | Тип | (Сплит система) Инвертор |  |  |  | (Сплит система) Холодопроизводительность |  |  | (Сплит система) Теплопроизводительность | (Сплит система) Площадь помещения |  | (Рабочий ток) Охлаждение |  | (Потребляемая мощность) Охлаждение |  | (Рабочий ток) Обогрев |  | (Потребляемая мощность) Обогрев |  | (Рабочий ток) Напряжение / Частота источника питания | (Рабочий ток) Хладагент | (Рабочий ток) Количество хладагента | (Рабочий ток) Объем рециркулируемого воздуха внутреннего блока | (Внутренний блок) Размеры (Ш × Г × В) | (Внутренний блок) Упаковка (Ш × Г × В) | (Внутренний блок) Масса (нетто / брутто) | (Внутренний блок) Уровень шума мин. / макс. | (Наружный блок) Марка компрессора | (Наружный блок) Размеры (Ш × Г × В) | (Наружный блок) Упаковка (Ш × Г × В) | (Наружный блок) Масса (нетто / брутто) | (Наружный блок) Максимальный уровень шума | (Соединительные трубы) Жидкостная линия | (Соединительные трубы) Газовая линия | (Соединительные трубы) Максимальная длина трубопровода | (Соединительные трубы) Максимальный перепад высот | (Допустимая темп. наружного воздуха) Охлаждение | (Допустимая темп. наружного воздуха) Обогрев
а |  | vendor | тип | for INVENTOR |  |  |  | Холодопроизводительность. кВт |  |  | Теплопроизводительность, кВт | Для помещения площадью, м2 |  | [] |  | Потребляемая мощность. охлаждение. кВт |  | [] |  | Потребляемая мощность. нагрев. кВт |  | Электропитание | Хладагент | [] | [] | Габариты, ВБ, ШxГxВ, мм | [] | #VALUE! | Уровень звукового давления, ВБ, охлаждение, дБ(А) | [] | Габариты, НБ, ШxГxВ, мм | [] | Вес нетто. НБ. кг | Уровень шума снаружи помещения, дБ(А) | Трубопровод со стороны жидкости. Ø. мм | Трубопровод со стороны газа. Ø. мм | Максимальная длина трассы. м | Максимальный перепад высот. м | [] | []
а |  | Производитель | Тип | (Сплит система) Инвентор |  |  |  | (Сплит система) Холодопроизводительность |  |  | (Сплит система) Теплопроизводительность | (Сплит система) Площадь помещения |  | (Рабочий ток) Охлаждение |  | (Потребляемая мощность) Охлаждение |  | (Рабочий ток) Обогрев |  | (Потребляемая мощность) Обогрев |  | (Рабочий ток) Напряжение / Частота источника питания | (Рабочий ток) Хладагент | (Рабочий ток) Количество хладагента | (Рабочий ток) Объем рециркулируемого воздуха внутреннего блока | (Внутренний блок) Размеры (Ш × Г × В) | (Внутренний блок) Упаковка (Ш × Г × В) | (Внутренний блок) Масса (нетто / брутто) | (Внутренний блок) Уровень шума мин. / макс. | (Наружный блок) Марка компрессора | (Наружный блок) Размеры (Ш × Г × В) | (Наружный блок) Упаковка (Ш × Г × В) | (Наружный блок) Масса (нетто / брутто) | (Наружный блок) Максимальный уровень шума | (Соединительные трубы) Жидкостная линия | (Соединительные трубы) Газовая линия | (Соединительные трубы) Максимальная длина трубопровода | (Соединительные трубы) Максимальный перепад высот | (Допустимая темп. наружного воздуха) Охлаждение | (Допустимая темп. наружного воздуха) Обогрев
а |  | B
а | НС-Код | Бренд | Категория | Инвертор |  | Тип внутреннего блока
11 | HC-1375600 | Hitachi | Бытовые сплит-системы | Инверторная технология | да | Тип внутреннего блока | Настенный | Холодопроизводительность, kBTU | 9 | Холодопроизводительность, кВт | 2.50 (0.50 - 3.40) | Эффективен для помещений площадью до, м | 25 | Потребляемый ток в режиме охлаждения, A | 2.13 (1.30 - 4.00) | Потребляемая мощность в режиме охлаждения, кВт | 0.490 (0.300 - 0.920) | Потребляемый ток в режиме нагрева, A | 2.70 (1.91 - 6.52) | Потребляемая мощность в режиме нагрева, кВт | 0.621 (0.44 - 1.50)
12 | HC-1375601 | Hitachi | Бытовые сплит-системы | Инверторная технология | да | Тип внутреннего блока | Настенный | Холодопроизводительность, kBTU | 12 | Холодопроизводительность, кВт | 3.50 (0.50 - 4.10) | Эффективен для помещений площадью до, м | 35 | Потребляемый ток в режиме охлаждения, A | 3.38 (1.52 - 5.87) | Потребляемая мощность в режиме охлаждения, кВт | 0.778 (0.350 - 1.350) | Потребляемый ток в режиме нагрева, A | 3.48 (2.17 - 8.70) | Потребляемая мощность в режиме нагрева, кВт | 0.800 (0.50 - 2.00)
13 | HC-1375603 | Hitachi | Бытовые сплит-системы | Инверторная технология | да | Тип внутреннего блока | Настенный | Холодопроизводительность, kBTU | 17 | Холодопроизводительность, кВт | 5.00 (1.90 - 5.20) | Эффективен для помещений площадью до, м | 50 | Потребляемый ток в режиме охлаждения, A | 6.04 (1.74 - 7.91) | Потребляемая мощность в режиме охлаждения, кВт | 1.389 (0.400 - 1.820) | Потребляемый ток в режиме нагрева, A | 7.05 (2.61 - 11.52) | Потребляемая мощность в режиме нагрева, кВт | 1.622 (0.60 - 2.65)
14 | HC-1375578 | Hitachi | Бытовые сплит-системы | Инверторная технология | да | Тип внутреннего блока | Настенный | Холодопроизводительность, kBTU | 7 | Холодопроизводительность, кВт | 2.00 (0.90 - 2.50) | Эффективен для помещений площадью до, м | 20 | Потребляемый ток в режиме охлаждения, A | 1.82 (1.09 - 4.39) | Потребляемая мощность в режиме охлаждения, кВт | 0.419 (0.25 - 1.01) | Потребляемый ток в режиме нагрева, A | 2.26 (1.09 - 4.22) | Потребляемая мощность в режиме нагрева, кВт | 0.519 (0.25 - 0.97)
15 | HC-1375580 | Hitachi | Бытовые сплит-системы | Инверторная технология | да | Тип внутреннего блока | Настенный | Холодопроизводительность, kBTU | 9 | Холодопроизводительность, кВт | 2.50 (0.90 - 3.10) | Эффективен для помещений площадью до, м | 25 | Потребляемый ток в режиме охлаждения, A | 2.39 (1.09 - 5.61) | Потребляемая мощность в режиме охлаждения, кВт | 0.549 (0.25 - 1.29) | Потребляемый ток в режиме нагрева, A | 3.19 (1.09 - 6.52) | Потребляемая мощность в режиме нагрева, кВт | 0.733 (0.25 - 1.50)
16 | HC-1375581 | Hitachi | Бытовые сплит-системы | Инверторная технология | да | Тип внутреннего блока | Настенный | Холодопроизводительность, kBTU | 12 | Холодопроизводительность, кВт | 3.50 (0.90 - 4.00) | Эффективен для помещений площадью до, м | 35 | Потребляемый ток в режиме охлаждения, A | 4.09 (1.09 - 6.35) | Потребляемая мощность в режиме охлаждения, кВт | 0.941 (0.25 - 1.46) | Потребляемый ток в режиме нагрева, A | 4.35 (1.09 - 7.39) | Потребляемая мощность в режиме нагрева, кВт | 1.000 (0.25 - 1.70)
17 | HC-1375587 | Hitachi | Бытовые сплит-системы | Инверторная технология | да | Тип внутреннего блока | Настенный | Холодопроизводительность, kBTU | 14 | Холодопроизводительность, кВт | 4.20 (1.70 - 5.00) | Эффективен для помещений площадью до, м | 42 | Потребляемый ток в режиме охлаждения, A | 4.87 (1.3 - 7.39) | Потребляемая мощность в режиме охлаждения, кВт | 1.120 (0.30 - 1.70) | Потребляемый ток в режиме нагрева, A | 5.73 (2.17 - 8.70) | Потребляемая мощность в режиме нагрева, кВт | 1.317 (0.50 - 2.10)
18 | HC-1375590 | Hitachi | Бытовые сплит-системы | Инверторная технология | да | Тип внутреннего блока | Настенный | Холодопроизводительность, kBTU | 17 | Холодопроизводительность, кВт | 5.00 (1.90 - 5.20) | Эффективен для помещений площадью до, м | 50 | Потребляемый ток в режиме охлаждения, A | 6.40 (1.30 - 8.70) | Потребляемая мощность в режиме охлаждения, кВт | 1.471 (0.30 - 2.10) | Потребляемый ток в режиме нагрева, A | 6.77 (2.17 - 11.96) | Потребляемая мощность в режиме нагрева, кВт | 1.558 (0.50 - 2.75)
19 | НС-1481212 | Hitachi | Бытовые сплит-системы | Инверторная технология | Да | Тип внутреннего блока | Настенный | Холодопроизводительность, kBTU | 7 | Холодопроизводительность, кВт | 2.00 (0.90 - 2.50) | Эффективен для помещений площадью до, м | 20 | Потребляемый ток в режиме охлаждения, A | 2.52 (1.09 - 4.39) | Потребляемая мощность в режиме охлаждения, кВт | 0.58 (0.25 - 1.01) | Потребляемый ток в режиме нагрева, A | 2.70 (1.09 - 4.22) | Потребляемая мощность в режиме нагрева, кВт | 0.60 (0.25 - 0.97)
20 | НС-1481213 | Hitachi | Бытовые сплит-системы | Инверторная технология | Да | Тип внутреннего блока | Настенный | Холодопроизводительность, kBTU | 9 | Холодопроизводительность, кВт | 2.50 (0.90 - 3.10) | Эффективен для помещений площадью до, м | 25 | Потребляемый ток в режиме охлаждения, A | 3.04 (1.09 - 5.61) | Потребляемая мощность в режиме охлаждения, кВт | 0.70 (0.25 - 1.29) | Потребляемый ток в режиме нагрева, A | 3.83 (1.09 - 5.43) | Потребляемая мощность в режиме нагрева, кВт | 0.85 (0.25 - 1.25)
21 | НС-1481214 | Hitachi | Бытовые сплит-системы | Инверторная технология | Да | Тип внутреннего блока | Настенный | Холодопроизводительность, kBTU | 12 | Холодопроизводительность, кВт | 3.50 (0.90 - 4.00) | Эффективен для помещений площадью до, м | 35 | Потребляемый ток в режиме охлаждения, A | 4.74 (1.09 - 6.35) | Потребляемая мощность в режиме охлаждения, кВт | 1.08 (0.25 - 1.46) | Потребляемый ток в режиме нагрева, A | 4.78 (1.09 - 7.39) | Потребляемая мощность в режиме нагрева, кВт | 1.05 (0.25 - 1.70)
22 | НС-1481215 | Hitachi | Бытовые сплит-системы | Инверторная технология | Да | Тип внутреннего блока | Настенный | Холодопроизводительность, kBTU | 17 | Холодопроизводительность, кВт | 5.00 (1.90 - 5.20) | Эффективен для помещений площадью до, м | 50 | Потребляемый ток в режиме охлаждения, A | 6.78 (2.17 - 9.13) | Потребляемая мощность в режиме охлаждения, кВт | 1.55 (0.50 - 2.10) | Потребляемый ток в режиме нагрева, A | 7.22 (2.17 - 11.96) | Потребляемая мощность в режиме нагрева, кВт | 1.62 (0.50 - 2.75)
23 | HC-1375608 | Hitachi | Бытовые сплит-системы | Инверторная технология | да | Тип внутреннего блока | Настенный | Холодопроизводительность, kBTU | 7 | Холодопроизводительность, кВт | 2.00 (0.90 - 2.50) | Эффективен для помещений площадью до, м | 20 | Потребляемый ток в режиме охлаждения, A | 2.52 (1.09 - 4.39) | Потребляемая мощность в режиме охлаждения, кВт | 0.58 (0.25 - 1.01) | Потребляемый ток в режиме нагрева, A | 2.70 (1.09 - 4.22) | Потребляемая мощность в режиме нагрева, кВт | 0.62 (0.25 - 0.97)
24 | НС-1375611 | Hitachi | Бытовые сплит-системы | Инверторная технология | да | Тип внутреннего блока | Настенный | Холодопроизводительность, kBTU | 9 | Холодопроизводительность, кВт | 2.50 (0.90 - 3.10) | Эффективен для помещений площадью до, м | 25 | Потребляемый ток в режиме охлаждения, A | 3.04 (1.09 - 5.61) | Потребляемая мощность в режиме охлаждения, кВт | 0.70 (0.25 - 1.29) | Потребляемый ток в режиме нагрева, A | 3.83 (1.09 - 5.43) | Потребляемая мощность в режиме нагрева, кВт | 0.88 (0.25 - 1.25)
25 | HC-1375615 | Hitachi | Бытовые сплит-системы | Инверторная технология | да | Тип внутреннего блока | Настенный | Холодопроизводительность, kBTU | 12 | Холодопроизводительность, кВт | 3.50 (0.90 - 4.00) | Эффективен для помещений площадью до, м | 35 | Потребляемый ток в режиме охлаждения, A | 4.74 (1.09 - 6.35) | Потребляемая мощность в режиме охлаждения, кВт | 1.09 (0.25 - 1.46) | Потребляемый ток в режиме нагрева, A | 4.78 (1.09 - 7.39) | Потребляемая мощность в режиме нагрева, кВт | 1.10 (0.25 - 1.70)
26 | HC-1375618 | Hitachi | Бытовые сплит-системы | Инверторная технология | да | Тип внутреннего блока | Настенный | Холодопроизводительность, kBTU | 17 | Холодопроизводительность, кВт | 5.00 (1.90 - 5.20) | Эффективен для помещений площадью до, м | 50 | Потребляемый ток в режиме охлаждения, A | 6.78 (2.17 - 9.13) | Потребляемая мощность в режиме охлаждения, кВт | 1.56 (0.50 - 2.10) | Потребляемый ток в режиме нагрева, A | 7.22 (2.17 - 11.96) | Потребляемая мощность в режиме нагрева, кВт | 1.66 (0.50 - 2.75)
27 | HC-1375354 | Hitachi | Бытовые сплит-системы | Инверторная технология | да | Тип внутреннего блока | Настенный | Холодопроизводительность, kBTU | 9 | Холодопроизводительность, кВт | 2.50 (0.90 - 3.10) | Эффективен для помещений площадью до, м | 25 | Потребляемый ток в режиме охлаждения, A | 2.09 (1.09 - 4.35) | Потребляемая мощность в режиме охлаждения, кВт | 0.481 (0.25 - 1.00) | Потребляемый ток в режиме нагрева, A | 2.58 (1.09 - 5.22) | Потребляемая мощность в режиме нагрева, кВт | 0.593 (0.25 - 1.20)
28 | HC-1375358 | Hitachi | Бытовые сплит-системы | Инверторная технология | да | Тип внутреннего блока | Настенный | Холодопроизводительность, kBTU | 12 | Холодопроизводительность, кВт | 3.50 (0.90 - 4.00) | Эффективен для помещений площадью до, м | 35 | Потребляемый ток в режиме охлаждения, A | 3.54 (1.09 - 6.09) | Потребляемая мощность в режиме охлаждения, кВт | 0.814 (0.25 - 1.4) | Потребляемый ток в режиме нагрева, A | 3.48 (1.09 - 6.96) | Потребляемая мощность в режиме нагрева, кВт | 0.800 (0.25 - 1.60)
29 | HC-1375362 | Hitachi | Бытовые сплит-системы | Инверторная технология | да | Тип внутреннего блока | Настенный | Холодопроизводительность, kBTU | 17 | Холодопроизводительность, кВт | 5.00 (1.90 - 5.20) | Эффективен для помещений площадью до, м | 50 | Потребляемый ток в режиме охлаждения, A | 6.07 (2.17 - 9.13) | Потребляемая мощность в режиме охлаждения, кВт | 1.397 (0.50 - 2.10) | Потребляемый ток в режиме нагрева, A | 6.15 (2.17 - 11.74) | Потребляемая мощность в режиме нагрева, кВт | 1.415 (0.50 - 2.70)
30 | HC-1376312 | Hitachi | Полупромышленные сплит-системы | Инверторная технология | Да | Тип внутреннего блока | Настенный | Холодопроизводительность, kBTU | 20 | Холодопроизводительность, кВт | 6.00 (1.20 - 6.50) | Эффективен для помещ. площадью до, м | 60 | Потребляемый ток в режиме охлаждения, А | 7.43 (1.30 - 10.87) | Потребляемая мощность в режиме охлаждения, кВт | 1.71 (0.30 - 2.50)
31 | HC-1376316 | Hitachi | Полупромышленные сплит-системы | Инверторная технология | Да | Тип внутреннего блока | Настенный | Холодопроизводительность, kBTU | 24 | Холодопроизводительность, кВт | 7.00 (1.50 - 8.00) | Эффективен для помещ. площадью до, м | 70 | Потребляемый ток в режиме охлаждения, А | 8.00 (1.30 - 11.52) | Потребляемая мощность в режиме охлаждения, кВт | 2.110 (0.50 - 2.70)
32 | HC-1376273 | Hitachi | Полупромышленные сплит-системы | Инверторная технология | Да | Тип внутреннего блока | Канальный | Холодопроизводительность, kBTU | 9 | Холодопроизводительность, кВт | 2.50 (0.90 - 3.00) | Эффективен для помещ. площадью до, м | 25 | Потребляемый ток в режиме охлаждения, А | 2.59 (1.05 - 5.92) | Потребляемая мощность в режиме охлаждения, кВт | 0.595 (0.25 - 1.29)
33 | HC-1376278 | Hitachi | Полупромышленные сплит-системы | Инверторная технология | Да | Тип внутреннего блока | Канальный | Холодопроизводительность, kBTU | 12 | Холодопроизводительность, кВт | 3.50 (0.90 - 4.00) | Эффективен для помещ. площадью до, м | 35 | Потребляемый ток в режиме охлаждения, А | 4.11 (1.05 - 6.70) | Потребляемая мощность в режиме охлаждения, кВт | 0.945 (0.25 - 1.46)
34 | HC-1376280 | Hitachi | Полупромышленные сплит-системы | Инверторная технология | Да | Тип внутреннего блока | Канальный | Холодопроизводительность, kBTU | 17 | Холодопроизводительность, кВт | 5.00 (1.20 - 5.80) | Эффективен для помещ. площадью до, м | 50 | Потребляемый ток в режиме охлаждения, А | 6.17 (1.30 - 10.87) | Потребляемая мощность в режиме охлаждения, кВт | 1.420 (0.30 - 2.50)
35 | HC-1376283 | Hitachi | Полупромышленные сплит-системы | Инверторная технология | Да | Тип внутреннего блока | Канальный | Холодопроизводительность, kBTU | 20 | Холодопроизводительность, кВт | 6.00 (1.20 - 6.50) | Эффективен для помещ. площадью до, м | 60 | Потребляемый ток в режиме охлаждения, А | 7.43 (1.30 - 11.30) | Потребляемая мощность в режиме охлаждения, кВт | 1.71 (0.30 - 2.60)
36 | НС-1376284 | Hitachi | Полупромышленные сплит-системы | Инверторная технология | Да | Тип внутреннего блока | Канальный | Холодопроизводительность, kBTU | 24 | Холодопроизводительность, кВт | 7.00 (1.50 - 8.00) | Эффективен для помещ. площадью до, м | 70 | Потребляемый ток в режиме охлаждения, А | 9.17 (2.17 - 11.74) | Потребляемая мощность в режиме охлаждения, кВт | 2.110 (0.50 - 2.70)
37 | НС-1376296 | Hitachi | Полупромышленные сплит-системы | Инверторная технология | Да | Тип внутреннего блока | Кассетный | Холодопроизводительность, kBTU | 9 | Холодопроизводительность, кВт | 2.50 (0.90 - 3.00) | Эффективен для помещ. площадью до, м | 25 | Потребляемый ток в режиме охлаждения, А | 2.59 (1.05 - 5.92) | Потребляемая мощность в режиме охлаждения, кВт | 0.595 (0.25 - 1.29)
38 | НС-1376300 | Hitachi | Полупромышленные сплит-системы | Инверторная технология | Да | Тип внутреннего блока | Кассетный | Холодопроизводительность, kBTU | 12 | Холодопроизводительность, кВт | 3.50 (0.90 - 4.00) | Эффективен для помещ. площадью до, м | 35 | Потребляемый ток в режиме охлаждения, А | 3.8 (1.05 - 6.70) | Потребляемая мощность в режиме охлаждения, кВт | 0.875 (0.25 - 1.46)
39 | НС-1376305 | Hitachi | Полупромышленные сплит-системы | Инверторная технология | Да | Тип внутреннего блока | Кассетный | Холодопроизводительность, kBTU | 17 | Холодопроизводительность, кВт | 5.00 (1.20 - 5.80) | Эффективен для помещ. площадью до, м | 50 | Потребляемый ток в режиме охлаждения, А | 6.17 (1.30 - 10.87) | Потребляемая мощность в режиме охлаждения, кВт | 1.420 (0.30 - 2.50)
40 | НС-1376307 | Hitachi | Полупромышленные сплит-системы | Инверторная технология | Да | Тип внутреннего блока | Кассетный | Холодопроизводительность, kBTU | 20 | Холодопроизводительность, кВт | 6.00 (1.20 - 6.50) | Эффективен для помещ. площадью до, м | 60 | Потребляемый ток в режиме охлаждения, А | 7.43 (1.30 - 11.30) | Потребляемая мощность в режиме охлаждения, кВт | 1.71 (0.30 - 2.60)
41 | HC-1376268 | Hitachi | Полупромышленные сплит-системы | Инверторная технология | Да | Тип внутреннего блока | Напольный | Холодопроизводительность, kBTU | 9 | Холодопроизводительность, кВт | 2.50 (0.90 - 3.10) | Эффективен для помещ. площадью до, м | 25 | Потребляемый ток в режиме охлаждения, А | 2.34 (1.09 - 4.35) | Потребляемая мощность в режиме охлаждения, кВт | 0.538 (0.25 - 1.00)
42 | HC-1376269 | Hitachi | Полупромышленные сплит-системы | Инверторная технология | Да | Тип внутреннего блока | Напольный | Холодопроизводительность, kBTU | 12 | Холодопроизводительность, кВт | 3.50 (0.90 - 4.00) | Эффективен для помещ. площадью до, м | 35 | Потребляемый ток в режиме охлаждения, А | 4.06 (1.09 - 6.09) | Потребляемая мощность в режиме охлаждения, кВт | 0.933 (0.25 - 1.38)
43 | HC-1376270 | Hitachi | Полупромышленные сплит-системы | Инверторная технология | Да | Тип внутреннего блока | Напольный | Холодопроизводительность, kBTU | 17 | Холодопроизводительность, кВт | 5.00 (1.90 - 5.20) | Эффективен для помещ. площадью до, м | 50 | Потребляемый ток в режиме охлаждения, А | 6.04 (2.17 - 9.13) | Потребляемая мощность в режиме охлаждения, кВт | 1.389 (0.50 - 2.10)
44 | НС-1336745 | Hitachi | Наружные блоки мульти сплит-систем | Инверторная технология | Да |  |  | Холодопроизводительность, kBTU | 14 | Холодопроизводительность, кВт | 4.00 (1.50 - 4.40) | Эффективен для помещ. площадью до, м | 40 |  |  | Потребляемая мощность в режиме охлаждения, кВт | 1.026 (0.25 -1.27)
45 | НС-1336747 | Hitachi | Наружные блоки мульти сплит-систем | Инверторная технология | Да |  |  | Холодопроизводительность, kBTU | 18 | Холодопроизводительность, кВт | 5.30 (1.50 - 6.00) | Эффективен для помещ. площадью до, м | 53 |  |  | Потребляемая мощность в режиме охлаждения, кВт | 1.293 (0.35 -1.71)
46 | НС-1336749 | Hitachi | Наружные блоки мульти сплит-систем | Инверторная технология | Да |  |  | Холодопроизводительность, kBTU | 18 | Холодопроизводительность, кВт | 5.30 (1.50 - 6.00) | Эффективен для помещ. площадью до, м | 53 |  |  | Потребляемая мощность в режиме охлаждения, кВт | 1.293 (0.35 -2.16)
47 | НС-1305043 | Hitachi | Наружные блоки мульти сплит-систем | Инверторная технология | Да |  |  | Холодопроизводительность, kBTU | 34 | Холодопроизводительность, кВт | 10.00 (1.50 - 12.50) | Эффективен для помещ. площадью до, м | 100 |  |  | Потребляемая мощность в режиме охлаждения, кВт | 3.096 (0.50 -4.50)
48 | НС-1305036 | Hitachi | Наружные блоки мульти сплит-систем | Инверторная технология | Да |  |  | Холодопроизводительность, kBTU | 11 | Холодопроизводительность, кВт | 3.30 (1.50 - 3.80) | Эффективен для помещ. площадью до, м | 33 |  |  | Потребляемая мощность в режиме охлаждения, кВт | 0.73 (0.20 -1.05)
49 | НС-1305037 | Hitachi | Наружные блоки мульти сплит-систем | Инверторная технология | Да |  |  | Холодопроизводительность, kBTU | 14 | Холодопроизводительность, кВт | 4.00 (1.50 - 4.20) | Эффективен для помещ. площадью до, м | 40 |  |  | Потребляемая мощность в режиме охлаждения, кВт | 0.95 (0.20 -1.15)
50 | НС-1305038 | Hitachi | Наружные блоки мульти сплит-систем | Инверторная технология | Да |  |  | Холодопроизводительность, kBTU | 18 | Холодопроизводительность, кВт | 5.30 (1.50 - 6.60) | Эффективен для помещ. площадью до, м | 53 |  |  | Потребляемая мощность в режиме охлаждения, кВт | 1.26 (0.20 -1.66)
51 | НС-1305039 | Hitachi | Наружные блоки мульти сплит-систем | Инверторная технология | Да |  |  | Холодопроизводительность, kBTU | 18 | Холодопроизводительность, кВт | 5.30 (1.50 - 6.60) | Эффективен для помещ. площадью до, м | 53 |  |  | Потребляемая мощность в режиме охлаждения, кВт | 1.290 (0.20 -1.68)
52 | НС-1305040 | Hitachi | Наружные блоки мульти сплит-систем | Инверторная технология | Да |  |  | Холодопроизводительность, kBTU | 23 | Холодопроизводительность, кВт | 6.80 (2.40 - 8.00) | Эффективен для помещ. площадью до, м | 68 |  |  | Потребляемая мощность в режиме охлаждения, кВт | 1.83 (0.46 -2.96)
53 | НС-1305041 | Hitachi | Наружные блоки мульти сплит-систем | Инверторная технология | Да |  |  | Холодопроизводительность, kBTU | 24 | Холодопроизводительность, кВт | 7.00 (2.40 - 8.80) | Эффективен для помещ. площадью до, м | 70 |  |  | Потребляемая мощность в режиме охлаждения, кВт | 1.89 (0.46 -3.20)
54 | НС-1305042 | Hitachi | Наружные блоки мульти сплит-систем | Инверторная технология | Да |  |  | Холодопроизводительность, kBTU | 29 | Холодопроизводительность, кВт | 8.50 (1.52 - 9.50) | Эффективен для помещ. площадью до, м | 85 |  |  | Потребляемая мощность в режиме охлаждения, кВт | 2.5 (0.50 -3.85)
55 | НС-1305046 | Hitachi | Внутренние блоки мульти сплит-систем | Инверторная технология | Да | Тип внутреннего блока | Канальный | Холодопроизводительность, kBTU | 6 | Холодопроизводительность, кВт | 1.80 (0.90 - 2.50) | Эффективен для помещ. площадью до, м | 18 |  |  |  |  | Потребляемый ток в режиме нагрева, А | 1.1 | Потребляемая мощность в режиме нагрева, кВт | 0.18
56 | НС-1304679 | Hitachi | Внутренние блоки мульти сплит-систем | Инверторная технология | Да | Тип внутреннего блока | Канальный | Холодопроизводительность, kBTU | 9 | Холодопроизводительность, кВт | 2.50 (0.90 - 3.00) | Эффективен для помещ. площадью до, м | 25 |  |  |  |  | Потребляемый ток в режиме нагрева, А | 1.1 | Потребляемая мощность в режиме нагрева, кВт | 0.18
57 | НС-1304680 | Hitachi | Внутренние блоки мульти сплит-систем | Инверторная технология | Да | Тип внутреннего блока | Канальный | Холодопроизводительность, kBTU | 12 | Холодопроизводительность, кВт | 3.50 (0.90 - 4.00) | Эффективен для помещ. площадью до, м | 35 |  |  |  |  | Потребляемый ток в режиме нагрева, А | 1.1 | Потребляемая мощность в режиме нагрева, кВт | 0.18
58 | НС-1304684 | Hitachi | Внутренние блоки мульти сплит-систем | Инверторная технология | Да | Тип внутреннего блока | Канальный | Холодопроизводительность, kBTU | 17 | Холодопроизводительность, кВт | 5.00 (1.20 - 5.80) | Эффективен для помещ. площадью до, м | 50 |  |  |  |  | Потребляемый ток в режиме нагрева, А | 1.1 | Потребляемая мощность в режиме нагрева, кВт | 0.18
59 | НС-1305015 | Hitachi | Внутренние блоки мульти сплит-систем | Инверторная технология | Да | Тип внутреннего блока | Канальный | Холодопроизводительность, kBTU | 20 | Холодопроизводительность, кВт | 6.00 (1.20 - 6.50) | Эффективен для помещ. площадью до, м | 60 |  |  |  |  | Потребляемый ток в режиме нагрева, А | 1.1 | Потребляемая мощность в режиме нагрева, кВт | 0.18
60 | НС-1305027/НС-1305016 | Hitachi | Внутренние блоки мульти сплит-систем | Инверторная технология | Да | Тип внутреннего блока | Кассетный | Холодопроизводительность, kBTU | 9 | Холодопроизводительность, кВт | 2.50 (0.90 - 3.00) | Эффективен для помещ. площадью до, м | 25 |  |  |  |  | Потребляемый ток в режиме нагрева, А | 0.18 | Потребляемая мощность в режиме нагрева, кВт | 0.04
61 | НС-1305017/НС-1305027 | Hitachi | Внутренние блоки мульти сплит-систем | Инверторная технология | Да | Тип внутреннего блока | Кассетный | Холодопроизводительность, kBTU | 12 | Холодопроизводительность, кВт | 3.50 (0.90 - 4.00) | Эффективен для помещ. площадью до, м | 35 |  |  |  |  | Потребляемый ток в режиме нагрева, А | 0.18 | Потребляемая мощность в режиме нагрева, кВт | 0.04
62 | НС-1305018/НС-1305027 | Hitachi | Внутренние блоки мульти сплит-систем | Инверторная технология | Да | Тип внутреннего блока | Кассетный | Холодопроизводительность, kBTU | 17 | Холодопроизводительность, кВт | 5.00 (1.20 - 5.80) | Эффективен для помещ. площадью до, м | 50 |  |  |  |  | Потребляемый ток в режиме нагрева, А | 0.18 | Потребляемая мощность в режиме нагрева, кВт | 0.04
63 | НС-1305019/НС-1305027 | Hitachi | Внутренние блоки мульти сплит-систем | Инверторная технология | Да | Тип внутреннего блока | Кассетный | Холодопроизводительность, kBTU | 20 | Холодопроизводительность, кВт | 6.00 (1.20 - 6.50) | Эффективен для помещ. площадью до, м | 60 |  |  |  |  | Потребляемый ток в режиме нагрева, А | 0.18 | Потребляемая мощность в режиме нагрева, кВт | 0.04
64 | НС-1305009 | Hitachi | Внутренние блоки мульти сплит-систем | Инверторная технология | Да | Тип внутреннего блока | Напольный | Холодопроизводительность, kBTU | 9 | Холодопроизводительность, кВт |  | Эффективен для помещ. площадью до, м | 25 |  |  |  |  | Потребляемый ток в режиме нагрева, А | 0.09 | Потребляемая мощность в режиме нагрева, кВт | 0.02
65 | НС-1305164 | Hitachi | Внутренние блоки мульти сплит-систем | Инверторная технология | Да | Тип внутреннего блока | Напольный | Холодопроизводительность, kBTU | 12 | Холодопроизводительность, кВт |  | Эффективен для помещ. площадью до, м | 35 |  |  |  |  | Потребляемый ток в режиме нагрева, А | 0.09 | Потребляемая мощность в режиме нагрева, кВт | 0.02
66 | НС-1305011 | Hitachi | Внутренние блоки мульти сплит-систем | Инверторная технология | Да | Тип внутреннего блока | Напольный | Холодопроизводительность, kBTU | 17 | Холодопроизводительность, кВт |  | Эффективен для помещ. площадью до, м | 50 |  |  |  |  | Потребляемый ток в режиме нагрева, А | 0.09 | Потребляемая мощность в режиме нагрева, кВт | 0.02
67 | НС-1305044 | Hitachi | Внутренние блоки мульти сплит-систем | Инверторная технология | Да | Тип внутреннего блока | Настенный | Холодопроизводительность, kBTU | 6 | Холодопроизводительность, кВт |  | Эффективен для помещ. площадью до, м | 18 |  |  |  |  | Потребляемый ток в режиме нагрева, А | 0.09 | Потребляемая мощность в режиме нагрева, кВт | 0.02
68 | НС-1304582 | Hitachi | Внутренние блоки мульти сплит-систем | Инверторная технология | Да | Тип внутреннего блока | Настенный | Холодопроизводительность, kBTU | 9 | Холодопроизводительность, кВт |  | Эффективен для помещ. площадью до, м | 25 |  |  |  |  | Потребляемый ток в режиме нагрева, А | 0.09 | Потребляемая мощность в режиме нагрева, кВт | 0.02
69 | НС-1304583 | Hitachi | Внутренние блоки мульти сплит-систем | Инверторная технология | Да | Тип внутреннего блока | Настенный | Холодопроизводительность, kBTU | 12 | Холодопроизводительность, кВт |  | Эффективен для помещ. площадью до, м | 35 |  |  |  |  | Потребляемый ток в режиме нагрева, А | 0.09 | Потребляемая мощность в режиме нагрева, кВт | 0.02
70 | НС-1304989 | Hitachi | Внутренние блоки мульти сплит-систем | Инверторная технология | Да | Тип внутреннего блока | Настенный | Холодопроизводительность, kBTU | 17 | Холодопроизводительность, кВт |  | Эффективен для помещ. площадью до, м | 50 |  |  |  |  | Потребляемый ток в режиме нагрева, А | 0.09 | Потребляемая мощность в режиме нагрева, кВт | 0.02
71 | НС-1305045 | Hitachi | Внутренние блоки мульти сплит-систем | Инверторная технология | Да | Тип внутреннего блока | Настенный | Холодопроизводительность, kBTU | 5 | Холодопроизводительность, кВт |  | Эффективен для помещ. площадью до, м | 15 |  |  |  |  | Потребляемый ток в режиме нагрева, А | 0.09 | Потребляемая мощность в режиме нагрева, кВт | 0.02
72 | НС-1348180 | Hitachi | Внутренние блоки мульти сплит-систем | Инверторная технология | да | Тип внутреннего блока | Настенный | Холодопроизводительность, kBTU | 7 | Холодопроизводительность, кВт |  | Эффективен для помещ. площадью до, м | 20 |  |  |  |  | Потребляемый ток в режиме нагрева, А | 0.09 | Потребляемая мощность в режиме нагрева, кВт | 0.02
73 | НС-1348191 | Hitachi | Внутренние блоки мульти сплит-систем | Инверторная технология | да | Тип внутреннего блока | Настенный | Холодопроизводительность, kBTU | 9 | Холодопроизводительность, кВт |  | Эффективен для помещ. площадью до, м | 25 |  |  |  |  | Потребляемый ток в режиме нагрева, А | 0.09 | Потребляемая мощность в режиме нагрева, кВт | 0.02
74 | НС-1348193 | Hitachi | Внутренние блоки мульти сплит-систем | Инверторная технология | да | Тип внутреннего блока | Настенный | Холодопроизводительность, kBTU | 12 | Холодопроизводительность, кВт |  | Эффективен для помещ. площадью до, м | 35 |  |  |  |  | Потребляемый ток в режиме нагрева, А | 0.09 | Потребляемая мощность в режиме нагрева, кВт | 0.02
75 | НС-1348196 | Hitachi | Внутренние блоки мульти сплит-систем | Инверторная технология | да | Тип внутреннего блока | Настенный | Холодопроизводительность, kBTU | 14 | Холодопроизводительность, кВт |  | Эффективен для помещ. площадью до, м | 42 |  |  |  |  | Потребляемый ток в режиме нагрева, А | 0.09 | Потребляемая мощность в режиме нагрева, кВт | 0.02
76 | НС-1348197 | Hitachi | Внутренние блоки мульти сплит-систем | Инверторная технология | да | Тип внутреннего блока | Настенный | Холодопроизводительность, kBTU | 17 | Холодопроизводительность, кВт |  | Эффективен для помещ. площадью до, м | 50 |  |  |  |  | Потребляемый ток в режиме нагрева, А | 0.09 | Потребляемая мощность в режиме нагрева, кВт | 0.02
77 | НС-1308004 | Hitachi | Внутренние блоки мульти сплит-систем | Инверторная технология | Да | Тип внутреннего блока | Настенный | Холодопроизводительность, kBTU | 7 | Холодопроизводительность, кВт |  | Эффективен для помещ. площадью до, м | 20 |  |  |  |  | Потребляемый ток в режиме нагрева, А | 0.09 | Потребляемая мощность в режиме нагрева, кВт | 0.02
78 | НС-1308006 | Hitachi | Внутренние блоки мульти сплит-систем | Инверторная технология | Да | Тип внутреннего блока | Настенный | Холодопроизводительность, kBTU | 9 | Холодопроизводительность, кВт |  | Эффективен для помещ. площадью до, м | 25 |  |  |  |  | Потребляемый ток в режиме нагрева, А | 0.09 | Потребляемая мощность в режиме нагрева, кВт | 0.02
79 | НС-1308008 | Hitachi | Внутренние блоки мульти сплит-систем | Инверторная технология | Да | Тип внутреннего блока | Настенный | Холодопроизводительность, kBTU | 12 | Холодопроизводительность, кВт |  | Эффективен для помещ. площадью до, м | 35 |  |  |  |  | Потребляемый ток в режиме нагрева, А | 0.09 | Потребляемая мощность в режиме нагрева, кВт | 0.02
80 | НС-1308013 | Hitachi | Внутренние блоки мульти сплит-систем | Инверторная технология | Да | Тип внутреннего блока | Настенный | Холодопроизводительность, kBTU | 17 | Холодопроизводительность, кВт |  | Эффективен для помещ. площадью до, м | 50 |  |  |  |  | Потребляемый ток в режиме нагрева, А | 0.09 | Потребляемая мощность в режиме нагрева, кВт | 0.02
81 | НС-1413579 | ROYAL Clima | Бытовые сплит-системы | Инверторная технология | да | Тип внутреннего блока | Настенный | Холодопроизводительность, kBTU | 10 | Холодопроизводительность, кВт | 2.90 (0.80 - 3.50) | Эффективен для помещений площадью до, м | 29 | Потребляемый ток в режиме охлаждения, A | 3.85 (1.20 - 8.10) | Потребляемая мощность в режиме охлаждения, кВт | 0.682 (0.24 - 1.45) | Потребляемый ток в режиме нагрева, A | 4.03 (1.20 - 9.00) | Потребляемая мощность в режиме нагрева, кВт
82 | НС-1413580 | ROYAL Clima | Бытовые сплит-системы | Инверторная технология | да | Тип внутреннего блока | Настенный | Холодопроизводительность, kBTU | 13 | Холодопроизводительность, кВт | 3.90 (1.00 - 4.00) | Эффективен для помещений площадью до, м | 39 | Потребляемый ток в режиме охлаждения, A | 4.81 (1.50 - 9.20) | Потребляемая мощность в режиме охлаждения, кВт | 0.942 (0.29 - 1.51) | Потребляемый ток в режиме нагрева, A | 5.11 (1.50 - 10.00) | Потребляемая мощность в режиме нагрева, кВт
83 | НС-1510574 | ROYAL Clima | Бытовые сплит-системы | Инверторная технология | Да | Тип внутреннего блока | Настенный | Холодопроизводительность, kBTU | 9 | Холодопроизводительность, кВт | 2.75 (0.8 - 3.5) | Эффективен для помещений площадью до, м | 28 | Потребляемый ток в режиме охлаждения, A | 3.97 (1.2 - 7) | Потребляемая мощность в режиме охлаждения, кВт | 0.679 (0.24 - 1.5) | Потребляемый ток в режиме нагрева, A | 4.15 (1.2 - 7.5) | Потребляемая мощность в режиме нагрева, кВт | 0.694 (0.24 - 1.62)
84 | НС-1510573 | ROYAL Clima | Бытовые сплит-системы | Инверторная технология | Да | Тип внутреннего блока | Настенный | Холодопроизводительность, kBTU | 12 | Холодопроизводительность, кВт | 3.6 (1 - 4) | Эффективен для помещений площадью до, м | 36 | Потребляемый ток в режиме охлаждения, A | 4.79 (1.5 - 9.2) | Потребляемая мощность в режиме охлаждения, кВт | 0.914 (0.29 - 1.65) | Потребляемый ток в режиме нагрева, A | 5.1 (1.5 - 10) | Потребляемая мощность в режиме нагрева, кВт | 0.969 (0.29 - 1.93)
85 | НС-1413763 | ROYAL Clima | Бытовые сплит-системы | Инверторная технология | да | Тип внутреннего блока | Настенный | Холодопроизводительность, kBTU | 7 | Холодопроизводительность, кВт | 2.18 (0.65 - 2.80) | Эффективен для помещений площадью до, м | 22 | Потребляемый ток в режиме охлаждения, A | 3.21 (1.20 - 7.50) | Потребляемая мощность в режиме охлаждения, кВт | 0.679 (0.24 - 1.05) | Потребляемый ток в режиме нагрева, A | 3.09 (1.20 - 8.00) | Потребляемая мощность в режиме нагрева, кВт | 0.67 (0.24 - 1.15)
86 | НС-1413765 | ROYAL Clima | Бытовые сплит-системы | Инверторная технология | да | Тип внутреннего блока | Настенный | Холодопроизводительность, kBTU | 9 | Холодопроизводительность, кВт | 2.65 (0.82 - 3.37) | Эффективен для помещений площадью до, м | 27 | Потребляемый ток в режиме охлаждения, A | 3.75 (1.20 - 8.00) | Потребляемая мощность в режиме охлаждения, кВт | 0.809 (0.24 - 1.25) | Потребляемый ток в режиме нагрева, A | 3.62 (1.20 - 8.50) | Потребляемая мощность в режиме нагрева, кВт | 0.775 (0.24 - 1.35)
87 | НС-1413768 | ROYAL Clima | Бытовые сплит-системы | Инверторная технология | да | Тип внутреннего блока | Настенный | Холодопроизводительность, kBTU | 12 | Холодопроизводительность, кВт | 3.47 (1.00 - 3.81) | Эффективен для помещений площадью до, м | 35 | Потребляемый ток в режиме охлаждения, A | 5.03 (1.40 - 9.00) | Потребляемая мощность в режиме охлаждения, кВт | 1.081 (0.30 - 1.98) | Потребляемый ток в режиме нагрева, A | 4.62 (1.40 - 9.00) | Потребляемая мощность в режиме нагрева, кВт | 0.997 (0.30 - 1.98)
88 | НС-1430446 | ROYAL Clima | Бытовые сплит-системы | Инверторная технология | да | Тип внутреннего блока | Настенный | Холодопроизводительность, kBTU | 7 | Холодопроизводительность, кВт | 2.18 (0.65 - 2.80) | Эффективен для помещений площадью до, м | 22 | Потребляемый ток в режиме охлаждения, A | 3.21 (1.20 - 7.50) | Потребляемая мощность в режиме охлаждения, кВт | 0.679 (0.24 - 1.05) | Потребляемый ток в режиме нагрева, A | 3.09 (1.20 - 8.00) | Потребляемая мощность в режиме нагрева, кВт | 0.670 (0.24 - 1.15)
89 | НС-1430456 | ROYAL Clima | Бытовые сплит-системы | Инверторная технология | да | Тип внутреннего блока | Настенный | Холодопроизводительность, kBTU | 9 | Холодопроизводительность, кВт | 2.65 (0.82 - 3.37) | Эффективен для помещений площадью до, м | 27 | Потребляемый ток в режиме охлаждения, A | 3.75 (1.20 - 8.00) | Потребляемая мощность в режиме охлаждения, кВт | 0.809 (0.24 - 1.25) | Потребляемый ток в режиме нагрева, A | 3.62 (1.20 - 8.50) | Потребляемая мощность в режиме нагрева, кВт | 0.775 (0.24 - 1.35)
90 | НС-1430458 | ROYAL Clima | Бытовые сплит-системы | Инверторная технология | да | Тип внутреннего блока | Настенный | Холодопроизводительность, kBTU | 12 | Холодопроизводительность, кВт | 3.47 (1.00 - 3.81) | Эффективен для помещений площадью до, м | 35 | Потребляемый ток в режиме охлаждения, A | 5.03 (1.40 - 9.00) | Потребляемая мощность в режиме охлаждения, кВт | 1.081 (0.30 - 1.98) | Потребляемый ток в режиме нагрева, A | 4.62 (1.40 - 9.00) | Потребляемая мощность в режиме нагрева, кВт | 0.997 (0.30 - 1.98)
91 | НС-1430460 | ROYAL Clima | Бытовые сплит-системы | Инверторная технология | да | Тип внутреннего блока | Настенный | Холодопроизводительность, kBTU | 18 | Холодопроизводительность, кВт | 5.32 (1.30 - 5.86) | Эффективен для помещений площадью до, м | 53 | Потребляемый ток в режиме охлаждения, A | 7.65 (2.40 - 12.00) | Потребляемая мощность в режиме охлаждения, кВт | 1.613 (0.42 - 2.50) | Потребляемый ток в режиме нагрева, A | 6.95 (2.40 - 12.00) | Потребляемая мощность в режиме нагрева, кВт | 1.468 (0.42 - 2.50)
92 | НС-1430462 | ROYAL Clima | Бытовые сплит-системы | Инверторная технология | да | Тип внутреннего блока | Настенный | Холодопроизводительность, kBTU | 24 | Холодопроизводительность, кВт | 6.90 (1.50 - 7.50) | Эффективен для помещений площадью до, м | 69 | Потребляемый ток в режиме охлаждения, A | 10.21 (3.00 - 15.00) | Потребляемая мощность в режиме охлаждения, кВт | 2.149 (0.53 - 2.90) | Потребляемый ток в режиме нагрева, A | 9.23 (3.00 - 14.00) | Потребляемая мощность в режиме нагрева, кВт | 1.95 (0.53 - 2.80)
93 | НС-1480551 | ROYAL Clima | Бытовые сплит-системы | Инверторная технология | Да | Тип внутреннего блока | Настенный | Холодопроизводительность, kBTU | 8 | Холодопроизводительность, кВт | 2.20 (0.30 - 2.85) | Эффективен для помещений площадью до, м | 22 | Потребляемый ток в режиме охлаждения, A | 2.90 (0.35 - 4.88) | Потребляемая мощность в режиме охлаждения, кВт | 0.590 (0.08 - 1.10) | Потребляемый ток в режиме нагрева, A | 2.90 (0.59 - 5.95) | Потребляемая мощность в режиме нагрева, кВт | 0.590 (0.13 - 1.30)
94 | НС-1480552 | ROYAL Clima | Бытовые сплит-системы | Инверторная технология | да | Тип внутреннего блока | Настенный | Холодопроизводительность, kBTU | 9 | Холодопроизводительность, кВт | 2.50 (0.50 - 3.25) | Эффективен для помещений площадью до, м | 25 | Потребляемый ток в режиме охлаждения, A | 3.20 (0.66 - 5.95) | Потребляемая мощность в режиме охлаждения, кВт | 0.720 (0.15 - 1.30) | Потребляемый ток в режиме нагрева, A | 3.20 (0.62 - 6.65) | Потребляемая мощность в режиме нагрева, кВт | 0.750 (0.14 - 1.50)
95 | НС-1480554 | ROYAL Clima | Бытовые сплит-системы | Инверторная технология | Да | Тип внутреннего блока | Настенный | Холодопроизводительность, kBTU | 11 | Холодопроизводительность, кВт | 3.20 (0.90 - 3.60) | Эффективен для помещений площадью до, м | 32 | Потребляемый ток в режиме охлаждения, A | 4.40 (0.65 - 6.00) | Потребляемая мощность в режиме охлаждения, кВт | 0.991 (0.22 - 1.30) | Потребляемый ток в режиме нагрева, A | 4.00 (1.47 - 7.50) | Потребляемая мощность в режиме нагрева, кВт | 0.916 (0.22 - 1.50)
96 | НС-1480555 | ROYAL Clima | Бытовые сплит-системы | Инверторная технология | да | Тип внутреннего блока | Настенный | Холодопроизводительность, kBTU | 16 | Холодопроизводительность, кВт | 4.60 (1.00 - 5.30) | Эффективен для помещений площадью до, м | 46 | Потребляемый ток в режиме охлаждения, A | 5.90 (1.90 - 8.00) | Потребляемая мощность в режиме охлаждения, кВт | 1.355 (0.42 - 1.80) | Потребляемый ток в режиме нагрева, A | 5.80 (1.90 - 9.00) | Потребляемая мощность в режиме нагрева, кВт | 1.340 (0.42 - 1.90)
97 | НС-1480557 | ROYAL Clima | Бытовые сплит-системы | Инверторная технология | Да | Тип внутреннего блока | Настенный | Холодопроизводительность, kBTU | 21 | Холодопроизводительность, кВт | 6.20 (1.80 - 6.90) | Эффективен для помещений площадью до, м | 62 | Потребляемый ток в режиме охлаждения, A | 7.60 (2.10 - 9.30) | Потребляемая мощность в режиме охлаждения, кВт | 1.827 (0.45 - 2.20) | Потребляемый ток в режиме нагрева, A | 7.60 (2.10 - 10.20) | Потребляемая мощность в режиме нагрева, кВт | 1.912 (0.45 - 2.30)
98 | НС-1430445 | ROYAL Clima | Бытовые сплит-системы | Инверторная технология | да | Тип внутреннего блока | Настенный | Холодопроизводительность, kBTU | 10 | Холодопроизводительность, кВт | 2.80 (0.94 - 3.35) | Эффективен для помещений площадью до, м | 28 | Потребляемый ток в режиме охлаждения, A | 4.15 (1.20 - 8.00) | Потребляемая мощность в режиме охлаждения, кВт | 0.796 (0.24 - 1.38) | Потребляемый ток в режиме нагрева, A | 3.82 (1.20 - 9.00) | Потребляемая мощность в режиме нагрева, кВт | 0.736 (0.24 - 1.55)
99 | НС-1430451 | ROYAL Clima | Бытовые сплит-системы | Инверторная технология | да | Тип внутреннего блока | Настенный | Холодопроизводительность, kBTU | 13 | Холодопроизводительность, кВт | 3.72 (1.00 - 3.77) | Эффективен для помещений площадью до, м | 37 | Потребляемый ток в режиме охлаждения, A | 5.55 (1.50 - 9.00) | Потребляемая мощность в режиме охлаждения, кВт | 1.081 (0.29 - 1.50) | Потребляемый ток в режиме нагрева, A | 4.71 (1.50 - 10.00) | Потребляемая мощность в режиме нагрева, кВт | 0.923 (0.29 - 1.72)
100 | НС-1430452 | ROYAL Clima | Бытовые сплит-системы | Инверторная технология | да | Тип внутреннего блока | Настенный | Холодопроизводительность, kBTU | 18 | Холодопроизводительность, кВт | 5.40 (1.25 - 5.92) | Эффективен для помещений площадью до, м | 54 | Потребляемый ток в режиме охлаждения, A | 7.67 (1.70 - 12.00) | Потребляемая мощность в режиме охлаждения, кВт | 1.496 (0.33 - 2.35) | Потребляемый ток в режиме нагрева, A | 7.13 (1.70 - 13.00) | Потребляемая мощность в режиме нагрева, кВт | 1.387 (0.34 - 2.54)
101 | НС-1430454 | ROYAL Clima | Бытовые сплит-системы | Инверторная технология | да | Тип внутреннего блока | Настенный | Холодопроизводительность, kBTU | 25 | Холодопроизводительность, кВт | 7.25 (1.83 - 7.82) | Эффективен для помещений площадью до, м | 73 | Потребляемый ток в режиме охлаждения, A | 10.85 (2.30 - 13.00) | Потребляемая мощность в режиме охлаждения, кВт | 2.099 (0.41 - 2.80) | Потребляемый ток в режиме нагрева, A | 9.59 (2.30 - 14.00) | Потребляемая мощность в режиме нагрева, кВт | 1.864 (0.42 - 3.00)
102 | НС-1497859 | ROYAL Clima | Бытовые сплит-системы | Инверторная технология | да | Тип внутреннего блока | Настенный | Холодопроизводительность, kBTU | 8 | Холодопроизводительность, кВт | 2.47 (0.6 - 3.8) | Эффективен для помещений площадью до, м | 25 | Потребляемый ток в режиме охлаждения, A | 3.38 (0.7 - 7.8) | Потребляемая мощность в режиме охлаждения, кВт | 0.713 (0.1 - 1.6) | Потребляемый ток в режиме нагрева, A | 3.12 (1.5 - 8.00) | Потребляемая мощность в режиме нагрева, кВт | 0.645 (0.3 - 1.6)
103 | НС-1497860 | ROYAL Clima | Бытовые сплит-системы | Инверторная технология | да | Тип внутреннего блока | Настенный | Холодопроизводительность, kBTU | 10 | Холодопроизводительность, кВт | 2.9 (0.6 - 3.8) | Эффективен для помещений площадью до, м | 29 | Потребляемый ток в режиме охлаждения, A | 3.99 (0.7 - 7.8) | Потребляемая мощность в режиме охлаждения, кВт | 0.84 (0.1 - 1.6) | Потребляемый ток в режиме нагрева, A | 3.75 (1.5 - 8.00) | Потребляемая мощность в режиме нагрева, кВт | 0.759 (0.3 - 1.6)
104 | НС-1497861 | ROYAL Clima | Бытовые сплит-системы | Инверторная технология | да | Тип внутреннего блока | Настенный | Холодопроизводительность, kBTU | 12 | Холодопроизводительность, кВт | 3.55 (0.8 - 4.1) | Эффективен для помещений площадью до, м | 36 | Потребляемый ток в режиме охлаждения, A | 5.03 (0.7 - 7.8) | Потребляемая мощность в режиме охлаждения, кВт | 1.059 (0.1 - 1.6) | Потребляемый ток в режиме нагрева, A | 4.28 (1.5 - 8.00) | Потребляемая мощность в режиме нагрева, кВт | 0.959 (0.3 - 1.6)
105 | НС-1414269 | ROYAL Clima | Бытовые сплит-системы | Инверторная технология | да | Тип внутреннего блока | Настенный | Холодопроизводительность, kBTU | 8 | Холодопроизводительность, кВт | 2.47 (0.85 - 3.25) | Эффективен для помещений площадью до, м | 25 | Потребляемый ток в режиме охлаждения, A | 3.35 (0.84 - 4.81) | Потребляемая мощность в режиме охлаждения, кВт | 0.713 (0.19 - 1.05) | Потребляемый ток в режиме нагрева, A | 3.42 (0.72 - 4.76) | Потребляемая мощность в режиме нагрева, кВт | 0.645 (0.17 - 1.04)
106 | НС-1414273 | ROYAL Clima | Бытовые сплит-системы | Инверторная технология | да | Тип внутреннего блока | Настенный | Холодопроизводительность, kBTU | 10 | Холодопроизводительность, кВт | 2.90 (0.85 - 3.60) | Эффективен для помещений площадью до, м | 29 | Потребляемый ток в режиме охлаждения, A | 3.84 (0.84 - 5.13) | Потребляемая мощность в режиме охлаждения, кВт | 0.840 (0.19 - 1.12) | Потребляемый ток в режиме нагрева, A | 3.42 (0.72 - 4.76) | Потребляемая мощность в режиме нагрева, кВт | 0.747 (0.17 - 1.04)
107 | НС-1414274 | ROYAL Clima | Бытовые сплит-системы | Инверторная технология | да | Тип внутреннего блока | Настенный | Холодопроизводительность, kBTU | 12 | Холодопроизводительность, кВт | 3.55 (0.91 - 4.30) | Эффективен для помещений площадью до, м | 36 | Потребляемый ток в режиме охлаждения, A | 4.85 (0.95 - 6.09) | Потребляемая мощность в режиме охлаждения, кВт | 1.059 (0.21 - 1.33) | Потребляемый ток в режиме нагрева, A | 4.27 (0.81 - 5.45) | Потребляемая мощность в режиме нагрева, кВт | 0.933 (0.19 - 1.19)
108 | НС-1414237 | ROYAL Clima | Бытовые сплит-системы | Инверторная технология | да | Тип внутреннего блока | Настенный | Холодопроизводительность, kBTU | 8 | Холодопроизводительность, кВт | 2.47 (0.85 - 3.25) | Эффективен для помещений площадью до, м | 25 | Потребляемый ток в режиме охлаждения, A | 3.35 (0.84 - 4.81) | Потребляемая мощность в режиме охлаждения, кВт | 0.713 (0.19 - 1.05) | Потребляемый ток в режиме нагрева, A | 3.42 (0.72 - 4.76) | Потребляемая мощность в режиме нагрева, кВт | 0.645 (0.17 - 1.04)
109 | НС-1414240 | ROYAL Clima | Бытовые сплит-системы | Инверторная технология | да | Тип внутреннего блока | Настенный | Холодопроизводительность, kBTU | 10 | Холодопроизводительность, кВт | 2.90 (0.85 - 3.60) | Эффективен для помещений площадью до, м | 29 | Потребляемый ток в режиме охлаждения, A | 3.84 (0.84 - 5.13) | Потребляемая мощность в режиме охлаждения, кВт | 0.840 (0.19 - 1.12) | Потребляемый ток в режиме нагрева, A | 3.42 (0.72 - 4.76) | Потребляемая мощность в режиме нагрева, кВт | 0.747 (0.17 - 1.04)
110 | НС-1414241 | ROYAL Clima | Бытовые сплит-системы | Инверторная технология | да | Тип внутреннего блока | Настенный | Холодопроизводительность, kBTU | 12 | Холодопроизводительность, кВт | 3.55 (0.91 - 4.30) | Эффективен для помещений площадью до, м | 36 | Потребляемый ток в режиме охлаждения, A | 4.85 (0.95 - 6.09) | Потребляемая мощность в режиме охлаждения, кВт | 1.059 (0.21 - 1.33) | Потребляемый ток в режиме нагрева, A | 4.27 (0.81 - 5.45) | Потребляемая мощность в режиме нагрева, кВт | 0.933 (0.19 - 1.19)
111 | НС-1187963 | ROYAL Clima | Бытовые сплит-системы | Инверторная технология | да | Тип внутреннего блока | Настенный | Холодопроизводительность, kBTU | 10 | Холодопроизводительность, кВт | 3.05 (0.85 - 3.75) | Эффективен для помещений площадью до, м | 31 | Потребляемый ток в режиме охлаждения, A | 3.60 (0.84 - 5.14) | Потребляемая мощность в режиме охлаждения, кВт | 0.819 (0.19 - 1.17) | Потребляемый ток в режиме нагрева, A | 3.30 (0.72 - 4.59) | Потребляемая мощность в режиме нагрева, кВт | 0.77 (0.17 - 1.07)
112 | НС-1187965 | ROYAL Clima | Бытовые сплит-системы | Инверторная технология | да | Тип внутреннего блока | Настенный | Холодопроизводительность, kBTU | 13 | Холодопроизводительность, кВт | 3.75 (0.91 - 4.50) | Эффективен для помещений площадью до, м | 38 | Потребляемый ток в режиме охлаждения, A | 4.50 (0.92 - 6.07) | Потребляемая мощность в режиме охлаждения, кВт | 1.03 (0.21 - 1.39) | Потребляемый ток в режиме нагрева, A | 4.20 (0.81 - 5.30) | Потребляемая мощность в режиме нагрева, кВт | 0.99 (0.19 - 1.25)
113 | НС-1414237 | ROYAL Clima | Бытовые сплит-системы | Инверторная технология | да | Тип внутреннего блока | Настенный | Холодопроизводительность, kBTU | 8 | Холодопроизводительность, кВт | 2.47 (0.85 - 3.25) | Эффективен для помещений площадью до, м | 25 | Потребляемый ток в режиме охлаждения, A | 3.35 (0.84 - 4.81) | Потребляемая мощность в режиме охлаждения, кВт | 0.713 (0.19 - 1.05) | Потребляемый ток в режиме нагрева, A | 3.42 (0.72 - 4.76) | Потребляемая мощность в режиме нагрева, кВт | 0.645 (0.17 - 1.04)
114 | НС-1414240 | ROYAL Clima | Бытовые сплит-системы | Инверторная технология | да | Тип внутреннего блока | Настенный | Холодопроизводительность, kBTU | 10 | Холодопроизводительность, кВт | 2.90 (0.85 - 3.60) | Эффективен для помещений площадью до, м | 29 | Потребляемый ток в режиме охлаждения, A | 3.84 (0.84 - 5.13) | Потребляемая мощность в режиме охлаждения, кВт | 0.840 (0.19 - 1.12) | Потребляемый ток в режиме нагрева, A | 3.42 (0.72 - 4.76) | Потребляемая мощность в режиме нагрева, кВт | 0.747 (0.17 - 1.04)
115 | НС-1414241 | ROYAL Clima | Бытовые сплит-системы | Инверторная технология | да | Тип внутреннего блока | Настенный | Холодопроизводительность, kBTU | 12 | Холодопроизводительность, кВт | 3.55 (0.91 - 4.30) | Эффективен для помещений площадью до, м | 36 | Потребляемый ток в режиме охлаждения, A | 4.85 (0.95 - 6.09) | Потребляемая мощность в режиме охлаждения, кВт | 1.059 (0.21 - 1.33) | Потребляемый ток в режиме нагрева, A | 4.27 (0.81 - 5.45) | Потребляемая мощность в режиме нагрева, кВт | 0.933 (0.19 - 1.19)
116 | НС-1187963 | ROYAL Clima | Бытовые сплит-системы | Инверторная технология | да | Тип внутреннего блока | Настенный | Холодопроизводительность, kBTU | 10 | Холодопроизводительность, кВт | 3.05 (0.85 - 3.75) | Эффективен для помещений площадью до, м | 31 | Потребляемый ток в режиме охлаждения, A | 3.60 (0.84 - 5.14) | Потребляемая мощность в режиме охлаждения, кВт | 0.819 (0.19 - 1.17) | Потребляемый ток в режиме нагрева, A | 3.30 (0.72 - 4.59) | Потребляемая мощность в режиме нагрева, кВт | 0.77 (0.17 - 1.07)
117 | НС-1187965 | ROYAL Clima | Бытовые сплит-системы | Инверторная технология | да | Тип внутреннего блока | Настенный | Холодопроизводительность, kBTU | 13 | Холодопроизводительность, кВт | 3.75 (0.91 - 4.50) | Эффективен для помещений площадью до, м | 38 | Потребляемый ток в режиме охлаждения, A | 4.50 (0.92 - 6.07) | Потребляемая мощность в режиме охлаждения, кВт | 1.03 (0.21 - 1.39) | Потребляемый ток в режиме нагрева, A | 4.20 (0.81 - 5.30) | Потребляемая мощность в режиме нагрева, кВт | 0.99 (0.19 - 1.25)
118 | НС-1476530 | ROYAL Clima | Бытовые сплит-системы | Инверторная технология | Да | Тип внутреннего блока | Настенный | Холодопроизводительность, kBTU | 8 | Холодопроизводительность, кВт | 2.4 (0.91 - 2.9) | Эффективен для помещений площадью до, м | 24 | Потребляемый ток в режиме охлаждения, A | 3.25 (0.35 - 5.22) | Потребляемая мощность в режиме охлаждения, кВт | 0.743 (0.08 - 1.2) | Потребляемый ток в режиме нагрева, A | 3.08 (0.5 - 5.22) | Потребляемая мощность в режиме нагрева, кВт | 0.716 (0.11 - 1.2)
119 | НС-1476532 | ROYAL Clima | Бытовые сплит-системы | Инверторная технология | Да | Тип внутреннего блока | Настенный | Холодопроизводительность, kBTU | 10 | Холодопроизводительность, кВт | 2.82 (1.17 - 3.22) | Эффективен для помещений площадью до, м | 28 | Потребляемый ток в режиме охлаждения, A | 4.43 (0.4 - 5.5) | Потребляемая мощность в режиме охлаждения, кВт | 0.873 (0.1 - 1.25) | Потребляемый ток в режиме нагрева, A | 4.23 (0.6 - 5.8) | Потребляемая мощность в режиме нагрева, кВт | 0.846 (0.14 - 1.34)
120 | НС-1476534 | ROYAL Clima | Бытовые сплит-системы | Инверторная технология | Да | Тип внутреннего блока | Настенный | Холодопроизводительность, kBTU | 12 | Холодопроизводительность, кВт | 3.45 (1.29 - 3.6) | Эффективен для помещений площадью до, м | 35 | Потребляемый ток в режиме охлаждения, A | 5.37 (1.2 - 6) | Потребляемая мощность в режиме охлаждения, кВт | 1.062 (0.28 - 1.39) | Потребляемый ток в режиме нагрева, A | 5.2 (1.3 - 7.6) | Потребляемая мощность в режиме нагрева, кВт | 1.039 (0.3 - 1.44)
121 | НС-1476536 | ROYAL Clima | Бытовые сплит-системы | Инверторная технология | Да | Тип внутреннего блока | Настенный | Холодопроизводительность, kBTU | 18 | Холодопроизводительность, кВт | 5.34 (1.37 - 5.63) | Эффективен для помещений площадью до, м | 53 | Потребляемый ток в режиме охлаждения, A | 8.4 (1.5 - 8.7) | Потребляемая мощность в режиме охлаждения, кВт | 1.663 (0.33 - 1.99) | Потребляемый ток в режиме нагрева, A | 7.58 (1.8 - 8) | Потребляемая мощность в режиме нагрева, кВт | 1.507 (0.4 - 1.83)
122 | НС-1476537 | ROYAL Clima | Бытовые сплит-системы | Инверторная технология | Да | Тип внутреннего блока | Настенный | Холодопроизводительность, kBTU | 26 | Холодопроизводительность, кВт | 7.62 (2.67 - 7.88) | Эффективен для помещений площадью до, м | 76 | Потребляемый ток в режиме охлаждения, A | 12 (1 - 13.2) | Потребляемая мощность в режиме охлаждения, кВт | 2.374 (0.24 - 3.03) | Потребляемый ток в режиме нагрева, A | 11.02 (1.1 - 13.7) | Потребляемая мощность в режиме нагрева, кВт | 2.188 (0.26 - 3.14)
123 | НС-1413838 | ROYAL Clima | Бытовые сплит-системы | Инверторная технология | да | Тип внутреннего блока | Настенный | Холодопроизводительность, kBTU | 18 | Холодопроизводительность, кВт | 5.34 (2.11 - 5.80) | Эффективен для помещений площадью до, м | 53 | Потребляемый ток в режиме охлаждения, A | 7.20 (3.10 - 8.50) | Потребляемая мощность в режиме охлаждения, кВт | 1.643 (0.71 - 1.93) | Потребляемый ток в режиме нагрева, A | 6.52 (2.60 - 7.20) | Потребляемая мощность в режиме нагрева, кВт | 1.486 (0.60 - 1.66)
124 | НС-1413833 | ROYAL Clima | Бытовые сплит-системы | Инверторная технология | да | Тип внутреннего блока | Настенный | Холодопроизводительность, kBTU | 8 | Холодопроизводительность, кВт | 2.40 (0.91 - 2.90) | Эффективен для помещений площадью до, м | 24 | Потребляемый ток в режиме охлаждения, A | 3.26 (0.35 - 5.22) | Потребляемая мощность в режиме охлаждения, кВт | 0.745 (0.08 - 1.20) | Потребляемый ток в режиме нагрева, A | 3.08 (0.50 - 5.22) | Потребляемая мощность в режиме нагрева, кВт | 0.716 (0.11 - 1.20)
125 | НС-1413834 | ROYAL Clima | Бытовые сплит-системы | Инверторная технология | да | Тип внутреннего блока | Настенный | Холодопроизводительность, kBTU | 10 | Холодопроизводительность, кВт | 2.82 (1.17 - 3.22) | Эффективен для помещений площадью до, м | 28 | Потребляемый ток в режиме охлаждения, A | 3.82 (0.40 - 5.50) | Потребляемая мощность в режиме охлаждения, кВт | 0.873 (0.10 - 1.25) | Потребляемый ток в режиме нагрева, A | 3.75 (0.60 - 5.80) | Потребляемая мощность в режиме нагрева, кВт | 0.845 (0.14 - 1.34)
126 | НС-1413836 | ROYAL Clima | Бытовые сплит-системы | Инверторная технология | да | Тип внутреннего блока | Настенный | Холодопроизводительность, kBTU | 12 | Холодопроизводительность, кВт | 3.45 (1.29 - 3.84) | Эффективен для помещений площадью до, м | 35 | Потребляемый ток в режиме охлаждения, A | 4.57 (1.20 - 6.00) | Потребляемая мощность в режиме охлаждения, кВт | 1.062 (0.28 - 1.39) | Потребляемый ток в режиме нагрева, A | 4.43 (1.30 - 6.20) | Потребляемая мощность в режиме нагрева, кВт | 1.030 (0.30 - 1.44)
127 | НС-1413842 | ROYAL Clima | Бытовые сплит-системы | Инверторная технология | да | Тип внутреннего блока | Настенный | Холодопроизводительность, kBTU | 25 | Холодопроизводительность, кВт | 7.24 (2.67 - 7.88) | Эффективен для помещений площадью до, м | 72 | Потребляемый ток в режиме охлаждения, A | 9.79 (1.00 - 13.2) | Потребляемая мощность в режиме охлаждения, кВт | 2.255 (0.24 - 3.03) | Потребляемый ток в режиме нагрева, A | 9.41 (1.10 - 13.7) | Потребляемая мощность в режиме нагрева, кВт | 2.165 (0.26 - 3.14)
128 | НС-1480526 | ROYAL Clima | Бытовые сплит-системы | Инверторная технология | Да | Тип внутреннего блока | Настенный | Холодопроизводительность, kBTU | 8 | Холодопроизводительность, кВт | 2.25 (1.30 - 3.00) | Эффективен для помещений площадью до, м | 23 | Потребляемый ток в режиме охлаждения, A | 2.90 (0.90 - 4.30) | Потребляемая мощность в режиме охлаждения, кВт | 0.670 (0.16 - 0.95) | Потребляемый ток в режиме нагрева, A | 2.75 (1.60 - 3.90) | Потребляемая мощность в режиме нагрева, кВт | 0.633 (0.27 - 0.88)
129 | НС-1480527 | ROYAL Clima | Бытовые сплит-системы | Инверторная технология | Да | Тип внутреннего блока | Настенный | Холодопроизводительность, kBTU | 9 | Холодопроизводительность, кВт | 2.78 (1.45 - 3.20) | Эффективен для помещений площадью до, м | 28 | Потребляемый ток в режиме охлаждения, A | 3.61 (1.50 - 5.90) | Потребляемая мощность в режиме охлаждения, кВт | 0.832 (0.38 - 1.35) | Потребляемый ток в режиме нагрева, A | 3.36 (1.70 - 6.70) | Потребляемая мощность в режиме нагрева, кВт | 0.773 (0.38 - 1.54)
130 | НС-1480528 | ROYAL Clima | Бытовые сплит-системы | Инверторная технология | Да | Тип внутреннего блока | Настенный | Холодопроизводительность, kBTU | 12 | Холодопроизводительность, кВт | 3.40 (1.40 - 3.52) | Эффективен для помещений площадью до, м | 34 | Потребляемый ток в режиме охлаждения, A | 4.42 (2.00 - 7.50) | Потребляемая мощность в режиме охлаждения, кВт | 1.018 (0.45 - 1.50) | Потребляемый ток в режиме нагрева, A | 4.30 (1.60 - 7.00) | Потребляемая мощность в режиме нагрева, кВт | 0.971 (0.40 - 1.35)
131 | НС-1480529 | ROYAL Clima | Бытовые сплит-системы | Инверторная технология | Да | Тип внутреннего блока | Настенный | Холодопроизводительность, kBTU | 18 | Холодопроизводительность, кВт | 5.35 (1.80 - 5.20) | Эффективен для помещений площадью до, м | 54 | Потребляемый ток в режиме охлаждения, A | 7.07 (2.20 - 10.20) | Потребляемая мощность в режиме охлаждения, кВт | 1.588 (0.55 - 2.10) | Потребляемый ток в режиме нагрева, A | 6.44 (2.20 - 10.20) | Потребляемая мощность в режиме нагрева, кВт | 1.442 (0.55 - 2.10)
132 | НС-1480530 | ROYAL Clima | Бытовые сплит-системы | Инверторная технология | Да | Тип внутреннего блока | Настенный | Холодопроизводительность, kBTU | 24 | Холодопроизводительность, кВт | 6.95 (1.70 - 7.10) | Эффективен для помещений площадью до, м | 70 | Потребляемый ток в режиме охлаждения, A | 9.08 (3.00 - 11.80) | Потребляемая мощность в режиме охлаждения, кВт | 2.044 (0.56 - 2.70) | Потребляемый ток в режиме нагрева, A | 8.46 (2.10 - 11.30) | Потребляемая мощность в режиме нагрева, кВт | 1.918 (0.45 - 2.60)
133 | НС-1188090 | ROYAL Clima | Бытовые сплит-системы | Инверторная технология | нет | Тип внутреннего блока | Настенный | Холодопроизводительность, kBTU | 35 | Холодопроизводительность, кВт | 10.4 | Эффективен для помещений площадью до, м | 104 | Потребляемый ток в режиме охлаждения, A | 15.01 | Потребляемая мощность в режиме охлаждения, кВт | 3.23 | Потребляемый ток в режиме нагрева, A | 13.55 | Потребляемая мощность в режиме нагрева, кВт | 2.928
134 | НС-1413727 | ROYAL Clima | Бытовые сплит-системы | Инверторная технология | нет | Тип внутреннего блока | Настенный | Холодопроизводительность, kBTU | 7 | Холодопроизводительность, кВт | 2.17 | Эффективен для помещений площадью до, м | 22 | Потребляемый ток в режиме охлаждения, A | 3.19 | Потребляемая мощность в режиме охлаждения, кВт | 0.674 | Потребляемый ток в режиме нагрева, A | 3.07 | Потребляемая мощность в режиме нагрева, кВт | 0.651
135 | НС-1413759 | ROYAL Clima | Бытовые сплит-системы | Инверторная технология | нет | Тип внутреннего блока | Настенный | Холодопроизводительность, kBTU | 9 | Холодопроизводительность, кВт | 2.73 | Эффективен для помещений площадью до, м | 27 | Потребляемый ток в режиме охлаждения, A | 3.95 | Потребляемая мощность в режиме охлаждения, кВт | 0.84 | Потребляемый ток в режиме нагрева, A | 3.75 | Потребляемая мощность в режиме нагрева, кВт | 0.8
136 | НС-1413761 | ROYAL Clima | Бытовые сплит-системы | Инверторная технология | нет | Тип внутреннего блока | Настенный | Холодопроизводительность, kBTU | 12 | Холодопроизводительность, кВт | 3.64 | Эффективен для помещений площадью до, м | 36 | Потребляемый ток в режиме охлаждения, A | 5.27 | Потребляемая мощность в режиме охлаждения, кВт | 1.12 | Потребляемый ток в режиме нагрева, A | 4.76 | Потребляемая мощность в режиме нагрева, кВт | 1.019
137 | НС-1497175 | ROYAL Clima | Бытовые сплит-системы | Инверторная технология | Нет | Тип внутреннего блока | Настенный | Холодопроизводительность, kBTU | 18 | Холодопроизводительность, кВт | 5.37 | Эффективен для помещений площадью до, м | 54 | Потребляемый ток в режиме охлаждения, A | 7.81 | Потребляемая мощность в режиме охлаждения, кВт | 1.647 | Потребляемый ток в режиме нагрева, A | 7.19 | Потребляемая мощность в режиме нагрева, кВт | 1.519
138 | НС-1349034 | ROYAL Clima | Бытовые сплит-системы | Инверторная технология | нет | Тип внутреннего блока | Настенный | Холодопроизводительность, kBTU | 30 | Холодопроизводительность, кВт | 8.7 | Эффективен для помещений площадью до, м | 87 | Потребляемый ток в режиме охлаждения, A | 12.4 | Потребляемая мощность в режиме охлаждения, кВт | 2.677 | Потребляемый ток в режиме нагрева, A | 11.25 | Потребляемая мощность в режиме нагрева, кВт | 2.438
139 | НС-1430434 | ROYAL Clima | Бытовые сплит-системы | Инверторная технология | нет | Тип внутреннего блока | Настенный | Холодопроизводительность, kBTU | 7 | Холодопроизводительность, кВт | 2.17 | Эффективен для помещений площадью до, м | 22 | Потребляемый ток в режиме охлаждения, A | 3.19 | Потребляемая мощность в режиме охлаждения, кВт | 0.674 | Потребляемый ток в режиме нагрева, A | 3.07 | Потребляемая мощность в режиме нагрева, кВт | 0.651
140 | НС-1430447 | ROYAL Clima | Бытовые сплит-системы | Инверторная технология | нет | Тип внутреннего блока | Настенный | Холодопроизводительность, kBTU | 9 | Холодопроизводительность, кВт | 2.73 | Эффективен для помещений площадью до, м | 27 | Потребляемый ток в режиме охлаждения, A | 3.95 | Потребляемая мощность в режиме охлаждения, кВт | 0.84 | Потребляемый ток в режиме нагрева, A | 3.75 | Потребляемая мощность в режиме нагрева, кВт | 0.8
141 | НС-1430448 | ROYAL Clima | Бытовые сплит-системы | Инверторная технология | нет | Тип внутреннего блока | Настенный | Холодопроизводительность, kBTU | 12 | Холодопроизводительность, кВт | 3.64 | Эффективен для помещений площадью до, м | 36 | Потребляемый ток в режиме охлаждения, A | 5.27 | Потребляемая мощность в режиме охлаждения, кВт | 1.12 | Потребляемый ток в режиме нагрева, A | 4.76 | Потребляемая мощность в режиме нагрева, кВт | 1.019
142 | НС-1430449 | ROYAL Clima | Бытовые сплит-системы | Инверторная технология | нет | Тип внутреннего блока | Настенный | Холодопроизводительность, kBTU | 18 | Холодопроизводительность, кВт | 5.37 | Эффективен для помещений площадью до, м | 54 | Потребляемый ток в режиме охлаждения, A | 7.81 | Потребляемая мощность в режиме охлаждения, кВт | 1.647 | Потребляемый ток в режиме нагрева, A | 7.19 | Потребляемая мощность в режиме нагрева, кВт | 1.519
143 | НС-1430450 | ROYAL Clima | Бытовые сплит-системы | Инверторная технология | нет | Тип внутреннего блока | Настенный | Холодопроизводительность, kBTU | 25 | Холодопроизводительность, кВт | 7.24 | Эффективен для помещений площадью до, м | 72 | Потребляемый ток в режиме охлаждения, A | 10.47 | Потребляемая мощность в режиме охлаждения, кВт | 2.214 | Потребляемый ток в режиме нагрева, A | 9.48 | Потребляемая мощность в режиме нагрева, кВт | 2.011
144 | НС-1478161 | ROYAL Clima | Бытовые сплит-системы | Инверторная технология | Нет | Тип внутреннего блока | Настенный | Холодопроизводительность, kBTU | 30 | Холодопроизводительность, кВт | 8.8 | Эффективен для помещений площадью до, м | 88 | Потребляемый ток в режиме охлаждения, A | 12.58 | Потребляемая мощность в режиме охлаждения, кВт | 2.716 | Потребляемый ток в режиме нагрева, A | 11.39 | Потребляемая мощность в режиме нагрева, кВт | 2.469
145 | НС-1480531 | ROYAL Clima | Бытовые сплит-системы | Инверторная технология | Нет | Тип внутреннего блока | Настенный | Холодопроизводительность, kBTU | 8 | Холодопроизводительность, кВт | 2.25 | Эффективен для помещений площадью до, м | 23 | Потребляемый ток в режиме охлаждения, A | 3.5 | Потребляемая мощность в режиме охлаждения, кВт | 0.7 | Потребляемый ток в режиме нагрева, A | 3.1 | Потребляемая мощность в режиме нагрева, кВт | 0.637
146 | НС-1480532 | ROYAL Clima | Бытовые сплит-системы | Инверторная технология | Нет | Тип внутреннего блока | Настенный | Холодопроизводительность, kBTU | 9 | Холодопроизводительность, кВт | 2.55 | Эффективен для помещений площадью до, м | 26 | Потребляемый ток в режиме охлаждения, A | 3.7 | Потребляемая мощность в режиме охлаждения, кВт | 0.794 | Потребляемый ток в режиме нагрева, A | 3.4 | Потребляемая мощность в режиме нагрева, кВт | 0.734
147 | НС-1480533 | ROYAL Clima | Бытовые сплит-системы | Инверторная технология | Нет | Тип внутреннего блока | Настенный | Холодопроизводительность, kBTU | 11 | Холодопроизводительность, кВт | 3.25 | Эффективен для помещений площадью до, м | 33 | Потребляемый ток в режиме охлаждения, A | 4.8 | Потребляемая мощность в режиме охлаждения, кВт | 1.009 | Потребляемый ток в режиме нагрева, A | 4.6 | Потребляемая мощность в режиме нагрева, кВт | 0.942
148 | НС-1480535 | ROYAL Clima | Бытовые сплит-системы | Инверторная технология | Нет | Тип внутреннего блока | Настенный | Холодопроизводительность, kBTU | 16 | Холодопроизводительность, кВт | 4.8 | Эффективен для помещений площадью до, м | 48 | Потребляемый ток в режиме охлаждения, A | 6.62 | Потребляемая мощность в режиме охлаждения, кВт | 1.477 | Потребляемый ток в режиме нагрева, A | 6.4 | Потребляемая мощность в режиме нагрева, кВт | 1.428
149 | НС-1480536 | ROYAL Clima | Бытовые сплит-системы | Инверторная технология | Нет | Тип внутреннего блока | Настенный | Холодопроизводительность, kBTU | 21 | Холодопроизводительность, кВт | 6.16 | Эффективен для помещений площадью до, м | 62 | Потребляемый ток в режиме охлаждения, A | 8.89 | Потребляемая мощность в режиме охлаждения, кВт | 1.917 | Потребляемый ток в режиме нагрева, A | 8.23 | Потребляемая мощность в режиме нагрева, кВт | 1.856
150 | НС-1497196 | ROYAL Clima | Бытовые сплит-системы | Инверторная технология | Нет | Тип внутреннего блока | Настенный | Холодопроизводительность, kBTU | 35 | Холодопроизводительность, кВт | 10.4 | Эффективен для помещений площадью до, м | 104 | Потребляемый ток в режиме охлаждения, A | 15.01 | Потребляемая мощность в режиме охлаждения, кВт | 3.23 | Потребляемый ток в режиме нагрева, A | 13.55 | Потребляемая мощность в режиме нагрева, кВт | 2.928
151 | НС-1413622 | ROYAL Clima | Бытовые сплит-системы | Инверторная технология | нет | Тип внутреннего блока | Настенный | Холодопроизводительность, kBTU | 8 | Холодопроизводительность, кВт | 2.2 | Эффективен для помещений площадью до, м | 22 | Потребляемый ток в режиме охлаждения, A | 3.24 | Потребляемая мощность в режиме охлаждения, кВт | 0.683 | Потребляемый ток в режиме нагрева, A | 3.08 | Потребляемая мощность в режиме нагрева, кВт | 0.654
152 | НС-1413624 | ROYAL Clima | Бытовые сплит-системы | Инверторная технология | нет | Тип внутреннего блока | Настенный | Холодопроизводительность, kBTU | 9 | Холодопроизводительность, кВт | 2.75 | Эффективен для помещений площадью до, м | 28 | Потребляемый ток в режиме охлаждения, A | 4.01 | Потребляемая мощность в режиме охлаждения, кВт | 0.854 | Потребляемый ток в режиме нагрева, A | 3.8 | Потребляемая мощность в режиме нагрева, кВт | 0.81
153 | НС-1413625 | ROYAL Clima | Бытовые сплит-системы | Инверторная технология | нет | Тип внутреннего блока | Настенный | Холодопроизводительность, kBTU | 13 | Холодопроизводительность, кВт | 3.67 | Эффективен для помещений площадью до, м | 37 | Потребляемый ток в режиме охлаждения, A | 5.36 | Потребляемая мощность в режиме охлаждения, кВт | 1.14 | Потребляемый ток в режиме нагрева, A | 4.88 | Потребляемая мощность в режиме нагрева, кВт | 1.044
154 | НС-1413627 | ROYAL Clima | Бытовые сплит-системы | Инверторная технология | нет | Тип внутреннего блока | Настенный | Холодопроизводительность, kBTU | 19 | Холодопроизводительность, кВт | 5.5 | Эффективен для помещений площадью до, м | 55 | Потребляемый ток в режиме охлаждения, A | 8.07 | Потребляемая мощность в режиме охлаждения, кВт | 1.708 | Потребляемый ток в режиме нагрева, A | 7.23 | Потребляемая мощность в режиме нагрева, кВт | 1.538
155 | НС-1413629 | ROYAL Clima | Бытовые сплит-системы | Инверторная технология | нет | Тип внутреннего блока | Настенный | Холодопроизводительность, kBTU | 25 | Холодопроизводительность, кВт | 7.25 | Эффективен для помещений площадью до, м | 73 | Потребляемый ток в режиме охлаждения, A | 10.64 | Потребляемая мощность в режиме охлаждения, кВт | 2.251 | Потребляемый ток в режиме нагрева, A | 9.84 | Потребляемая мощность в режиме нагрева, кВт | 2.088
156 | НС-1413632 | ROYAL Clima | Бытовые сплит-системы | Инверторная технология | нет | Тип внутреннего блока | Настенный | Холодопроизводительность, kBTU | 35 | Холодопроизводительность, кВт | 10.4 | Эффективен для помещений площадью до, м | 104 | Потребляемый ток в режиме охлаждения, A | 15.01 | Потребляемая мощность в режиме охлаждения, кВт | 3.23 | Потребляемый ток в режиме нагрева, A | 13.55 | Потребляемая мощность в режиме нагрева, кВт | 2.928
157 | НС-1478163 | ROYAL Clima | Бытовые сплит-системы | Инверторная технология | Нет | Тип внутреннего блока | Настенный | Холодопроизводительность, kBTU | 7 | Холодопроизводительность, кВт | 2.16 | Эффективен для помещений площадью до, м | 22 | Потребляемый ток в режиме охлаждения, A | 3.04 | Потребляемая мощность в режиме охлаждения, кВт | 0.671 | Потребляемый ток в режиме нагрева, A | 2.75 | Потребляемая мощность в режиме нагрева, кВт | 0.604
158 | НС-1478165 | ROYAL Clima | Бытовые сплит-системы | Инверторная технология | Нет | Тип внутреннего блока | Настенный | Холодопроизводительность, kBTU | 9 | Холодопроизводительность, кВт | 2.71 | Эффективен для помещений площадью до, м | 27 | Потребляемый ток в режиме охлаждения, A | 3.91 | Потребляемая мощность в режиме охлаждения, кВт | 0.842 | Потребляемый ток в режиме нагрева, A | 3.44 | Потребляемая мощность в режиме нагрева, кВт | 0.758
159 | НС-1478168 | ROYAL Clima | Бытовые сплит-системы | Инверторная технология | Нет | Тип внутреннего блока | Настенный | Холодопроизводительность, kBTU | 12 | Холодопроизводительность, кВт | 3.65 | Эффективен для помещений площадью до, м | 37 | Потребляемый ток в режиме охлаждения, A | 5.14 | Потребляемая мощность в режиме охлаждения, кВт | 0.113 | Потребляемый ток в режиме нагрева, A | 4.76 | Потребляемая мощность в режиме нагрева, кВт | 1.019
160 | НС-1478171 | ROYAL Clima | Бытовые сплит-системы | Инверторная технология | Нет | Тип внутреннего блока | Настенный | Холодопроизводительность, kBTU | 18 | Холодопроизводительность, кВт | 5.35 | Эффективен для помещений площадью до, м | 54 | Потребляемый ток в режиме охлаждения, A | 7.43 | Потребляемая мощность в режиме охлаждения, кВт | 0.1636 | Потребляемый ток в режиме нагрева, A | 7.19 | Потребляемая мощность в режиме нагрева, кВт | 1.519
161 | НС-1414243 | ROYAL Clima | Бытовые сплит-системы | Инверторная технология | нет | Тип внутреннего блока | Настенный | Холодопроизводительность, kBTU | 8 | Холодопроизводительность, кВт | 2.35 | Эффективен для помещений площадью до, м | 24 | Потребляемый ток в режиме охлаждения, A | 2.95 | Потребляемая мощность в режиме охлаждения, кВт | 0.729 | Потребляемый ток в режиме нагрева, A | 2.85 | Потребляемая мощность в режиме нагрева, кВт | 0.673
162 | НС-1414245 | ROYAL Clima | Бытовые сплит-системы | Инверторная технология | нет | Тип внутреннего блока | Настенный | Холодопроизводительность, kBTU | 9 | Холодопроизводительность, кВт | 2.71 | Эффективен для помещений площадью до, м | 27 | Потребляемый ток в режиме охлаждения, A | 3.3 | Потребляемая мощность в режиме охлаждения, кВт | 0.844 | Потребляемый ток в режиме нагрева, A | 3.02 | Потребляемая мощность в режиме нагрева, кВт | 0.749
163 | НС-1414260 | ROYAL Clima | Бытовые сплит-системы | Инверторная технология | нет | Тип внутреннего блока | Настенный | Холодопроизводительность, kBTU | 13 | Холодопроизводительность, кВт | 3.67 | Эффективен для помещений площадью до, м | 37 | Потребляемый ток в режиме охлаждения, A | 4.93 | Потребляемая мощность в режиме охлаждения, кВт | 1.143 | Потребляемый ток в режиме нагрева, A | 4.41 | Потребляемая мощность в режиме нагрева, кВт | 1.019
164 | НС-1414263 | ROYAL Clima | Бытовые сплит-системы | Инверторная технология | нет | Тип внутреннего блока | Настенный | Холодопроизводительность, kBTU | 18 | Холодопроизводительность, кВт | 5.4 | Эффективен для помещений площадью до, м | 54 | Потребляемый ток в режиме охлаждения, A | 7.96 | Потребляемая мощность в режиме охлаждения, кВт | 1.656 | Потребляемый ток в режиме нагрева, A | 6.48 | Потребляемая мощность в режиме нагрева, кВт | 1.526
165 | НС-1413771 | ROYAL Clima | Бытовые сплит-системы | Инверторная технология | нет | Тип внутреннего блока | Настенный | Холодопроизводительность, kBTU | 8 | Холодопроизводительность, кВт | 2.25 | Эффективен для помещений площадью до, м | 23 | Потребляемый ток в режиме охлаждения, A | 3.05 | Потребляемая мощность в режиме охлаждения, кВт | 0.701 | Потребляемый ток в режиме нагрева, A | 3.01 | Потребляемая мощность в режиме нагрева, кВт | 0.678
166 | НС-1413826 | ROYAL Clima | Бытовые сплит-системы | Инверторная технология | нет | Тип внутреннего блока | Настенный | Холодопроизводительность, kBTU | 10 | Холодопроизводительность, кВт | 2.85 | Эффективен для помещений площадью до, м | 29 | Потребляемый ток в режиме охлаждения, A | 4.28 | Потребляемая мощность в режиме охлаждения, кВт | 0.888 | Потребляемый ток в режиме нагрева, A | 3.77 | Потребляемая мощность в режиме нагрева, кВт | 0.781
167 | НС-1413827 | ROYAL Clima | Бытовые сплит-системы | Инверторная технология | нет | Тип внутреннего блока | Настенный | Холодопроизводительность, kBTU | 12 | Холодопроизводительность, кВт | 3.57 | Эффективен для помещений площадью до, м | 36 | Потребляемый ток в режиме охлаждения, A | 5.37 | Потребляемая мощность в режиме охлаждения, кВт | 1.112 | Потребляемый ток в режиме нагрева, A | 4.65 | Потребляемая мощность в режиме нагрева, кВт | 0.961
168 | НС-1413830 | ROYAL Clima | Бытовые сплит-системы | Инверторная технология | нет | Тип внутреннего блока | Настенный | Холодопроизводительность, kBTU | 18 | Холодопроизводительность, кВт | 5.25 | Эффективен для помещений площадью до, м | 53 | Потребляемый ток в режиме охлаждения, A | 7.68 | Потребляемая мощность в режиме охлаждения, кВт | 1.591 | Потребляемый ток в режиме нагрева, A | 6.97 | Потребляемая мощность в режиме нагрева, кВт | 1.443
169 | НС-1413832 | ROYAL Clima | Бытовые сплит-системы | Инверторная технология | нет | Тип внутреннего блока | Настенный | Холодопроизводительность, kBTU | 23 | Холодопроизводительность, кВт | 6.8 | Эффективен для помещений площадью до, м | 68 | Потребляемый ток в режиме охлаждения, A | 9.61 | Потребляемая мощность в режиме охлаждения, кВт | 2.237 | Потребляемый ток в режиме нагрева, A | 10.52 | Потребляемая мощность в режиме нагрева, кВт | 2.371
170 | НС-1480525 | ROYAL Clima | Бытовые сплит-системы | Инверторная технология | Нет | Тип внутреннего блока | Настенный | Холодопроизводительность, kBTU | 34 | Холодопроизводительность, кВт | 10.1 | Эффективен для помещений площадью до, м | 101 | Потребляемый ток в режиме охлаждения, A | 13.67 | Потребляемая мощность в режиме охлаждения, кВт | 3.146 | Потребляемый ток в режиме нагрева, A | 13 | Потребляемая мощность в режиме нагрева, кВт | 2.991
171 | НС-1478288 | ROYAL Clima | Бытовые сплит-системы | Инверторная технология | Нет | Тип внутреннего блока | Настенный | Холодопроизводительность, kBTU | 7 | Холодопроизводительность, кВт | 2.16 | Эффективен для помещений площадью до, м | 22 | Потребляемый ток в режиме охлаждения, A | 2.89 | Потребляемая мощность в режиме охлаждения, кВт | 0.667 | Потребляемый ток в режиме нагрева, A | 2.68 | Потребляемая мощность в режиме нагрева, кВт | 0.616
172 | НС-1478289 | ROYAL Clima | Бытовые сплит-системы | Инверторная технология | Нет | Тип внутреннего блока | Настенный | Холодопроизводительность, kBTU | 9 | Холодопроизводительность, кВт | 2.71 | Эффективен для помещений площадью до, м | 27 | Потребляемый ток в режиме охлаждения, A | 3.63 | Потребляемая мощность в режиме охлаждения, кВт | 0.836 | Потребляемый ток в режиме нагрева, A | 3.37 | Потребляемая мощность в режиме нагрева, кВт | 0.775
173 | НС-1478290 | ROYAL Clima | Бытовые сплит-системы | Инверторная технология | нет | Тип внутреннего блока | Настенный | Холодопроизводительность, kBTU | 12 | Холодопроизводительность, кВт | 3.65 | Эффективен для помещений площадью до, м | 37 | Потребляемый ток в режиме охлаждения, A | 4.84 | Потребляемая мощность в режиме охлаждения, кВт | 1.116 | Потребляемый ток в режиме нагрева, A | 4.45 | Потребляемая мощность в режиме нагрева, кВт | 1.025
174 | НС-1478291 | ROYAL Clima | Бытовые сплит-системы | Инверторная технология | Нет | Тип внутреннего блока | Настенный | Холодопроизводительность, kBTU | 18 | Холодопроизводительность, кВт | 5.4 | Эффективен для помещений площадью до, м | 54 | Потребляемый ток в режиме охлаждения, A | 7.11 | Потребляемая мощность в режиме охлаждения, кВт | 1.636 | Потребляемый ток в режиме нагрева, A | 6.67 | Потребляемая мощность в режиме нагрева, кВт | 1.534
175 | НС-1479552 | ROYAL Clima | Бытовые сплит-системы | Инверторная технология | Нет | Тип внутреннего блока | Настенный | Холодопроизводительность, kBTU | 26 | Холодопроизводительность, кВт | 7.55 | Эффективен для помещений площадью до, м | 76 | Потребляемый ток в режиме охлаждения, A | 10.22 | Потребляемая мощность в режиме охлаждения, кВт | 2.352 | Потребляемый ток в режиме нагрева, A | 9.74 | Потребляемая мощность в режиме нагрева, кВт | 2.243
176 | НС-1480524 | ROYAL Clima | Бытовые сплит-системы | Инверторная технология | Нет | Тип внутреннего блока | Настенный | Холодопроизводительность, kBTU | 28 | Холодопроизводительность, кВт | 8.1 | Эффективен для помещений площадью до, м | 81 | Потребляемый ток в режиме охлаждения, A | 10.96 | Потребляемая мощность в режиме охлаждения, кВт | 2.523 | Потребляемый ток в режиме нагрева, A | 10.02 | Потребляемая мощность в режиме нагрева, кВт | 2.302
177 | НС-1280962 | ROYAL Clima | Полупромышленные сплит-системы | Инверторная технология | да | Тип внутреннего блока | Кассетный | Холодопроизводительность, kBTU | 12 | Холодопроизводительность, кВт | 3.60 (1.35 - 4.40) | Эффективен для помещ. площадью до, м | 36 | Потребляемый ток в режиме охлаждения, А | 4.74 (1.10 - 5.76) | Потребляемая мощность в режиме охлаждения, кВт | 1.08 (0.26 - 1.60)
178 | НС-1280973 | ROYAL Clima | Полупромышленные сплит-системы | Инверторная технология | да | Тип внутреннего блока | Кассетный | Холодопроизводительность, kBTU | 17 | Холодопроизводительность, кВт | 5.00 (1.53 - 5.60) | Эффективен для помещ. площадью до, м | 50 | Потребляемый ток в режиме охлаждения, А | 7.16 (2.25 - 10.10) | Потребляемая мощность в режиме охлаждения, кВт | 1.63 (0.47 - 2.30)
179 | НС-1280977 | ROYAL Clima | Полупромышленные сплит-системы | Инверторная технология | да | Тип внутреннего блока | Кассетный | Холодопроизводительность, kBTU | 24 | Холодопроизводительность, кВт | 7.00 (2.16 - 8.20) | Эффективен для помещ. площадью до, м | 70 | Потребляемый ток в режиме охлаждения, А | 9.57 (3.21 - 15.63) | Потребляемая мощность в режиме охлаждения, кВт | 2.18 (0.67 - 3.56)
180 | НС-1280978 | ROYAL Clima | Полупромышленные сплит-системы | Инверторная технология | да | Тип внутреннего блока | Кассетный | Холодопроизводительность, kBTU | 36 | Холодопроизводительность, кВт | 10.55 (2.90 - 13.00) | Эффективен для помещ. площадью до, м | 106 | Потребляемый ток в режиме охлаждения, А | 15.00 (3.20 - 21.50) | Потребляемая мощность в режиме охлаждения, кВт | 3.40 (0.71 - 4.71)
181 | НС-1280979 | ROYAL Clima | Полупромышленные сплит-системы | Инверторная технология | да | Тип внутреннего блока | Кассетный | Холодопроизводительность, kBTU | 48 | Холодопроизводительность, кВт | 14.00 (4.76 - 16.50) | Эффективен для помещ. площадью до, м | 140 | Потребляемый ток в режиме охлаждения, А | 7.53 (2.47 - 9.53) | Потребляемая мощность в режиме охлаждения, кВт | 5.20 (1.71 - 6.70)
182 | НС-1280980 | ROYAL Clima | Полупромышленные сплит-системы | Инверторная технология | да | Тип внутреннего блока | Кассетный | Холодопроизводительность, kBTU | 55 | Холодопроизводительность, кВт | 16.00 (4.76 - 17.50) | Эффективен для помещ. площадью до, м | 160 | Потребляемый ток в режиме охлаждения, А | 8.83 (2.47 - 9.70) | Потребляемая мощность в режиме охлаждения, кВт | 6.10 (1.71 - 6.80)
183 | НС-1281585 | ROYAL Clima | Полупромышленные сплит-системы | Инверторная технология | да | Тип внутреннего блока | Напольно-потолочный | Холодопроизводительность, kBTU | 17 | Холодопроизводительность, кВт | 5 (1.53 - 5.6) | Эффективен для помещ. площадью до, м | 50 | Потребляемый ток в режиме охлаждения, А | 7.16 (2.25 - 10.1) | Потребляемая мощность в режиме охлаждения, кВт | 1.63 (0.47 - 2.3)
184 | НС-1281602 | ROYAL Clima | Полупромышленные сплит-системы | Инверторная технология | да | Тип внутреннего блока | Напольно-потолочный | Холодопроизводительность, kBTU | 24 | Холодопроизводительность, кВт | 7 (2.16 - 8.2) | Эффективен для помещ. площадью до, м | 70 | Потребляемый ток в режиме охлаждения, А | 9.88 (3.21 - 15.63) | Потребляемая мощность в режиме охлаждения, кВт | 2.25 (0.67 - 3.56)
185 | НС-1281607 | ROYAL Clima | Полупромышленные сплит-системы | Инверторная технология | да | Тип внутреннего блока | Напольно-потолочный | Холодопроизводительность, kBTU | 36 | Холодопроизводительность, кВт | 10.55 (2.9 - 13) | Эффективен для помещ. площадью до, м | 106 | Потребляемый ток в режиме охлаждения, А | 15 (3.2 - 21.5) | Потребляемая мощность в режиме охлаждения, кВт | 3.4 (0.71 - 4.71)
186 | НС-1281611 | ROYAL Clima | Полупромышленные сплит-системы | Инверторная технология | да | Тип внутреннего блока | Напольно-потолочный | Холодопроизводительность, kBTU | 48 | Холодопроизводительность, кВт | 14 (4.76 - 16.5) | Эффективен для помещ. площадью до, м | 140 | Потребляемый ток в режиме охлаждения, А | 7.67 (2.47 - 9.53) | Потребляемая мощность в режиме охлаждения, кВт | 5.3 (1.71 - 6.7)
187 | НС-1281612 | ROYAL Clima | Полупромышленные сплит-системы | Инверторная технология | да | Тип внутреннего блока | Напольно-потолочный | Холодопроизводительность, kBTU | 55 | Холодопроизводительность, кВт | 16 (4.76 - 17.5) | Эффективен для помещ. площадью до, м | 160 | Потребляемый ток в режиме охлаждения, А | 8.83 (2.47 - 9.7) | Потребляемая мощность в режиме охлаждения, кВт | 6.11 (1.71 - 6.8)
188 | НС-1496653 | ROYAL Clima | Полупромышленные сплит-системы | Инверторная технология | Нет | Тип внутреннего блока | Канальный | Холодопроизводительность, kBTU | 18 | Холодопроизводительность, кВт | 5.28 (2.55 - 5.86) | Эффективен для помещ. площадью до, м | 53 | Потребляемый ток в режиме охлаждения, А | 7.10 (3.20 - 9.56) | Потребляемая мощность в режиме охлаждения, кВт | 1.530 (0.71 - 2.15)
189 | НС-1496654 | ROYAL Clima | Полупромышленные сплит-системы | Инверторная технология | Нет | Тип внутреннего блока | Канальный | Холодопроизводительность, kBTU | 24 | Холодопроизводительность, кВт | 7.03 (3.28 - 8.16) | Эффективен для помещ. площадью до, м | 70 | Потребляемый ток в режиме охлаждения, А | 10.20 (4.20 - 13.20) | Потребляемая мощность в режиме охлаждения, кВт | 2.190 (0.75 - 2.96)
190 | НС-1432625 | ROYAL Clima | Полупромышленные сплит-системы | Инверторная технология | Нет | Тип внутреннего блока | Канальный | Холодопроизводительность, kBTU | 36 | Холодопроизводительность, кВт | 10.55 | Эффективен для помещ. площадью до, м | 106 |  |  | Потребляемая мощность в режиме охлаждения, кВт | 3.505 | Потребляемый ток в режиме нагрева, А | 5,70
191 | НС-1432626 | ROYAL Clima | Полупромышленные сплит-системы | Инверторная технология | Нет | Тип внутреннего блока | Канальный | Холодопроизводительность, kBTU | 48 | Холодопроизводительность, кВт | 14.07 | Эффективен для помещ. площадью до, м | 141 |  |  | Потребляемая мощность в режиме охлаждения, кВт | 5.35 | Потребляемый ток в режиме нагрева, А | 8,30
192 | НС-1432627 | ROYAL Clima | Полупромышленные сплит-системы | Инверторная технология | Нет | Тип внутреннего блока | Канальный | Холодопроизводительность, kBTU | 55 | Холодопроизводительность, кВт | 16.12 | Эффективен для помещ. площадью до, м | 161 |  |  | Потребляемая мощность в режиме охлаждения, кВт | 6.176 | Потребляемый ток в режиме нагрева, А | 9,19
193 | НС-1496643 | ROYAL Clima | Полупромышленные сплит-системы | Инверторная технология | Нет | Тип внутреннего блока | Кассетный | Холодопроизводительность, kBTU | 18 | Холодопроизводительность, кВт | 5.28 (2.9 - 5.59) | Эффективен для помещ. площадью до, м | 53 | Потребляемый ток в режиме охлаждения, А | 7.2 (3.2 - 9.2) | Потребляемая мощность в режиме охлаждения, кВт | 1.634 (0.72 - 2.09)
194 | НС-1496644 | ROYAL Clima | Полупромышленные сплит-системы | Инверторная технология | Нет | Тип внутреннего блока | Кассетный | Холодопроизводительность, kBTU | 24 | Холодопроизводительность, кВт | 7.03 (3.3 - 7.91) | Эффективен для помещ. площадью до, м | 70 | Потребляемый ток в режиме охлаждения, А | 10.2 (4.2 - 12) | Потребляемая мощность в режиме охлаждения, кВт | 2.320 (0.78 - 2.75)
195 | НС-1432612 | ROYAL Clima | Полупромышленные сплит-системы | Инверторная технология | Нет | Тип внутреннего блока | Кассетный | Холодопроизводительность, kBTU | 36 | Холодопроизводительность, кВт | 10.55 | Эффективен для помещ. площадью до, м | 106 |  |  | Потребляемая мощность в режиме охлаждения, кВт | 3.505 | Потребляемый ток в режиме нагрева, А | 6,02
196 | НС-1432616 | ROYAL Clima | Полупромышленные сплит-системы | Инверторная технология | Нет | Тип внутреннего блока | Кассетный | Холодопроизводительность, kBTU | 48 | Холодопроизводительность, кВт | 14.07 | Эффективен для помещ. площадью до, м | 141 |  |  | Потребляемая мощность в режиме охлаждения, кВт | 5.191 | Потребляемый ток в режиме нагрева, А | 8,34
197 | НС-1432618 | ROYAL Clima | Полупромышленные сплит-системы | Инверторная технология | Нет | Тип внутреннего блока | Кассетный | Холодопроизводительность, kBTU | 54 | Холодопроизводительность, кВт | 15.94 | Эффективен для помещ. площадью до, м | 159 |  |  | Потребляемая мощность в режиме охлаждения, кВт | 6.107 | Потребляемый ток в режиме нагрева, А | 9,85
198 | НС-1496642 | ROYAL Clima | Полупромышленные сплит-системы | Инверторная технология | Нет | Тип внутреннего блока | Кассетный | Холодопроизводительность, kBTU | 12 | Холодопроизводительность, кВт | 3.52 (0.85 - 4.11) | Эффективен для помещ. площадью до, м | 35 | Потребляемый ток в режиме охлаждения, А | 4.45 (1.32 - 6.31) | Потребляемая мощность в режиме охлаждения, кВт | 1.011 (0.17 - 1.43)
199 | НС-1351793 | ROYAL Clima | Полупромышленные сплит-системы | Инверторная технология | нет | Тип внутреннего блока | Напольно-потолочный | Холодопроизводительность, kBTU | 19 | Холодопроизводительность, кВт | 5.6 | Эффективен для помещ. площадью до, м | 56 | Потребляемая мощность в режиме охлаждения, кВт | 1.931 |  |  | Потребляемый ток в режиме нагрева, А | 7.24
200 | НС-1351832 | ROYAL Clima | Полупромышленные сплит-системы | Инверторная технология | нет | Тип внутреннего блока | Напольно-потолочный | Холодопроизводительность, kBTU | 24 | Холодопроизводительность, кВт | 7.03 | Эффективен для помещ. площадью до, м | 70 | Потребляемая мощность в режиме охлаждения, кВт | 2.502 |  |  | Потребляемый ток в режиме нагрева, А | 10.75
201 | НС-1432631 | ROYAL Clima | Полупромышленные сплит-системы | Инверторная технология | нет | Тип внутреннего блока | Напольно-потолочный | Холодопроизводительность, kBTU | 36 | Холодопроизводительность, кВт | 10.55 | Эффективен для помещ. площадью до, м | 106 | Потребляемая мощность в режиме охлаждения, кВт | 3.505 |  |  | Потребляемый ток в режиме нагрева, А | 5.75
202 | НС-1432632 | ROYAL Clima | Полупромышленные сплит-системы | Инверторная технология | нет | Тип внутреннего блока | Напольно-потолочный | Холодопроизводительность, kBTU | 48 | Холодопроизводительность, кВт | 14.07 | Эффективен для помещ. площадью до, м | 141 | Потребляемая мощность в режиме охлаждения, кВт | 5.192 |  |  | Потребляемый ток в режиме нагрева, А | 8.47
203 | НС-1432633 | ROYAL Clima | Полупромышленные сплит-системы | Инверторная технология | нет | Тип внутреннего блока | Напольно-потолочный | Холодопроизводительность, kBTU | 55 | Холодопроизводительность, кВт | 16.12 | Эффективен для помещ. площадью до, м | 161 | Потребляемая мощность в режиме охлаждения, кВт | 6.176 |  |  | Потребляемый ток в режиме нагрева, А | 9.6
204 | НС-1487899 | ROYAL Clima | Полупромышленные сплит-системы | Инверторная технология | Нет | Тип внутреннего блока | Колонный | Холодопроизводительность, kBTU | 48 | Холодопроизводительность, кВт | 14.15 | Эффективен для помещ. площадью до, м | 142 | Потребляемая мощность в режиме охлаждения, кВт | 5.04 |  |  | Потребляемый ток в режиме нагрева, А | 10.55
205 | НС-1487903 | ROYAL Clima | Полупромышленные сплит-системы | Инверторная технология | Нет | Тип внутреннего блока | Колонный | Холодопроизводительность, kBTU | 58 | Холодопроизводительность, кВт | 17 | Эффективен для помещ. площадью до, м | 170 | Потребляемая мощность в режиме охлаждения, кВт | 6.05 |  |  | Потребляемый ток в режиме нагрева, А | 11.8
206 | НС-1251083 | ROYAL Clima | Мобильные кондиционеры |  |  | Тип прибора | Напольный | Холодопроизводительность, кВт | 5.1 | Номинальная холодопроизводительность, кВт |  |  |  | Потребляемая мощность в режиме охлаждения, кВт | 1.75
207 | НС-1251086 | ROYAL Clima | Мобильные кондиционеры |  |  | Тип прибора | Напольный | Холодопроизводительность, кВт | 6 | Номинальная холодопроизводительность, кВт |  |  |  | Потребляемая мощность в режиме охлаждения, кВт | 2.3
208 | НС-1291859 | ROYAL Clima | Мобильные кондиционеры |  |  | Тип прибора | Напольный | Холодопроизводительность, кВт | 2.15 | Номинальная холодопроизводительность, кВт |  |  |  | Потребляемая мощность в режиме охлаждения, кВт | 0.734
209 | НС-1291861 | ROYAL Clima | Мобильные кондиционеры |  |  | Тип прибора | Напольный | Холодопроизводительность, кВт | 2.79 | Номинальная холодопроизводительность, кВт |  |  |  | Потребляемая мощность в режиме охлаждения, кВт | 0.993
210 | НС-1291863 | ROYAL Clima | Мобильные кондиционеры |  |  | Тип прибора | Напольный | Холодопроизводительность, кВт | 2.67 | Номинальная холодопроизводительность, кВт |  |  |  | Потребляемая мощность в режиме охлаждения, кВт | 0.993 |  |  |  |  | Потребляемая мощность в режиме нагрева, кВт | 0.823
211 | НС-1291864 | ROYAL Clima | Мобильные кондиционеры |  |  | Тип прибора | Напольный | Холодопроизводительность, кВт | 3.6 | Номинальная холодопроизводительность, кВт |  |  |  | Потребляемая мощность в режиме охлаждения, кВт | 1.088 |  |  |  |  | Потребляемая мощность в режиме нагрева, кВт | 0.912
212 | НС-1294515 | ROYAL Clima | Мобильные кондиционеры |  |  | Тип прибора | Напольный | Холодопроизводительность, кВт | 1.65 | Номинальная холодопроизводительность, кВт |  |  |  | Потребляемая мощность в режиме охлаждения, кВт | 0.609
213 | НС-1488387 | ROYAL Clima | Мобильные кондиционеры |  |  | Тип прибора | Напольный | Холодопроизводительность, кВт | 4.96 | Номинальная холодопроизводительность, кВт |  |  |  | Потребляемая мощность в режиме охлаждения, кВт | 1.55
214 | НС-1488390 | ROYAL Clima | Мобильные кондиционеры |  |  | Тип прибора | Напольный | Холодопроизводительность, кВт | 5.84 | Номинальная холодопроизводительность, кВт |  |  |  | Потребляемая мощность в режиме охлаждения, кВт | 1.669
215 | НС-1417523 | ROYAL Clima | Мобильные кондиционеры |  |  | Тип прибора | Напольный | Холодопроизводительность, кВт | 2.7 | Номинальная холодопроизводительность, кВт |  |  |  | Потребляемая мощность в режиме охлаждения, кВт | 0.989 |  |  |  |  | Потребляемая мощность в режиме нагрева, кВт | 0.92
216 | НС-1291862 | ROYAL Clima | Мобильные кондиционеры |  |  | Тип прибора | Напольный | Холодопроизводительность, кВт | 3.85 | Номинальная холодопроизводительность, кВт |  |  |  | Потребляемая мощность в режиме охлаждения, кВт | 1.314
217 | НС-1410150 | ROYAL Clima | Мобильные кондиционеры |  |  | Тип прибора | Напольный | Холодопроизводительность, кВт | 3.85 | Номинальная холодопроизводительность, кВт |  |  |  | Потребляемая мощность в режиме охлаждения, кВт | 1.314
218 | НС-1410146 | ROYAL Clima | Мобильные кондиционеры |  |  | Тип прибора | Напольный | Холодопроизводительность, кВт | 1.65 | Номинальная холодопроизводительность, кВт |  |  |  | Потребляемая мощность в режиме охлаждения, кВт | 0.609
219 | НС-1410147 | ROYAL Clima | Мобильные кондиционеры |  |  | Тип прибора | Напольный | Холодопроизводительность, кВт | 2.15 | Номинальная холодопроизводительность, кВт |  |  |  | Потребляемая мощность в режиме охлаждения, кВт | 0.734
220 | НС-1410149 | ROYAL Clima | Мобильные кондиционеры |  |  | Тип прибора | Напольный | Холодопроизводительность, кВт | 2.79 | Номинальная холодопроизводительность, кВт |  |  |  | Потребляемая мощность в режиме охлаждения, кВт | 0.993
221 | НС-1447898 | ROYAL Clima | Наружные блоки мульти сплит-систем | Инверторная технология | Да |  |  | Холодопроизводительность, kBTU | 14 | Холодопроизводительность, кВт | 4.10 (2.05 - 5.00) | Эффективен для помещ. площадью до, м | 41 | Потребляемый ток в режиме охлаждения, А | 4.88 (0.89 - 9.76)
222 | НС-1447900 | ROYAL Clima | Наружные блоки мульти сплит-систем | Инверторная технология | Да |  |  | Холодопроизводительность, kBTU | 18 | Холодопроизводительность, кВт | 5.30 (2.14 - 5.80) | Эффективен для помещ. площадью до, м | 53 | Потребляемый ток в режиме охлаждения, А | 6.56 (1.33 - 11.09)
223 | НС-1447903 | ROYAL Clima | Наружные блоки мульти сплит-систем | Инверторная технология | Да |  |  | Холодопроизводительность, kBTU | 24 | Холодопроизводительность, кВт | 7.10 (2.30 - 9.20) | Эффективен для помещ. площадью до, м | 71 | Потребляемый ток в режиме охлаждения, А | 8.35 (2.66 - 11.09)
224 | НС-1409381 | ROYAL Clima | Наружные блоки мульти сплит-систем | Инверторная технология | да |  |  | Холодопроизводительность, kBTU | 14 | Холодопроизводительность, кВт | 4.10 (1.47 - 4.84) | Эффективен для помещ. площадью до, м | 41 | Потребляемый ток в режиме охлаждения, А | 5.80 (1.00 - 7.20)
225 | НС-1409382 | ROYAL Clima | Наружные блоки мульти сплит-систем | Инверторная технология | да |  |  | Холодопроизводительность, kBTU | 18 | Холодопроизводительность, кВт | 5.28 (2.23 - 5.57) | Эффективен для помещ. площадью до, м | 53 | Потребляемый ток в режиме охлаждения, А | 7.10 (3.20 - 9.00)
226 | НС-1409384 | ROYAL Clima | Наружные блоки мульти сплит-систем | Инверторная технология | да |  |  | Холодопроизводительность, kBTU | 21 | Холодопроизводительность, кВт | 6.15 (1.99 - 6.59) | Эффективен для помещ. площадью до, м | 62 | Потребляемый ток в режиме охлаждения, А | 9.00 (1.80 - 10.00)
227 | НС-1295067 | ROYAL Clima | Наружные блоки мульти сплит-систем | Инверторная технология | да |  |  | Холодопроизводительность, kBTU | 28 | Холодопроизводительность, кВт | 8.21 (2.05 - 9.85) | Эффективен для помещ. площадью до, м | 82 | Потребляемый ток в режиме охлаждения, А | 10.90 (3.90 - 13.90)
228 | НС-1295071 | ROYAL Clima | Наружные блоки мульти сплит-систем | Инверторная технология | да |  |  | Холодопроизводительность, kBTU | 36 | Холодопроизводительность, кВт | 10.55 (2.05 - 10.55) | Эффективен для помещ. площадью до, м | 106 | Потребляемый ток в режиме охлаждения, А | 16.10 (3.35 - 20.12)
229 | НС-1410348 | ROYAL Clima | Наружные блоки мульти сплит-систем | Инверторная технология | да |  |  | Холодопроизводительность, kBTU | 42 | Холодопроизводительность, кВт | 12.31 (2.05 - 14.07) | Эффективен для помещ. площадью до, м | 123 | Потребляемый ток в режиме охлаждения, А | 17.30 (3.00 - 19.20)
230 | НС-1201840 | ROYAL Clima | Внутренние блоки мульти сплит-систем | Инверторная технология | да | Тип внутреннего блока | Канальный | Холодопроизводительность, kBTU | 9 | Холодопроизводительность, кВт | 2.64 | Эффективен для помещ. площадью до, м | 26 | Потребляемый ток в режиме охлаждения, А | 1.1 | Потребляемая мощность в режиме охлаждения, кВт | 0.18
231 | НС-1201845 | ROYAL Clima | Внутренние блоки мульти сплит-систем | Инверторная технология | да | Тип внутреннего блока | Канальный | Холодопроизводительность, kBTU | 12 | Холодопроизводительность, кВт | 3.52 | Эффективен для помещ. площадью до, м | 35 | Потребляемый ток в режиме охлаждения, А | 1.1 | Потребляемая мощность в режиме охлаждения, кВт | 0.185
232 | НС-1481564 | ROYAL Clima | Внутренние блоки мульти сплит-систем | Инверторная технология | да | Тип внутреннего блока | Канальный | Холодопроизводительность, kBTU | 18 | Холодопроизводительность, кВт | 5.28 | Эффективен для помещ. площадью до, м | 53 | Потребляемый ток в режиме охлаждения, А | 1.3 | Потребляемая мощность в режиме охлаждения, кВт | 0.2
233 | НС-1449444 | ROYAL Clima | Внутренние блоки мульти сплит-систем | Инверторная технология | да | Тип внутреннего блока | Кассетный | Холодопроизводительность, kBTU | 12 | Холодопроизводительность, кВт | 3.52 | Эффективен для помещ. площадью до, м | 35 | Потребляемый ток в режиме охлаждения, А | 0.18
234 | НС-1449452 | ROYAL Clima | Внутренние блоки мульти сплит-систем | Инверторная технология | да | Тип внутреннего блока | Кассетный | Холодопроизводительность, kBTU | 18 | Холодопроизводительность, кВт | 5.28 | Эффективен для помещ. площадью до, м | 53 | Потребляемый ток в режиме охлаждения, А | 0.44
235 | НС-1295102 | ROYAL Clima | Внутренние блоки мульти сплит-систем | Инверторная технология | Да | Тип внутреннего блока | Настенный | Холодопроизводительность, kBTU | 9 | Холодопроизводительность, кВт | 2.64 | Эффективен для помещ. площадью до, м | 26 | Потребляемый ток в режиме охлаждения, А | 0.11 | Потребляемая мощность в режиме охлаждения, кВт | 0.024
236 | НС-1154114 | ROYAL Clima | Внутренние блоки мульти сплит-систем | Инверторная технология | да | Тип внутреннего блока | Настенный | Холодопроизводительность, kBTU | 7 | Холодопроизводительность, кВт | 2.05 | Эффективен для помещ. площадью до, м | 21 | Потребляемый ток в режиме охлаждения, А | 0.09 | Потребляемая мощность в режиме охлаждения, кВт | 0.02
237 | НС-1481536 | ROYAL Clima | Внутренние блоки мульти сплит-систем | Инверторная технология | да | Тип внутреннего блока | Настенный | Холодопроизводительность, kBTU | 9 | Холодопроизводительность, кВт | 2.64 | Эффективен для помещ. площадью до, м | 26 | Потребляемый ток в режиме охлаждения, А | 0.09 | Потребляемая мощность в режиме охлаждения, кВт | 0.02
238 | НС-1409439 | ROYAL Clima | Внутренние блоки мульти сплит-систем | Инверторная технология | да | Тип внутреннего блока | Настенный | Холодопроизводительность, kBTU | 12 | Холодопроизводительность, кВт | 3.52 | Эффективен для помещ. площадью до, м | 35 | Потребляемый ток в режиме охлаждения, А | 0.09 | Потребляемая мощность в режиме охлаждения, кВт | 0.02
239 | НС-1409378 | ROYAL Clima | Внутренние блоки мульти сплит-систем | Инверторная технология | да | Тип внутреннего блока | Настенный | Холодопроизводительность, kBTU | 18 | Холодопроизводительность, кВт | 5.28 | Эффективен для помещ. площадью до, м | 53 | Потребляемый ток в режиме охлаждения, А | 0.15 | Потребляемая мощность в режиме охлаждения, кВт | 0.034
240 | НС-1447733 | ROYAL Clima | Внутренние блоки мульти сплит-систем | Инверторная технология | Да | Тип внутреннего блока | Настенный | Холодопроизводительность, kBTU | 8 | Холодопроизводительность, кВт | 2.2 | Эффективен для помещ. площадью до, м | 22
241 | НС-1447741 | ROYAL Clima | Внутренние блоки мульти сплит-систем | Инверторная технология | Да | Тип внутреннего блока | Настенный | Холодопроизводительность, kBTU | 9 | Холодопроизводительность, кВт | 2.5 | Эффективен для помещ. площадью до, м | 25
242 | НС-1447743 | ROYAL Clima | Внутренние блоки мульти сплит-систем | Инверторная технология | Да | Тип внутреннего блока | Настенный | Холодопроизводительность, kBTU | 11 | Холодопроизводительность, кВт | 3.2 | Эффективен для помещ. площадью до, м | 32
243 | НС-1344689 | LG | Бытовые сплит-системы | Инверторная технология | да | Тип внутреннего блока | Настенный | Холодопроизводительность, kBTU | 7 | Холодопроизводительность, кВт | 2.14 (0.88 - 3.05) | Эффективен для помещений площадью до, м | 21 | Потребляемый ток в режиме охлаждения, A | 2.5 (0.7 - 6.5) | Потребляемая мощность в режиме охлаждения, кВт | 0.580 (0.140 - 1.400) | Потребляемый ток в режиме нагрева, A | 2.70 (0.7 - 7.5) | Потребляемая мощность в режиме нагрева, кВт | 0.650 (0.140 - 1.550)
244 | НС-1344693 | LG | Бытовые сплит-системы | Инверторная технология | да | Тип внутреннего блока | Настенный | Холодопроизводительность, kBTU | 9 | Холодопроизводительность, кВт | 2.70 (0.88 - 3.46) | Эффективен для помещений площадью до, м | 27 | Потребляемый ток в режиме охлаждения, A | 3.5 (0.7 - 6.5) | Потребляемая мощность в режиме охлаждения, кВт | 0.729 (0.140 - 1.400) | Потребляемый ток в режиме нагрева, A | 3.60 (0.7 - 7.5) | Потребляемая мощность в режиме нагрева, кВт | 0.771 (0.140 - 1.550)
245 | НС-1344695 | LG | Бытовые сплит-системы | Инверторная технология | да | Тип внутреннего блока | Настенный | Холодопроизводительность, kBTU | 12 | Холодопроизводительность, кВт | 3.52 (0.88 - 3.87) | Эффективен для помещений площадью до, м | 35 | Потребляемый ток в режиме охлаждения, A | 5.0 (0.7 - 6.5) | Потребляемая мощность в режиме охлаждения, кВт | 1.085 (0.140 - 1.400) | Потребляемый ток в режиме нагрева, A | 4.80 (0.7 - 7.5) | Потребляемая мощность в режиме нагрева, кВт | 0.975 (0.140 - 1.550)
246 | НС-1347782 | LG | Бытовые сплит-системы | Инверторная технология | да | Тип внутреннего блока | Настенный | Холодопроизводительность, kBTU | 18 | Холодопроизводительность, кВт | 5.28 (1.08 - 5.36) | Эффективен для помещений площадью до, м | 53 | Потребляемый ток в режиме охлаждения, A | 7.4 (1.1 - 8.1) | Потребляемая мощность в режиме охлаждения, кВт | 1.640 (0.238 - 1.710) | Потребляемый ток в режиме нагрева, A | 6.82 (1.1 - 8.5) | Потребляемая мощность в режиме нагрева, кВт | 1.500 (0.238 - 1.800)
247 | НС-1347783 | LG | Бытовые сплит-системы | Инверторная технология | да | Тип внутреннего блока | Настенный | Холодопроизводительность, kBTU | 22 | Холодопроизводительность, кВт | 6.45 (1.03 - 7.18) | Эффективен для помещений площадью до, м | 65 | Потребляемый ток в режиме охлаждения, A | 9.6 (1.1 - 11.5) | Потребляемая мощность в режиме охлаждения, кВт | 2.010 (0.240 - 2.420) | Потребляемый ток в режиме нагрева, A | 9.10 (1.1 - 11.8) | Потребляемая мощность в режиме нагрева, кВт | 1.890 (0.240 - 2.500)
1 | HC-1375336 | Hitachi | Бытовые сплит-системы |  |  |  |  | Производительность на охлаждение, кВт | 2,50 (0,90&ndash;3,10) | Производительность на нагрев, &deg;С (кВт) | 3,20 (0,90&ndash;4,20) | [6 empty] | Рабочий ток на нагрев, А | 3,04 (1,09-5,22) | Потребляемая мощность на нагрев &deg;С, Вт | 0,700 (0,25&ndash;1,20)
2 | HC-1375342 | Hitachi | Бытовые сплит-системы |  |  |  |  | Производительность на охлаждение, кВт | 3,50 (0,90&ndash;4,00) | Производительность на нагрев, &deg;С (кВт) | 4,00 (0,90&ndash;4,80) | [6 empty] | Рабочий ток на нагрев, А | 4,15 (1,09-6,96) | Потребляемая мощность на нагрев &deg;С, Вт | 0,955 (0,25&ndash;1,60)
3 | HC-1375348 | Hitachi | Бытовые сплит-системы |  |  |  |  | Производительность на охлаждение, кВт | 5,00 (1,90&ndash;5,20) | Производительность на нагрев, &deg;С (кВт) | 5,80 (2,2&ndash;7,00) | [6 empty] | Рабочий ток на нагрев, А | 6,78 (2,17-11,74) | Потребляемая мощность на нагрев &deg;С, Вт | 1,560 (0,50&ndash;2,70)
4 | НС-1375557 | Hitachi | Бытовые сплит-системы |  |  |  |  | Производительность на охлаждение, кВт | 2,00 (0,90&ndash;2,50) | Производительность на нагрев, &deg;С (кВт) | 2,50 (0,90&ndash;3,20) | [6 empty] | Рабочий ток на нагрев, А | 2,52 (1,09-4,22) | Потребляемая мощность на нагрев &deg;С, Вт | 0,58 (0,25&ndash;0,97)
5 | HC-1375561 | Hitachi | Бытовые сплит-системы |  |  |  |  | Производительность на охлаждение, кВт | 2,50 (0,90&ndash;3,10) | Производительность на нагрев, &deg;С (кВт) | 3,40 (0,90&ndash;4,40) | [6 empty] | Рабочий ток на нагрев, А | 3,83 (1,09-5,43) | Потребляемая мощность на нагрев &deg;С, Вт | 0,88 (0,25&ndash;1,25)
6 | HC-1375566 | Hitachi | Бытовые сплит-системы |  |  |  |  | Производительность на охлаждение, кВт | 3,50 (0,90&ndash;4,00) | Производительность на нагрев, &deg;С (кВт) | 4,20 (0,90&ndash;5,00) | [6 empty] | Рабочий ток на нагрев, А | 4,78 (1,09-7,39) | Потребляемая мощность на нагрев &deg;С, Вт | 1,10 (0,25&ndash;1,70)
7 | HC-1375568 | Hitachi | Бытовые сплит-системы |  |  |  |  | Производительность на охлаждение, кВт | 5,00 (1,90&ndash;5,20) | Производительность на нагрев, &deg;С (кВт) | 6,00 (2,2&ndash;7,30) | [6 empty] | Рабочий ток на нагрев, А | 7,22 (2,17-11,96) | Потребляемая мощность на нагрев &deg;С, Вт | 1,66 (0,50&ndash;2,75)
8 | HC-1375572 | Hitachi | Бытовые сплит-системы |  |  |  |  | Производительность на охлаждение, кВт | 1,8 (0,5&ndash;2,8) | Производительность на нагрев, &deg;С (кВт) | 2,3 (0,6&ndash;4,8) | [6 empty] | Рабочий ток на нагрев, А | 1,65 (0,28-7,04) | Потребляемая мощность на нагрев &deg;С, Вт | 0,38 (0,07&ndash;1,62)
9 | HC-1375573 | Hitachi | Бытовые сплит-системы |  |  |  |  | Производительность на охлаждение, кВт | 2,5 (0,5&ndash;3,4) | Производительность на нагрев, &deg;С (кВт) | 3,2 (0,6&ndash;5,8) | [6 empty] | Рабочий ток на нагрев, А | 2,48 (0,28-9,78) | Потребляемая мощность на нагрев &deg;С, Вт | 0,57 (0,07&ndash;2,25)
10 | HC-1375577 | Hitachi | Бытовые сплит-системы |  |  |  |  | Производительность на охлаждение, кВт | 3,5 (0,5&ndash;4,1) | Производительность на нагрев, &deg;С (кВт) | 4,0 (0,6&ndash;6,6) | [6 empty] | Рабочий ток на нагрев, А | 3,43 (0,28-10,65) | Потребляемая мощность на нагрев &deg;С, Вт | 0,79 (0,07&ndash;2,45)
248

## Лист1
Бренды |  | Категория оборудования
Названия строк | кол-во | Названия строк | Количество по полю Описание (html)
Hitachi | 80 | HC-1375336 | 1
LG | 5 | HC-1375342 | 1
ROYAL Clima | 162 | HC-1375348 | 1
Общий итог | 247 | HC-1375354 | 1
|  | HC-1375358 | 1
|  | HC-1375362 | 1
|  | HC-1375561 | 1
Категория оборудования |  | HC-1375566 | 1
Названия строк | кол-во | HC-1375568 | 1
Бытовые сплит-системы | 130 | HC-1375572 | 1
Внутренние блоки мульти сплит-систем | 39 | HC-1375573 | 1
Мобильные кондиционеры | 15 | HC-1375577 | 1
Наружные блоки мульти сплит-систем | 20 | HC-1375578 | 1
Полупромышленные сплит-системы | 43 | HC-1375580 | 1
Общий итог | 247 | HC-1375581 | 1
|  | HC-1375587 | 1
|  | HC-1375590 | 1
Технические характеристики |  | HC-1375600 | 1
Названия строк | кол-во | HC-1375601 | 1
Бренд | 237 | HC-1375603 | 1
Коэффициент SEER / Класс сезонной энергоэффективности (охлаждение) | 10 | HC-1375608 | 1
Общий итог | 247 | HC-1375615 | 1
|  | HC-1375618 | 1
|  | HC-1376268 | 1
|  | HC-1376269 | 1
|  | HC-1376270 | 1
|  | HC-1376273 | 1
|  | HC-1376278 | 1
|  | HC-1376280 | 1
|  | HC-1376283 | 1
|  | HC-1376312 | 1
|  | HC-1376316 | 1
|  | НС-1154114 | 1
|  | НС-1187963 | 2
|  | НС-1187965 | 2
|  | НС-1188090 | 1
|  | НС-1201840 | 1
|  | НС-1201845 | 1
|  | НС-1251083 | 1
|  | НС-1251086 | 1
|  | НС-1280962 | 1
|  | НС-1280973 | 1
|  | НС-1280977 | 1
|  | НС-1280978 | 1
|  | НС-1280979 | 1
|  | НС-1280980 | 1
|  | НС-1281585 | 1
|  | НС-1281602 | 1
|  | НС-1281607 | 1
|  | НС-1281611 | 1
|  | НС-1281612 | 1
|  | НС-1291859 | 1
|  | НС-1291861 | 1
|  | НС-1291862 | 1
|  | НС-1291863 | 1
|  | НС-1291864 | 1
|  | НС-1294515 | 1
НС-1295067
НС-1295071
|  | НС-1295102 | 1
|  | НС-1304582 | 1
|  | НС-1304583 | 1
|  | НС-1304679 | 1
|  | НС-1304680 | 1
|  | НС-1304684 | 1
|  | НС-1304989 | 1
|  | НС-1305009 | 1
|  | НС-1305011 | 1
|  | НС-1305015 | 1
|  | НС-1305017/НС-1305027 | 1
|  | НС-1305018/НС-1305027 | 1
|  | НС-1305019/НС-1305027 | 1
|  | НС-1305027/НС-1305016 | 1
|  | НС-1305036 | 1
|  | НС-1305037 | 1
|  | НС-1305038 | 1
|  | НС-1305039 | 1
|  | НС-1305040 | 1
|  | НС-1305041 | 1
|  | НС-1305042 | 1
|  | НС-1305043 | 1
|  | НС-1305044 | 1
|  | НС-1305045 | 1
|  | НС-1305046 | 1
|  | НС-1305164 | 1
|  | НС-1308004 | 1
|  | НС-1308006 | 1
|  | НС-1308008 | 1
|  | НС-1308013 | 1
|  | НС-1336745 | 1
|  | НС-1336747 | 1
|  | НС-1336749 | 1
|  | НС-1344689 | 1
|  | НС-1344693 | 1
|  | НС-1344695 | 1
|  | НС-1347782 | 1
|  | НС-1347783 | 1
|  | НС-1348180 | 1
|  | НС-1348191 | 1
|  | НС-1348193 | 1
|  | НС-1348196 | 1
|  | НС-1348197 | 1
|  | НС-1349034 | 1
|  | НС-1351793 | 1
|  | НС-1351832 | 1
|  | НС-1375557 | 1
|  | НС-1375611 | 1
|  | НС-1376284 | 1
|  | НС-1376296 | 1
|  | НС-1376300 | 1
|  | НС-1376305 | 1
|  | НС-1376307 | 1
|  | НС-1409378 | 1
НС-1409381
НС-1409382
НС-1409384
|  | НС-1409439 | 1
|  | НС-1410146 | 1
|  | НС-1410147 | 1
|  | НС-1410149 | 1
|  | НС-1410150 | 1
НС-1410348
|  | НС-1413579 | 1
|  | НС-1413580 | 1
|  | НС-1413622 | 1
|  | НС-1413624 | 1
|  | НС-1413625 | 1
|  | НС-1413627 | 1
|  | НС-1413629 | 1
|  | НС-1413632 | 1
|  | НС-1413727 | 1
|  | НС-1413759 | 1
|  | НС-1413761 | 1
|  | НС-1413763 | 1
|  | НС-1413765 | 1
|  | НС-1413768 | 1
|  | НС-1413771 | 1
|  | НС-1413826 | 1
|  | НС-1413827 | 1
|  | НС-1413830 | 1
|  | НС-1413832 | 1
|  | НС-1413833 | 1
|  | НС-1413834 | 1
|  | НС-1413836 | 1
|  | НС-1413838 | 1
|  | НС-1413842 | 1
|  | НС-1414237 | 2
|  | НС-1414240 | 2
|  | НС-1414241 | 2
|  | НС-1414243 | 1
|  | НС-1414245 | 1
|  | НС-1414260 | 1
|  | НС-1414263 | 1
|  | НС-1414269 | 1
|  | НС-1414273 | 1
|  | НС-1414274 | 1
|  | НС-1417523 | 1
|  | НС-1430434 | 1
|  | НС-1430445 | 1
|  | НС-1430446 | 1
|  | НС-1430447 | 1
|  | НС-1430448 | 1
|  | НС-1430449 | 1
|  | НС-1430450 | 1
|  | НС-1430451 | 1
|  | НС-1430452 | 1
|  | НС-1430454 | 1
|  | НС-1430456 | 1
|  | НС-1430458 | 1
|  | НС-1430460 | 1
|  | НС-1430462 | 1
|  | НС-1432612 | 1
|  | НС-1432616 | 1
|  | НС-1432618 | 1
|  | НС-1432625 | 1
|  | НС-1432626 | 1
|  | НС-1432627 | 1
|  | НС-1432631 | 1
|  | НС-1432632 | 1
|  | НС-1432633 | 1
|  | НС-1447733 | 1
|  | НС-1447741 | 1
|  | НС-1447743 | 1
|  | НС-1447898 | 1
|  | НС-1447900 | 1
|  | НС-1447903 | 1
НС-1449444
НС-1449452
|  | НС-1476530 | 1
|  | НС-1476532 | 1
|  | НС-1476534 | 1
|  | НС-1476536 | 1
|  | НС-1476537 | 1
|  | НС-1478161 | 1
|  | НС-1478163 | 1
|  | НС-1478165 | 1
|  | НС-1478168 | 1
|  | НС-1478171 | 1
|  | НС-1478288 | 1
|  | НС-1478289 | 1
|  | НС-1478290 | 1
|  | НС-1478291 | 1
|  | НС-1479552 | 1
|  | НС-1480524 | 1
|  | НС-1480525 | 1
|  | НС-1480526 | 1
|  | НС-1480527 | 1
|  | НС-1480528 | 1
|  | НС-1480529 | 1
|  | НС-1480530 | 1
|  | НС-1480531 | 1
|  | НС-1480532 | 1
|  | НС-1480533 | 1
|  | НС-1480535 | 1
|  | НС-1480536 | 1
|  | НС-1480551 | 1
|  | НС-1480552 | 1
|  | НС-1480554 | 1
|  | НС-1480555 | 1
|  | НС-1480557 | 1
|  | НС-1481212 | 1
|  | НС-1481213 | 1
|  | НС-1481214 | 1
|  | НС-1481215 | 1
|  | НС-1481536 | 1
|  | НС-1481564 | 1
|  | НС-1487899 | 1
|  | НС-1487903 | 1
|  | НС-1488387 | 1
|  | НС-1488390 | 1
|  | НС-1496642 | 1
|  | НС-1496643 | 1
|  | НС-1496644 | 1
|  | НС-1496653 | 1
|  | НС-1496654 | 1
|  | НС-1497175 | 1
|  | НС-1497196 | 1
|  | НС-1497859 | 1
|  | НС-1497860 | 1
|  | НС-1497861 | 1
|  | НС-1510573 | 1
|  | НС-1510574 | 1
(пусто)
|  | Общий итог | 239