## все характеристики
№ | Характеристика | ед.изм
1 | Базовая мощность кондиционера (охлаждение),BTU | BTU
2 | Вариант размещения
3 | Вес внешнего блока (нетто) | кг
4 | Вес внутр. блока (нетто) | кг
5 | Вес товара (нетто) | кг
6 | Вес товара с упаковкой (брутто) | кг
7 | Вид установки (крепления)
8 | Воздуховод для вывода горячего воздуха
9 | Высота внешнего блока | мм
10 | Высота внутр. блока | мм
11 | Высота товара | мм
12 | Высота упаковки товара | мм
13 | Глубина внешнего блока | мм
14 | Глубина внутр. блока | мм
15 | Глубина товара | см
16 | Глубина упаковки товара | см
17 | Диаметр воздуховода для вывода горячего воздуха | мм
18 | Инверторная технология
19 | Макс. длина магистрали (трассы) | м
20 | Макс. перепад высот между внутр. и внешним блоками | м
21 | Макс. потребляемая мощность | кВт
22 | Макс. производительность обогрева | кВт
23 | Макс. производительность осушения | л/сут
24 | Макс. производительность охлаждения | BTU
кВт
25 | Макс. расход воздуха | м3/час
25 | Макс. температура наружного воздуха в режиме охлаждения | С
26 | Макс. уровень шума | дБ
27 | Макс. уровень шума внешнего блока | дБ
28 | Максимальный уровень шума на выходе | дБ
29 | Мин. производительность обогрева | кВт
30 | Мин. производительность охлаждения | кВт
31 | Мин. температура наружного воздуха в режиме охлаждения | С
32 | Мощность кондиционера (охлаждение),BTU | BTU
33 | Напряжение электропитания, В | В
34 | Область применения
35 | Объем емкости для конденсата | л
36 | Потребляемая мощность в режиме нагрева | Вт
37 | Потребляемая мощность в режиме охлаждения | Вт
38 | Производительность по воздуху | м3/час
39 | Уровень шума внутр. блока | дБ
40 | Ширина внешнего блока | мм
41 | Ширина внутр. блока | мм
42 | Ширина товара | см
43 | Ширина упаковки товара | см
44 | Эффективен для помещ. площадью до | м2

## могут быть полезны
№ | Характеристика | ед.изм
1 | Базовая мощность кондиционера (охлаждение),BTU | BTU
2 | Вариант размещения
3 | Вес внешнего блока (нетто) | кг
4 | Вес внутр. блока (нетто) | кг
5 | Вес товара (нетто) | кг
6 | Вес товара с упаковкой (брутто) | кг
7 | Вид установки (крепления)
8 | Воздуховод для вывода горячего воздуха
9 | Высота внешнего блока | мм
10 | Высота внутр. блока | мм
11 | Высота товара | мм
12 | Высота упаковки товара | мм
13 | Глубина внешнего блока | мм
14 | Глубина внутр. блока | мм
15 | Глубина товара | см
16 | Глубина упаковки товара | см
17 | Диаметр воздуховода для вывода горячего воздуха | мм
18 | Инверторная технология
19 | Макс. длина магистрали (трассы) | м
20 | Макс. перепад высот между внутр. и внешним блоками | м
21 | Макс. потребляемая мощность | кВт
22 | Макс. производительность обогрева | кВт
23 | Макс. производительность осушения | л/сут
24 | Макс. производительность охлаждения | BTU
кВт
25 | Макс. расход воздуха | м3/час
25 | Макс. температура наружного воздуха в режиме охлаждения | С
26 | Макс. уровень шума | дБ
27 | Макс. уровень шума внешнего блока | дБ
28 | Максимальный уровень шума на выходе | дБ
29 | Мин. производительность обогрева | кВт
30 | Мин. производительность охлаждения | кВт
31 | Мин. температура наружного воздуха в режиме охлаждения | С
32 | Мощность кондиционера (охлаждение),BTU | BTU
33 | Напряжение электропитания, В | В
34 | Область применения
35 | Объем емкости для конденсата | л
36 | Потребляемая мощность в режиме нагрева | Вт
37 | Потребляемая мощность в режиме охлаждения | Вт
38 | Производительность по воздуху | м3/час
39 | Уровень шума внутр. блока | дБ
40 | Ширина внешнего блока | мм
41 | Ширина внутр. блока | мм
42 | Ширина товара | см
43 | Ширина упаковки товара | см
44 | Эффективен для помещ. площадью до | м2
45 | Макс. количество подключаемых внутр. блоков
46 | Макс. перепад высот между внутр. и внешним блоками | м
47 | Макс. потребляемая мощность | кВт
48 | Макс. производительность обогрева | кВт
49 | Макс. производительность осушения | л/сут
50 | Макс. производительность охлаждения | BTU
кВт
51 | Макс. расход воздуха | м3/час
52 | Макс. температура наружного воздуха в режиме охлаждения | С
53 | Макс. уровень шума | дБ
54 | Макс. уровень шума внешнего блока | дБ
55 | Максимальный уровень шума на выходе | дБ
56 | Мин. производительность обогрева | кВт
57 | Мин. производительность охлаждения | кВт
58 | Мин. температура наружного воздуха в режиме охлаждения | С
59 | Мощность кондиционера (охлаждение),BTU | BTU
60 | Моющийся воздушный фильтр в комплекте
61 | Набор крепежных элементов в комплекте
62 | Напряжение электропитания, В | В
63 | Необходим блок-распределитель
64 | Номинальная производительность обогрева | кВт
65 | Номинальная производительность охлаждения | кВт
66 | Область применения
67 | Объем емкости для конденсата | л
68 | Оконный переходник
69 | Отключение дисплея
70 | Память заданных параметров работы
71 | Память положения жалюзи
72 | Поддержание температуры вблизи пульта управления
73 | Подмес воздуха с улицы
74 | Подсветка дисплея
75 | Подсветка пульта
76 | Потребляемая мощность в режиме нагрева | Вт
77 | Потребляемая мощность в режиме охлаждения | Вт
78 | Производительность по воздуху | м3/час
79 | Пульт управления в комплекте
80 | Работает с HOMMYN
81 | Работает с Алисой
82 | Работает с Марусей
83 | Регулировка положения жалюзи с пульта
84 | Регулировка температуры обогрева
85 | Регулировка температуры охлаждения
86 | Режим SLEEP
87 | Режим автоочистки
88 | Режим вентиляции
89 | Режим защиты от замерзания
90 | Режим обогрева
91 | Режим осушения
92 | Режим размораживания внешнего блока
93 | Режим экономичной работы
94 | Сетевой кабель
95 | Система самодиагностики неисправности
96 | Статическое давление
97 | Таймер на включение
98 | Таймер на отключение
99 | Точность установки температуры
100 | Управление c мобильного приложения по Wi-Fi
101 | Управление голосом
102 | Уровень шума внутр. блока | дБ
103 | Установка реального времени
104 | Фильтры очистки воздуха
105 | Функция автоматического удаления конденсата с теплым воздухом
106 | Функция интенсивного охлаждения
107 | Функция ионизации воздуха
108 | Функция 'Теплый старт'
109 | Цифровой дисплей
110 | Шасси
111 | Ширина внешнего блока | мм
112 | Ширина внутр. блока | мм
113 | Ширина декоративной панели | ед.изм
114 |  | мм
| Ширина товара | см
115 | Ширина упаковки товара | см
116 | Шланг для удаления конденсата в комплекте
117 | Эффективен для помещ. площадью до | м2
118

## Ballu
№ | Наименование | Артикул | Бренд | Название категории | Изображение | Видео | Сопут.товар | Аналоги | Статья | Чертежи | Сертификаты | Промоматериалы | Инструкции | Штрих код | Цена | НС-код | Эксклюзив | Базовая мощность кондиционера (охлаждение),BTU | Вариант размещения | Вес внешнего блока (нетто) | Вес внутр. блока (нетто) | Вес товара (нетто) | Вес товара с упаковкой (брутто) | Вид установки (крепления) | Воздуховод для вывода горячего воздуха | Высота внешнего блока | Высота внутр. блока | Высота товара | Высота упаковки товара | Глубина внешнего блока | Глубина внутр. блока | Глубина товара | Глубина упаковки товара | Диаметр воздуховода для вывода горячего воздуха | Инверторная технология | Макс. длина магистрали (трассы) | Макс. перепад высот между внутр. и внешним блоками | Макс. потребляемая мощность | Макс. производительность обогрева | Макс. производительность осушения | Макс. производительность охлаждения | Макс. производительность охлаждения | Макс. расход воздуха | Макс. температура наружного воздуха в режиме охлаждения | Макс. уровень шума | Макс. уровень шума внешнего блока | Максимальный уровень шума на выходе | Мин. производительность обогрева | Мин. производительность охлаждения | Мин. температура наружного воздуха в режиме охлаждения | Мощность кондиционера (охлаждение),BTU | Напряжение электропитания, В | Область применения | Объем емкости для конденсата | Потребляемая мощность в режиме нагрева | Потребляемая мощность в режиме охлаждения | Производительность по воздуху | Уровень шума внутр. блока | Ширина внешнего блока | Ширина внутр. блока | Ширина товара | Ширина упаковки товара | Эффективен для помещ. площадью до | Тип | Габаритные размеры внутреннего блока (ШхВхГ), мм | Габаритные размеры внутреннего блока в упаковке (ШхВхГ), мм | Габаритные размеры наружного блока (ШхВхГ), мм | Габаритные размеры наружного блока в упаковке (ШхВхГ), мм
№ | Наименование | Артикул | Бренд | Название категории | Изображение | Видео | Сопут.товар | Аналоги | Статья | Чертежи | Сертификаты | Промоматериалы | Инструкции | Штрих код | Цена | НС-код | Эксклюзив | BTU | Вариант размещения | кг | кг | кг | кг | Вид установки (крепления) | Воздуховод для вывода горячего воздуха | мм | мм | мм | мм | мм | мм | см | см | мм | Инверторная технология | м | м | кВт | кВт | л/сут | BTU | кВт | м3/час | С | дБ | дБ | дБ | кВт | кВт | С | BTU | В | Область применения | л | Вт | Вт | м3/час | дБ | мм | мм | см | см | м2 | тип | (ШхВхГ), мм | (ШхВхГ), мм | (ШхВхГ), мм | (ШхВхГ), мм
1 | Сплит-система инверторного типа BALLU BSPI-10HN1/BL/EU комплект | BSPI-10HN1/BL/EU | BALLU | Кондиционирование - Бытовые кондиционеры | https://b2b.rusklimat.com/upload/iblock/607/bspi_in_10hn1_bl_eu_000000_001.jpg, https://b2b.rusklimat.com/upload/iblock/390/bspi_in_10hn1_bl_eu_000000_002.jpg, https://b2b.rusklimat.com/upload/iblock/e8a/bspi_in_10hn1_bl_eu_000000_005.jpg, https://b2b.rusklimat.com/upload/iblock/3db/bspi_in_10hn1_bl_eu_000000_010.jpg, https://b2b.rusklimat.com/upload/iblock/52b/bspi_in_10hn1_bl_eu_000000_016.jpg, https://b2b.rusklimat.com/upload/iblock/403/bspi_in_10hn1_bl_eu_000000_017.jpg, https://b2b.rusklimat.com/upload/iblock/953/bspi_in_10hn1_bl_eu_000000_018.jpg, https://b2b.rusklimat.com/upload/iblock/04c/opti_breeze_rc_328008_002.jpg | https://www.youtube.com/embed/FcvKWl55KMM | https://b2b.rusklimat.com/catalog/product/trubka_ballu_condiflex_6_6_1_4_2m/, https://b2b.rusklimat.com/catalog/product/shayba_uvelichennaya_shuft_otsinkovannaya_din9021_m8/, https://b2b.rusklimat.com/catalog/product/kronshteyn_ballu_415kh450_para_bez_upakovki/, https://b2b.rusklimat.com/catalog/product/nasos_drenazhnyy_ballu_machine_ds_tank_monoblochnyy_28_l_ch/, https://b2b.rusklimat.com/catalog/product/gayka_shestigrannaya_shuft_otsinkovannaya_din934_m8_upak_1kg/, https://b2b.rusklimat.com/catalog/product/truba_mednaya_v_ballu_olympic_9_52kh0_65kh15000_3_8_bukhta/, https://b2b.rusklimat.com/catalog/product/truba_mednaya_ballu_olympic_9_52kh0_65kh15000_3_8_bukhta/, https://b2b.rusklimat.com/catalog/product/trubka_kapillyarnaya_ballu_6_x_50000_mm_bukhta/, https://b2b.rusklimat.com/catalog/product/provod_pvs_4kh1_5_gost_bukhta_100m/, https://b2b.rusklimat.com/catalog/product/truba_mednaya_v_ballu_olympic_6_35kh0_60kh15000_1_4_bukhta/, https://b2b.rusklimat.com/catalog/product/komplekt_zimniy_ballu_snegir_dlya_konditsionera/, https://b2b.rusklimat.com/catalog/product/kabel_kanal_ruvinil_74kh55kh2000mm_belyy_arktika/, https://b2b.rusklimat.com/catalog/product/nasos_drenazhnyy_ballu_machine_ds_pump_protochnyy_18_l_ch/, https://b2b.rusklimat.com/catalog/product/shlang_drenazhnyy_ballu_16_x_30000_mm_bukhta/, https://b2b.rusklimat.com/catalog/product/komplekt_vibroopor_dlya_konditsionera_rf_v40p/, https://b2b.rusklimat.com/catalog/product/kronshteyn_415kh450_para/, https://b2b.rusklimat.com/catalog/product/freon_r_410a_11_3_kg/, https://b2b.rusklimat.com/catalog/product/ekran_dlya_nastennogo_konditsionera_ballu_split_800/, https://b2b.rusklimat.com/catalog/product/kozyrek_ballu_800_500/, https://b2b.rusklimat.com/catalog/product/ekran_universalnyy_dlya_nastennykh_konditsionerov_ballu_split_700_1100/, https://b2b.rusklimat.com/catalog/product/nasos_drenazhnyy_ballu_machine_ds_pump_pro_protochnyy_12_l_ch/, https://b2b.rusklimat.com/catalog/product/truba_mednaya_ballu_olympic_6_35kh0_60kh15000_1_4_bukhta/, https://b2b.rusklimat.com/catalog/product/trubka_ballu_condiflex_10_6_3_8_2m/, https://b2b.rusklimat.com/catalog/product/ograzhdenie_razbornoe_500kh800kh600/ | https://b2b.rusklimat.com/catalog/product/split_sistema_electrolux_eacs_09hg_b2_n3_komplekt/ | <h4>Описание</h4> <p>Вы получите гораздо больше мощности при высочайшем уровне энергоэффективности. Этот DC-инверторный кондиционер работает безупречно тихо. В 2017 году легендарная серия Platinum и Platinum Black стала еще лучше. Уровень энергоэффективности A+, невероятно низкий уровень шума 21 дБ(A) и увеличенная производительность 10 000 и 13 000 BTU. Самые совершенные технологии сконцентрированы здесь, в Platinum series.</p> <h4>Отличительные особенности</h4> <ul class="ul"> <li>Класс энергоэффективности A+</li> <li>Эффективный обогрев при температуре наружного воздуха до -15&deg;С</li> <li>Низкий уровень шума 21 dB(A)</li> <li>Ночной режим «Sleep»</li> <li>Режим работы «Turbo»</li> <li>Авторестарт с сохраненными настройками</li> <li>Отключение свечения дисплея</li> <li>Функция &quot;Горячий старт&quot;</li> <li>Функция iFeel</li> <li>Таймер 24 часа</li> <li>Фильтры предварительной очистки воздуха High Density </li> <li>Функция самоочистки внутреннего блока</li> <li>Ионизатор</li> <li>Дополнительная шумоизоляция внешнего блока</li> <li>Антикоррозийное покрытие Blue Fin</li> <li>Управление горизонтальными и вертикальными жалюзи с пульта ДУ</li> <li>Функция автоматической разморозки внешнего блока Defrost</li> <li>Самодиагностика</li> <li>Вывод дренажа в 2 стороны</li> <li>Скрытый дисплей</li> <li>Высококачественный пластик устойчивый к УФ лучам</li> <li>Гарантия 5 лет на компрессор</li> </ul> |  | https://b2b.rusklimat.com/upload/iblock/4f9/ss_splity_ballu_bsli_bspi_bsei_bsagi.pdf | , https://b2b.rusklimat.com/upload/iblock/c3c/327010_ballu_catalog_split_system_2022_small_preview.pdf | https://b2b.rusklimat.com/upload/iblock/f60/instruktsiya_ballu_platinum_black_bspi_hn1_bl_eu.pdf |  | 43490.00 руб. | НС-1116982 | Да | 10000 |  | 22 | 8 |  | 33.5 | Настенная |  | 482 | 270 |  |  | 240 | 212 |  |  |  | Да | 15 | 5 | 1.3 | 3 |  |  | 3 | 550 |  |  | 53 |  |  |  |  | 10000 | 220 - 240 | Кондиционирование |  | 740 | 905 |  | 21 | 660 | 780 |  |  | 27 | Сплит система | 780 x 212 x 270 |  | 660 x 240 x 482
2 | Сплит-система инверторного типа BALLU BSPI-13HN1/BL/EU комплект | BSPI-13HN1/BL/EU | BALLU | Кондиционирование - Бытовые кондиционеры | https://b2b.rusklimat.com/upload/iblock/fab/bspi_in_10hn1_bl_eu_000000_001.jpg, https://b2b.rusklimat.com/upload/iblock/2d2/bspi_in_10hn1_bl_eu_000000_002.jpg, https://b2b.rusklimat.com/upload/iblock/2af/bspi_in_10hn1_bl_eu_000000_005.jpg, https://b2b.rusklimat.com/upload/iblock/38c/bspi_in_10hn1_bl_eu_000000_010.jpg, https://b2b.rusklimat.com/upload/iblock/714/bspi_in_10hn1_bl_eu_000000_016.jpg, https://b2b.rusklimat.com/upload/iblock/0db/bspi_in_10hn1_bl_eu_000000_017.jpg, https://b2b.rusklimat.com/upload/iblock/7be/bspi_in_10hn1_bl_eu_000000_018.jpg, https://b2b.rusklimat.com/upload/iblock/5f3/opti_breeze_rc_328008_002.jpg | https://www.youtube.com/embed/FcvKWl55KMM | https://b2b.rusklimat.com/catalog/product/trubka_ballu_condiflex_6_6_1_4_2m/, https://b2b.rusklimat.com/catalog/product/shayba_uvelichennaya_shuft_otsinkovannaya_din9021_m8/, https://b2b.rusklimat.com/catalog/product/kronshteyn_ballu_415kh450_para_bez_upakovki/, https://b2b.rusklimat.com/catalog/product/nasos_drenazhnyy_ballu_machine_ds_tank_monoblochnyy_28_l_ch/, https://b2b.rusklimat.com/catalog/product/gayka_shestigrannaya_shuft_otsinkovannaya_din934_m8_upak_1kg/, https://b2b.rusklimat.com/catalog/product/truba_mednaya_v_ballu_olympic_9_52kh0_65kh15000_3_8_bukhta/, https://b2b.rusklimat.com/catalog/product/truba_mednaya_ballu_olympic_9_52kh0_65kh15000_3_8_bukhta/, https://b2b.rusklimat.com/catalog/product/trubka_kapillyarnaya_ballu_6_x_50000_mm_bukhta/, https://b2b.rusklimat.com/catalog/product/provod_pvs_4kh1_5_gost_bukhta_100m/, https://b2b.rusklimat.com/catalog/product/truba_mednaya_v_ballu_olympic_6_35kh0_60kh15000_1_4_bukhta/, https://b2b.rusklimat.com/catalog/product/komplekt_zimniy_ballu_snegir_dlya_konditsionera/, https://b2b.rusklimat.com/catalog/product/kabel_kanal_ruvinil_74kh55kh2000mm_belyy_arktika/, https://b2b.rusklimat.com/catalog/product/nasos_drenazhnyy_ballu_machine_ds_pump_protochnyy_18_l_ch/, https://b2b.rusklimat.com/catalog/product/shlang_drenazhnyy_ballu_16_x_30000_mm_bukhta/, https://b2b.rusklimat.com/catalog/product/komplekt_vibroopor_dlya_konditsionera_rf_v40p/, https://b2b.rusklimat.com/catalog/product/kronshteyn_415kh450_para/, https://b2b.rusklimat.com/catalog/product/freon_r_410a_11_3_kg/, https://b2b.rusklimat.com/catalog/product/ekran_dlya_nastennogo_konditsionera_ballu_split_800/, https://b2b.rusklimat.com/catalog/product/kozyrek_ballu_800_500/, https://b2b.rusklimat.com/catalog/product/ekran_universalnyy_dlya_nastennykh_konditsionerov_ballu_split_700_1100/, https://b2b.rusklimat.com/catalog/product/nasos_drenazhnyy_ballu_machine_ds_pump_pro_protochnyy_12_l_ch/, https://b2b.rusklimat.com/catalog/product/truba_mednaya_ballu_olympic_6_35kh0_60kh15000_1_4_bukhta/, https://b2b.rusklimat.com/catalog/product/trubka_ballu_condiflex_10_6_3_8_2m/, https://b2b.rusklimat.com/catalog/product/ograzhdenie_razbornoe_500kh800kh600/ | https://b2b.rusklimat.com/catalog/product/split_sistema_electrolux_eacs_12hg_b2_n3_komplekt/ | <h4>Описание</h4> <p>Вы получите гораздо больше мощности при высочайшем уровне энергоэффективности. Этот DC-инверторный кондиционер работает безупречно тихо. В 2017 году легендарная серия Platinum и Platinum Black стала еще лучше. Уровень энергоэффективности A+, невероятно низкий уровень шума 21 дБ(A) и увеличенная производительность 10 000 и 13 000 BTU. Самые совершенные технологии сконцентрированы здесь, в Platinum series.</p> <h4>Отличительные особенности</h4> <ul class="ul"> <li>Класс энергоэффективности A+</li> <li>Эффективный обогрев при температуре наружного воздуха до -15&deg;С</li> <li>Низкий уровень шума 21 dB(A)</li> <li>Ночной режим «Sleep»</li> <li>Режим работы «Turbo»</li> <li>Авторестарт с сохраненными настройками</li> <li>Отключение свечения дисплея</li> <li>Функция &quot;Горячий старт&quot;</li> <li>Функция iFeel</li> <li>Таймер 24 часа</li> <li>Фильтры предварительной очистки воздуха High Density </li> <li>Функция самоочистки внутреннего блока</li> <li>Ионизатор</li> <li>Дополнительная шумоизоляция внешнего блока</li> <li>Антикоррозийное покрытие Blue Fin</li> <li>Управление горизонтальными и вертикальными жалюзи с пульта ДУ</li> <li>Функция автоматической разморозки внешнего блока Defrost</li> <li>Самодиагностика</li> <li>Вывод дренажа в 2 стороны</li> <li>Скрытый дисплей</li> <li>Высококачественный пластик устойчивый к УФ лучам</li> <li>Гарантия 5 лет на компрессор</li> </ul> |  | https://b2b.rusklimat.com/upload/iblock/f49/ss_splity_ballu_bsli_bspi_bsei_bsagi.pdf | , https://b2b.rusklimat.com/upload/iblock/b86/327010_ballu_catalog_split_system_2022_small_preview.pdf | https://b2b.rusklimat.com/upload/iblock/15b/instruktsiya_ballu_platinum_black_bspi_hn1_bl_eu.pdf |  | 47890.00 руб. | НС-1116988 | Да | 13000 |  | 23 | 8 |  | 34.5 | Настенная |  | 482 | 270 |  |  | 240 | 212 |  |  |  | Да | 15 | 5 | 1.5 | 4.1 |  |  | 3.6 | 580 |  |  | 53 |  |  |  |  | 13000 | 220 - 240 | Кондиционирование |  | 1140 | 1190 |  | 23 | 660 | 780 |  |  | 35 | Сплит система | 780 x 212 x 270 |  | 660 x 240 x 482
3 | Сплит-система BALLU BSQ-36HN1_14Y комплект | BSQ-36HN1_14Y | BALLU | Кондиционирование - Бытовые кондиционеры | https://b2b.rusklimat.com/upload/iblock/4bb/833_original.jpg, https://b2b.rusklimat.com/upload/iblock/8ef/ns_1036017_1.jpg, https://b2b.rusklimat.com/upload/iblock/487/ns_1036017_2.jpg, https://b2b.rusklimat.com/upload/iblock/e0a/ns_1036017_3.jpg, https://b2b.rusklimat.com/upload/iblock/ca1/ns_1036017_4.jpg |  | https://b2b.rusklimat.com/catalog/product/shayba_uvelichennaya_shuft_otsinkovannaya_din9021_m8/, https://b2b.rusklimat.com/catalog/product/nasos_drenazhnyy_ballu_machine_ds_tank_monoblochnyy_28_l_ch/, https://b2b.rusklimat.com/catalog/product/gayka_shestigrannaya_shuft_otsinkovannaya_din934_m8_upak_1kg/, https://b2b.rusklimat.com/catalog/product/truba_mednaya_v_ballu_olympic_9_52kh0_65kh15000_3_8_bukhta/, https://b2b.rusklimat.com/catalog/product/truba_mednaya_ballu_olympic_9_52kh0_65kh15000_3_8_bukhta/, https://b2b.rusklimat.com/catalog/product/ograzhdenie_ballu_500_1000_800/, https://b2b.rusklimat.com/catalog/product/trubka_kapillyarnaya_ballu_6_x_50000_mm_bukhta/, https://b2b.rusklimat.com/catalog/product/provod_pvs_4kh1_5_gost_bukhta_100m/, https://b2b.rusklimat.com/catalog/product/komplekt_zimniy_ballu_snegir_dlya_konditsionera/, https://b2b.rusklimat.com/catalog/product/truba_mednaya_v_ballu_olympic_15_88kh0_75kh15000_5_8_bukhta/, https://b2b.rusklimat.com/catalog/product/ograzhdenie_ballu_700_1200_1400/, https://b2b.rusklimat.com/catalog/product/kabel_kanal_ruvinil_74kh55kh2000mm_belyy_arktika/, https://b2b.rusklimat.com/catalog/product/nasos_drenazhnyy_ballu_machine_ds_pump_protochnyy_18_l_ch/, https://b2b.rusklimat.com/catalog/product/shlang_drenazhnyy_ballu_16_x_30000_mm_bukhta/, https://b2b.rusklimat.com/catalog/product/truba_mednaya_ballu_olympic_15_88kh0_75kh15000_5_8_bukhta/, https://b2b.rusklimat.com/catalog/product/trubka_ballu_condiflex_15_6_5_8_2m/, https://b2b.rusklimat.com/catalog/product/komplekt_vibroopor_dlya_konditsionera_rf_v40p/, https://b2b.rusklimat.com/catalog/product/kronshteyn_415kh450_para/, https://b2b.rusklimat.com/catalog/product/kozyrek_ballu_900kh550/, https://b2b.rusklimat.com/catalog/product/freon_r_410a_11_3_kg/, https://b2b.rusklimat.com/catalog/product/ekran_universalnyy_dlya_nastennykh_konditsionerov_ballu_split_700_1100/, https://b2b.rusklimat.com/catalog/product/kronshteyn_ballu_500kh600_para_bez_upakovki/, https://b2b.rusklimat.com/catalog/product/nasos_drenazhnyy_ballu_machine_ds_pump_pro_protochnyy_12_l_ch/, https://b2b.rusklimat.com/catalog/product/trubka_ballu_condiflex_10_6_3_8_2m/ | https://b2b.rusklimat.com/catalog/product/split_sistema_electrolux_eacs_36ht_n3/ | <h4>Преимущества кондиционеров Ballu серии Bravo:</h4> <ul> <li>Технология 3D AIR flow - забор воздуха для охлаждения с трех сторон кондиционера</li> <li>Воздушный фильтр высокой плотности</li> <li>Интенсивный режим работы SUPER</li> <li>Индикация реального времени на пульте ДУ</li> <li>Функция I FEEL</li> <li>Функция TIMER включения/выключения кондиционера по времени</li> <li>Режим работы SMART</li> <li>Режим работы SUPER</li> <li>Функция отключения дисплея при работе кондиционера DIMMER</li> </ul> |  | https://b2b.rusklimat.com/upload/iblock/d26/ss_splity_on_off_ballu_bsep_bsag_bsq_bsg_bsl.pdf | , https://b2b.rusklimat.com/upload/iblock/fff/ballu_catalog_split_system_2023.pdf | https://b2b.rusklimat.com/upload/iblock/627/instruktsiya_ballu_bravo_bsq.pdf |  | 112890.00 руб. | НС-1036017 | Нет | 36000 |  | 60 | 19.5 |  | 93 | Настенная |  | 795 | 364 |  |  | 366 | 260 |  |  |  | Нет | 20 | 10 | 3.35 | 9.6 |  |  | 9.4 | 1680 |  |  | 64 |  |  |  |  | 36000 | 220 - 240 | Кондиционирование |  | 2990 | 3345 |  | 45 | 885 | 1350 |  |  | 100 | Сплит система | 1350 x 260 x 364 |  | 885 x 366 x 795
4 | Сплит-система BALLU BSAG-09HN1_20Y комплект | BSAG-09HN1_20Y | BALLU | Кондиционирование - Бытовые кондиционеры | https://b2b.rusklimat.com/upload/iblock/191/bsag_in_09hn1_010101_001.jpg, https://b2b.rusklimat.com/upload/iblock/402/bsag_in_09hn1_010101_002.jpg, https://b2b.rusklimat.com/upload/iblock/8c6/bsag_in_09hn1_010101_003.jpg, https://b2b.rusklimat.com/upload/iblock/42e/bsag_in_09hn1_010101_006.jpg, https://b2b.rusklimat.com/upload/iblock/627/bsag_in_09hn1_010101_007.jpg, https://b2b.rusklimat.com/upload/iblock/59e/bsag_in_09hn1_010101_012.jpg, https://b2b.rusklimat.com/upload/iblock/18d/bsag_out_12hn1_20y_306818_006.jpg, https://b2b.rusklimat.com/upload/iblock/6e2/rc_328008_002.jpg |  | https://b2b.rusklimat.com/catalog/product/nasos_drenazhnyy_ballu_machine_ds_tank_monoblochnyy_28_l_ch/, https://b2b.rusklimat.com/catalog/product/gayka_shestigrannaya_shuft_otsinkovannaya_din934_m8_upak_1kg/, https://b2b.rusklimat.com/catalog/product/truba_mednaya_v_ballu_olympic_9_52kh0_65kh15000_3_8_bukhta/, https://b2b.rusklimat.com/catalog/product/truba_mednaya_ballu_olympic_9_52kh0_65kh15000_3_8_bukhta/, https://b2b.rusklimat.com/catalog/product/trubka_kapillyarnaya_ballu_6_x_50000_mm_bukhta/, https://b2b.rusklimat.com/catalog/product/truba_mednaya_v_ballu_olympic_6_35kh0_60kh15000_1_4_bukhta/, https://b2b.rusklimat.com/catalog/product/komplekt_zimniy_ballu_snegir_dlya_konditsionera/, https://b2b.rusklimat.com/catalog/product/kabel_kanal_ruvinil_74kh55kh2000mm_belyy_arktika/, https://b2b.rusklimat.com/catalog/product/nasos_drenazhnyy_ballu_machine_ds_pump_protochnyy_18_l_ch/, https://b2b.rusklimat.com/catalog/product/shlang_drenazhnyy_ballu_16_x_30000_mm_bukhta/, https://b2b.rusklimat.com/catalog/product/komplekt_vibroopor_dlya_konditsionera_rf_v40p/, https://b2b.rusklimat.com/catalog/product/kronshteyn_415kh450_para/, https://b2b.rusklimat.com/catalog/product/freon_r_410a_11_3_kg/, https://b2b.rusklimat.com/catalog/product/ekran_universalnyy_dlya_nastennykh_konditsionerov_ballu_split_700_1100/, https://b2b.rusklimat.com/catalog/product/nasos_drenazhnyy_ballu_machine_ds_pump_pro_protochnyy_12_l_ch/, https://b2b.rusklimat.com/catalog/product/truba_mednaya_ballu_olympic_6_35kh0_60kh15000_1_4_bukhta/, https://b2b.rusklimat.com/catalog/product/komplekt_electrolux_eacc_i_12_fmi_n3_erp_free_match_split_sistemy_kassetnogo_tipa/, https://b2b.rusklimat.com/catalog/product/trubka_ballu_condiflex_6_6_1_4_2m/, https://b2b.rusklimat.com/catalog/product/shayba_uvelichennaya_shuft_otsinkovannaya_din9021_m8/, https://b2b.rusklimat.com/catalog/product/ograzhdenie_razbornoe_500kh800kh600/, https://b2b.rusklimat.com/catalog/product/kronshteyn_ballu_415kh450_para_bez_upakovki/, https://b2b.rusklimat.com/catalog/product/ekran_dlya_nastennogo_konditsionera_ballu_split_900/, https://b2b.rusklimat.com/catalog/product/kozyrek_ballu_800_500/, https://b2b.rusklimat.com/catalog/product/trubka_ballu_condiflex_10_6_3_8_2m/ | https://b2b.rusklimat.com/catalog/product/barocco73/ | <p>iGreen Pro – элегантное решение для любого интерьера, которое позволит реализовать ваши смелые идеи. Для эффективной очистки воздуха система комплектуется современным генератором Cold Plasma, который не только очищает, но ионизирует воздух. Надежная и производительная сплит-система iGreen pro позволяет управлять потоком воздуха в 4-х направлениях с пульта дистанционного управления.</p> <p>Выбрать кондиционер по лучшей стоимости, познакомиться с отзывами – удобно в официальном интернет-магазине.</p> |  | https://b2b.rusklimat.com/upload/iblock/ff1/ss_splity_on_off_ballu_bsep_bsag_bsq_bsg_bsl.pdf | , https://b2b.rusklimat.com/upload/iblock/f97/327010_ballu_catalog_split_system_2022_small_preview.pdf | https://b2b.rusklimat.com/upload/iblock/f99/instruktsiya_ballu_bsag_20y.pdf |  | 28690.00 руб. | НС-1237713 | Да | 9000 |  | 23 | 8 |  | 35 | Настенная |  | 482 | 270 |  |  | 240 | 217 |  |  |  | Нет | 15 | 8 | 0.78 | 2.55 |  |  | 2.5 | 500 |  |  | 52 |  |  |  |  | 9000 | 220 - 240 | Кондиционирование |  | 705 | 780 |  | 25 | 66 | 818 |  |  | 25 | Сплит система | 818 x 217 x 270 |  | 66 x 240 x 482
5 | Сплит-система BALLU BSAG-24HN1_20Y комплект | BSAG-24HN1_20Y | BALLU | Кондиционирование - Бытовые кондиционеры | https://b2b.rusklimat.com/upload/iblock/3c4/bsdi_in_09hn1_010101_001.png, https://b2b.rusklimat.com/upload/iblock/3a7/bsag_in_09hn1_010101_002.jpg, https://b2b.rusklimat.com/upload/iblock/465/bsag_in_09hn1_010101_003.jpg, https://b2b.rusklimat.com/upload/iblock/243/bsag_in_09hn1_010101_006.jpg, https://b2b.rusklimat.com/upload/iblock/f15/bsag_in_09hn1_010101_007.jpg, https://b2b.rusklimat.com/upload/iblock/3a9/bsag_in_09hn1_010101_012.jpg, https://b2b.rusklimat.com/upload/iblock/8e5/bsag_out_12hn1_20y_306818_006.jpg, https://b2b.rusklimat.com/upload/iblock/ac6/rc_328008_002.jpg |  | https://b2b.rusklimat.com/catalog/product/trubka_ballu_condiflex_6_6_1_4_2m/, https://b2b.rusklimat.com/catalog/product/shayba_uvelichennaya_shuft_otsinkovannaya_din9021_m8/, https://b2b.rusklimat.com/catalog/product/nasos_drenazhnyy_ballu_machine_ds_tank_monoblochnyy_28_l_ch/, https://b2b.rusklimat.com/catalog/product/gayka_shestigrannaya_shuft_otsinkovannaya_din934_m8_upak_1kg/, https://b2b.rusklimat.com/catalog/product/trubka_kapillyarnaya_ballu_6_x_50000_mm_bukhta/, https://b2b.rusklimat.com/catalog/product/truba_mednaya_v_ballu_olympic_6_35kh0_60kh15000_1_4_bukhta/, https://b2b.rusklimat.com/catalog/product/komplekt_zimniy_ballu_snegir_dlya_konditsionera/, https://b2b.rusklimat.com/catalog/product/truba_mednaya_v_ballu_olympic_15_88kh0_75kh15000_5_8_bukhta/, https://b2b.rusklimat.com/catalog/product/kabel_kanal_ruvinil_74kh55kh2000mm_belyy_arktika/, https://b2b.rusklimat.com/catalog/product/nasos_drenazhnyy_ballu_machine_ds_pump_protochnyy_18_l_ch/, https://b2b.rusklimat.com/catalog/product/shlang_drenazhnyy_ballu_16_x_30000_mm_bukhta/, https://b2b.rusklimat.com/catalog/product/truba_mednaya_ballu_olympic_15_88kh0_75kh15000_5_8_bukhta/, https://b2b.rusklimat.com/catalog/product/freon_r_410a_11_3_kg/, https://b2b.rusklimat.com/catalog/product/ekran_universalnyy_dlya_nastennykh_konditsionerov_ballu_split_700_1100/, https://b2b.rusklimat.com/catalog/product/nasos_drenazhnyy_ballu_machine_ds_pump_pro_protochnyy_12_l_ch/, https://b2b.rusklimat.com/catalog/product/komplekt_vibroopor_dlya_konditsionera_rf_v60p/, https://b2b.rusklimat.com/catalog/product/truba_mednaya_ballu_olympic_6_35kh0_60kh15000_1_4_bukhta/, https://b2b.rusklimat.com/catalog/product/ekran_dlya_nastennogo_konditsionera_ballu_split_1100/, https://b2b.rusklimat.com/catalog/product/ograzhdenie_ballu_500_1000_800/, https://b2b.rusklimat.com/catalog/product/trubka_ballu_condiflex_15_6_5_8_2m/, https://b2b.rusklimat.com/catalog/product/kozyrek_ballu_900kh550/, https://b2b.rusklimat.com/catalog/product/kronshteyn_ballu_500kh600_para_bez_upakovki/ | https://b2b.rusklimat.com/catalog/product/barocco/ | <p>iGreen Pro – элегантное решение для любого интерьера, которое позволит реализовать ваши смелые идеи. Для эффективной очистки воздуха система комплектуется современным генератором Cold Plasma, который не только очищает, но ионизирует воздух. Надежная и производительная сплит-система iGreen pro позволяет управлять потоком воздуха в 4-х направлениях с пульта дистанционного управления.</p> <p>Выбрать кондиционер по лучшей стоимости, познакомиться с отзывами – удобно в официальном интернет-магазине.</p> |  | https://b2b.rusklimat.com/upload/iblock/321/ss_splity_on_off_ballu_bsep_bsag_bsq_bsg_bsl.pdf | , https://b2b.rusklimat.com/upload/iblock/999/327010_ballu_catalog_split_system_2022_small_preview.pdf | https://b2b.rusklimat.com/upload/iblock/33f/instruktsiya_ballu_bsag_20y.pdf |  | 74390.00 руб. | НС-1237716 | Да | 24000 |  | 45 | 12.5 |  | 63.5 | Настенная |  | 667 | 315 |  |  | 310 | 238 |  |  |  | Нет | 20 | 10 | 2.12 | 7 |  |  | 6.8 | 1050 |  |  | 56 |  |  |  |  | 24000 | 220 - 240 | Кондиционирование |  | 1940 | 2120 |  | 35 | 860 | 1002 |  |  | 68 | Сплит система | 1002 x 238 x 315 |  | 860 x 310 x 667
6 | Сплит-система BALLU BSAG-12HN1_20Y комплект | BSAG-12HN1_20Y | BALLU | Кондиционирование - Бытовые кондиционеры | https://b2b.rusklimat.com/upload/iblock/d6d/bsag_in_09hn1_010101_001.jpg, https://b2b.rusklimat.com/upload/iblock/3e3/bsag_in_09hn1_010101_002.jpg, https://b2b.rusklimat.com/upload/iblock/bee/bsag_in_09hn1_010101_003.jpg, https://b2b.rusklimat.com/upload/iblock/9cd/bsag_in_09hn1_010101_006.jpg, https://b2b.rusklimat.com/upload/iblock/217/bsag_in_09hn1_010101_007.jpg, https://b2b.rusklimat.com/upload/iblock/360/bsag_in_09hn1_010101_012.jpg, https://b2b.rusklimat.com/upload/iblock/514/bsag_out_12hn1_20y_306818_006.jpg, https://b2b.rusklimat.com/upload/iblock/5f1/rc_328008_002.jpg |  | https://b2b.rusklimat.com/catalog/product/nasos_drenazhnyy_ballu_machine_ds_tank_monoblochnyy_28_l_ch/, https://b2b.rusklimat.com/catalog/product/gayka_shestigrannaya_shuft_otsinkovannaya_din934_m8_upak_1kg/, https://b2b.rusklimat.com/catalog/product/trubka_kapillyarnaya_ballu_6_x_50000_mm_bukhta/, https://b2b.rusklimat.com/catalog/product/truba_mednaya_v_ballu_olympic_12_7kh0_70kh15000_1_2_bukhta/, https://b2b.rusklimat.com/catalog/product/truba_mednaya_v_ballu_olympic_6_35kh0_60kh15000_1_4_bukhta/, https://b2b.rusklimat.com/catalog/product/komplekt_zimniy_ballu_snegir_dlya_konditsionera/, https://b2b.rusklimat.com/catalog/product/trubka_ballu_condiflex_6_6_1_4_2m/, https://b2b.rusklimat.com/catalog/product/shayba_uvelichennaya_shuft_otsinkovannaya_din9021_m8/, https://b2b.rusklimat.com/catalog/product/kabel_kanal_ruvinil_74kh55kh2000mm_belyy_arktika/, https://b2b.rusklimat.com/catalog/product/nasos_drenazhnyy_ballu_machine_ds_pump_protochnyy_18_l_ch/, https://b2b.rusklimat.com/catalog/product/shlang_drenazhnyy_ballu_16_x_30000_mm_bukhta/, https://b2b.rusklimat.com/catalog/product/komplekt_vibroopor_dlya_konditsionera_rf_v40p/, https://b2b.rusklimat.com/catalog/product/kronshteyn_415kh450_para/, https://b2b.rusklimat.com/catalog/product/freon_r_410a_11_3_kg/, https://b2b.rusklimat.com/catalog/product/truba_mednaya_ballu_olympic_12_7kh0_70kh15000_1_2_bukhta/, https://b2b.rusklimat.com/catalog/product/ekran_universalnyy_dlya_nastennykh_konditsionerov_ballu_split_700_1100/, https://b2b.rusklimat.com/catalog/product/nasos_drenazhnyy_ballu_machine_ds_pump_pro_protochnyy_12_l_ch/, https://b2b.rusklimat.com/catalog/product/truba_mednaya_ballu_olympic_6_35kh0_60kh15000_1_4_bukhta/, https://b2b.rusklimat.com/catalog/product/ograzhdenie_razbornoe_500kh800kh600/, https://b2b.rusklimat.com/catalog/product/kronshteyn_ballu_415kh450_para_bez_upakovki/, https://b2b.rusklimat.com/catalog/product/trubka_ballu_condiflex_12_6_1_2_2m/, https://b2b.rusklimat.com/catalog/product/ekran_dlya_nastennogo_konditsionera_ballu_split_900/, https://b2b.rusklimat.com/catalog/product/kozyrek_ballu_800_500/ | https://b2b.rusklimat.com/catalog/product/barocco8/ | <p>iGreen Pro – элегантное решение для любого интерьера, которое позволит реализовать ваши смелые идеи. Для эффективной очистки воздуха система комплектуется современным генератором Cold Plasma, который не только очищает, но ионизирует воздух. Надежная и производительная сплит-система iGreen pro позволяет управлять потоком воздуха в 4-х направлениях с пульта дистанционного управления.</p> <p>Выбрать кондиционер по лучшей стоимости, познакомиться с отзывами – удобно в официальном интернет-магазине.</p> |  | https://b2b.rusklimat.com/upload/iblock/098/ss_splity_on_off_ballu_bsep_bsag_bsq_bsg_bsl.pdf | , https://b2b.rusklimat.com/upload/iblock/27e/327010_ballu_catalog_split_system_2022_small_preview.pdf | https://b2b.rusklimat.com/upload/iblock/070/instruktsiya_ballu_bsag_20y.pdf |  | 36590.00 руб. | НС-1237714 | Да | 12000 |  | 26 | 8 |  | 38.5 | Настенная |  | 482 | 270 |  |  | 240 | 217 |  |  |  | Нет | 15 | 8 | 0.995 | 3.2 |  |  | 3.2 | 500 |  |  | 55 |  |  |  |  | 12000 | 220 - 240 | Кондиционирование |  | 885 | 995 |  | 30 | 715 | 818 |  |  | 32 | Сплит система | 818 x 217 x 270 |  | 715 x 240 x 482
7 | Сплит-система BALLU BSAG-07HN1_20Y комплект | BSAG-07HN1_20Y | BALLU | Кондиционирование - Бытовые кондиционеры | https://b2b.rusklimat.com/upload/iblock/4ce/bsag_in_09hn1_010101_001.jpg, https://b2b.rusklimat.com/upload/iblock/1cf/bsag_in_09hn1_010101_002.jpg, https://b2b.rusklimat.com/upload/iblock/8ca/bsag_in_09hn1_010101_003.jpg, https://b2b.rusklimat.com/upload/iblock/519/bsag_in_09hn1_010101_006.jpg, https://b2b.rusklimat.com/upload/iblock/1f9/bsag_in_09hn1_010101_007.jpg, https://b2b.rusklimat.com/upload/iblock/154/bsag_in_09hn1_010101_012.jpg, https://b2b.rusklimat.com/upload/iblock/7d1/bsag_out_12hn1_20y_306818_006.jpg, https://b2b.rusklimat.com/upload/iblock/d48/rc_328008_002.jpg |  | https://b2b.rusklimat.com/catalog/product/nasos_drenazhnyy_ballu_machine_ds_tank_monoblochnyy_28_l_ch/, https://b2b.rusklimat.com/catalog/product/gayka_shestigrannaya_shuft_otsinkovannaya_din934_m8_upak_1kg/, https://b2b.rusklimat.com/catalog/product/truba_mednaya_v_ballu_olympic_9_52kh0_65kh15000_3_8_bukhta/, https://b2b.rusklimat.com/catalog/product/truba_mednaya_ballu_olympic_9_52kh0_65kh15000_3_8_bukhta/, https://b2b.rusklimat.com/catalog/product/trubka_kapillyarnaya_ballu_6_x_50000_mm_bukhta/, https://b2b.rusklimat.com/catalog/product/truba_mednaya_v_ballu_olympic_6_35kh0_60kh15000_1_4_bukhta/, https://b2b.rusklimat.com/catalog/product/komplekt_zimniy_ballu_snegir_dlya_konditsionera/, https://b2b.rusklimat.com/catalog/product/kabel_kanal_ruvinil_74kh55kh2000mm_belyy_arktika/, https://b2b.rusklimat.com/catalog/product/nasos_drenazhnyy_ballu_machine_ds_pump_protochnyy_18_l_ch/, https://b2b.rusklimat.com/catalog/product/shlang_drenazhnyy_ballu_16_x_30000_mm_bukhta/, https://b2b.rusklimat.com/catalog/product/komplekt_vibroopor_dlya_konditsionera_rf_v40p/, https://b2b.rusklimat.com/catalog/product/kronshteyn_415kh450_para/, https://b2b.rusklimat.com/catalog/product/freon_r_410a_11_3_kg/, https://b2b.rusklimat.com/catalog/product/ekran_universalnyy_dlya_nastennykh_konditsionerov_ballu_split_700_1100/, https://b2b.rusklimat.com/catalog/product/nasos_drenazhnyy_ballu_machine_ds_pump_pro_protochnyy_12_l_ch/, https://b2b.rusklimat.com/catalog/product/truba_mednaya_ballu_olympic_6_35kh0_60kh15000_1_4_bukhta/, https://b2b.rusklimat.com/catalog/product/trubka_ballu_condiflex_6_6_1_4_2m/, https://b2b.rusklimat.com/catalog/product/shayba_uvelichennaya_shuft_otsinkovannaya_din9021_m8/, https://b2b.rusklimat.com/catalog/product/ograzhdenie_razbornoe_500kh800kh600/, https://b2b.rusklimat.com/catalog/product/kozyrek_ballu_800_500/, https://b2b.rusklimat.com/catalog/product/kronshteyn_ballu_415kh450_para_bez_upakovki/, https://b2b.rusklimat.com/catalog/product/trubka_ballu_condiflex_10_6_3_8_2m/, https://b2b.rusklimat.com/catalog/product/ekran_dlya_nastennogo_konditsionera_ballu_split_900/ | https://b2b.rusklimat.com/catalog/product/barocco27/ | <p>iGreen Pro – элегантное решение для любого интерьера, которое позволит реализовать ваши смелые идеи. Для эффективной очистки воздуха система комплектуется современным генератором Cold Plasma, который не только очищает, но ионизирует воздух. Надежная и производительная сплит-система iGreen pro позволяет управлять потоком воздуха в 4-х направлениях с пульта дистанционного управления.</p> <p>Выбрать кондиционер по лучшей стоимости, познакомиться с отзывами – удобно в официальном интернет-магазине.</p> |  | https://b2b.rusklimat.com/upload/iblock/da9/ss_splity_on_off_ballu_bsep_bsag_bsq_bsg_bsl.pdf | , https://b2b.rusklimat.com/upload/iblock/4bc/327010_ballu_catalog_split_system_2022_small_preview.pdf | https://b2b.rusklimat.com/upload/iblock/cc8/instruktsiya_ballu_bsag_20y.pdf |  | 25690.00 руб. | НС-1237712 | Да | 7000 |  | 22 | 7 |  | 32.5 | Настенная |  | 482 | 270 |  |  | 240 | 217 |  |  |  | Нет | 15 | 8 | 0.647 | 2.2 |  |  | 2.08 | 500 |  |  | 51 |  |  |  |  | 7000 | 220 - 240 | Кондиционирование |  | 610 | 647 |  | 23 | 660 | 818 |  |  | 21 | Сплит система | 818 x 217 x 270 |  | 660 x 240 x 482
8 | Сплит-система BALLU BSAG-18HN1_20Y комплект | BSAG-18HN1_20Y | BALLU | Кондиционирование - Бытовые кондиционеры | https://b2b.rusklimat.com/upload/iblock/334/bsag_in_09hn1_010101_001.jpg, https://b2b.rusklimat.com/upload/iblock/ae1/bsag_in_09hn1_010101_002.jpg, https://b2b.rusklimat.com/upload/iblock/748/bsag_in_09hn1_010101_003.jpg, https://b2b.rusklimat.com/upload/iblock/641/bsag_in_09hn1_010101_006.jpg, https://b2b.rusklimat.com/upload/iblock/160/bsag_in_09hn1_010101_007.jpg, https://b2b.rusklimat.com/upload/iblock/bad/bsag_in_09hn1_010101_012.jpg, https://b2b.rusklimat.com/upload/iblock/451/bsag_out_12hn1_20y_306818_006.jpg, https://b2b.rusklimat.com/upload/iblock/7a5/rc_328008_002.jpg |  | https://b2b.rusklimat.com/catalog/product/trubka_ballu_condiflex_6_6_1_4_2m/, https://b2b.rusklimat.com/catalog/product/shayba_uvelichennaya_shuft_otsinkovannaya_din9021_m8/, https://b2b.rusklimat.com/catalog/product/ekran_dlya_nastennogo_konditsionera_ballu_split_1100/, https://b2b.rusklimat.com/catalog/product/nasos_drenazhnyy_ballu_machine_ds_tank_monoblochnyy_28_l_ch/, https://b2b.rusklimat.com/catalog/product/gayka_shestigrannaya_shuft_otsinkovannaya_din934_m8_upak_1kg/, https://b2b.rusklimat.com/catalog/product/ograzhdenie_ballu_500_1000_800/, https://b2b.rusklimat.com/catalog/product/trubka_kapillyarnaya_ballu_6_x_50000_mm_bukhta/, https://b2b.rusklimat.com/catalog/product/truba_mednaya_v_ballu_olympic_12_7kh0_70kh15000_1_2_bukhta/, https://b2b.rusklimat.com/catalog/product/truba_mednaya_v_ballu_olympic_6_35kh0_60kh15000_1_4_bukhta/, https://b2b.rusklimat.com/catalog/product/komplekt_zimniy_ballu_snegir_dlya_konditsionera/, https://b2b.rusklimat.com/catalog/product/trubka_ballu_condiflex_12_6_1_2_2m/, https://b2b.rusklimat.com/catalog/product/kabel_kanal_ruvinil_74kh55kh2000mm_belyy_arktika/, https://b2b.rusklimat.com/catalog/product/nasos_drenazhnyy_ballu_machine_ds_pump_protochnyy_18_l_ch/, https://b2b.rusklimat.com/catalog/product/shlang_drenazhnyy_ballu_16_x_30000_mm_bukhta/, https://b2b.rusklimat.com/catalog/product/komplekt_vibroopor_dlya_konditsionera_rf_v40p/, https://b2b.rusklimat.com/catalog/product/freon_r_410a_11_3_kg/, https://b2b.rusklimat.com/catalog/product/truba_mednaya_ballu_olympic_12_7kh0_70kh15000_1_2_bukhta/, https://b2b.rusklimat.com/catalog/product/kozyrek_ballu_800_500/, https://b2b.rusklimat.com/catalog/product/ekran_universalnyy_dlya_nastennykh_konditsionerov_ballu_split_700_1100/, https://b2b.rusklimat.com/catalog/product/kronshteyn_ballu_500kh600_para_bez_upakovki/, https://b2b.rusklimat.com/catalog/product/nasos_drenazhnyy_ballu_machine_ds_pump_pro_protochnyy_12_l_ch/, https://b2b.rusklimat.com/catalog/product/truba_mednaya_ballu_olympic_6_35kh0_60kh15000_1_4_bukhta/, https://b2b.rusklimat.com/catalog/product/kronshteyn_ballu_830kh677_para_s_krepezhom/, https://b2b.rusklimat.com/catalog/product/ograzhdenie_razbornoe_500kh800kh600/ | https://b2b.rusklimat.com/catalog/product/barocco28/ | <p>iGreen Pro – элегантное решение для любого интерьера, которое позволит реализовать ваши смелые идеи. Для эффективной очистки воздуха система комплектуется современным генератором Cold Plasma, который не только очищает, но ионизирует воздух. Надежная и производительная сплит-система iGreen pro позволяет управлять потоком воздуха в 4-х направлениях с пульта дистанционного управления.</p> <p>Выбрать кондиционер по лучшей стоимости, познакомиться с отзывами – удобно в официальном интернет-магазине.</p> |  | https://b2b.rusklimat.com/upload/iblock/bcb/ss_splity_on_off_ballu_bsep_bsag_bsq_bsg_bsl.pdf | , https://b2b.rusklimat.com/upload/iblock/965/327010_ballu_catalog_split_system_2022_small_preview.pdf | https://b2b.rusklimat.com/upload/iblock/1f1/instruktsiya_ballu_bsag_20y.pdf |  | 58790.00 руб. | НС-1237715 | Да | 18000 |  | 38 | 12.5 |  | 55.5 | Настенная |  | 540 | 315 |  |  | 260 | 238 |  |  |  | Нет | 20 | 10 | 1.59 | 5.2 |  |  | 5.1 | 1050 |  |  | 55 |  |  |  |  | 18000 | 220 - 240 | Кондиционирование |  | 1440 | 1590 |  | 34 | 780 | 1002 |  |  | 50 | Сплит система | 1002 x 238 x 315 |  | 780 x 260 x 540
9 | Сплит-система BALLU BSGR-30HN1 комплект | BSGR-30HN1 | BALLU | Кондиционирование - Бытовые кондиционеры | https://b2b.rusklimat.com/upload/iblock/d7b/bsgr_305234_001_greenland.jpg, https://b2b.rusklimat.com/upload/iblock/28d/bsgr_305234_003_greenland.jpg, https://b2b.rusklimat.com/upload/iblock/366/bsgr_305234_006_greenland.jpg, https://b2b.rusklimat.com/upload/iblock/fff/bsgr_rc_305233_0001_2000x2000.jpg |  | https://b2b.rusklimat.com/catalog/product/trubka_ballu_condiflex_6_6_1_4_2m/, https://b2b.rusklimat.com/catalog/product/ekran_dlya_nastennogo_konditsionera_ballu_split_1100/, https://b2b.rusklimat.com/catalog/product/kronshteyn_ballu_415kh450_para_bez_upakovki/, https://b2b.rusklimat.com/catalog/product/kozyrek_ballu_1000kh550/, https://b2b.rusklimat.com/catalog/product/ograzhdenie_ballu_500_1000_800/, https://b2b.rusklimat.com/catalog/product/trubka_kapillyarnaya_ballu_6_x_50000_mm_bukhta/, https://b2b.rusklimat.com/catalog/product/truba_mednaya_v_ballu_olympic_6_35kh0_60kh15000_1_4_bukhta/, https://b2b.rusklimat.com/catalog/product/komplekt_zimniy_ballu_snegir_dlya_konditsionera/, https://b2b.rusklimat.com/catalog/product/truba_mednaya_v_ballu_olympic_15_88kh0_75kh15000_5_8_bukhta/, https://b2b.rusklimat.com/catalog/product/kabel_kanal_ruvinil_74kh55kh2000mm_belyy_arktika/, https://b2b.rusklimat.com/catalog/product/shlang_drenazhnyy_ballu_16_x_30000_mm_bukhta/, https://b2b.rusklimat.com/catalog/product/trubka_ballu_condiflex_15_6_5_8_2m/, https://b2b.rusklimat.com/catalog/product/freon_r_410a_11_3_kg/, https://b2b.rusklimat.com/catalog/product/nasos_drenazhnyy_ballu_machine_ds_pump_pro_protochnyy_12_l_ch/ | https://b2b.rusklimat.com/catalog/product/split_sistema_zanussi_zacs_30_hpf_a22_n1/ | <p>Greenland - сплит-система профессионального уровня, сочетающая в себе стильный дизайн и высокую производительность. Прибор способен запоминать выбранное положение жалюзи, поэтому их не нужно настраивать заново при каждом включении. С помощью функции i-Feel кондиционер поддерживает заданную температуру в месте нахождения пульта дистанционного управления.</p> |  | https://b2b.rusklimat.com/upload/iblock/886/ss_splity_on_off_ballu_bsgr.pdf | , https://b2b.rusklimat.com/upload/iblock/5d9/ballu_catalog_conditioner_2021.pdf | https://b2b.rusklimat.com/upload/iblock/5c6/instruktsiya_ballu_greenland.pdf |  | 102890.00 руб. | НС-1292819 | Да | 30000 |  | 61 | 16.5 |  | 84.2 | Настенная |  | 700 | 323 |  |  | 396 | 248 |  |  |  | Нет | 30 | 10 | 2.647 | 9.2 |  |  | 8.5 | 1300 |  |  | 57 |  |  |  |  | 30000 | 220 - 240 | Кондиционирование |  | 2548 | 2647 |  | 37 | 965 | 1081 |  |  | 85 | Сплит система | 1081 x 248 x 323 |  | 965 x 396 x 700
10 | Сплит-система инверторного типа BALLU BSYI-24HN8/ES_21Y комплект | BSYI-24HN8/ES_21Y | BALLU | Кондиционирование - Бытовые кондиционеры | https://b2b.rusklimat.com/upload/iblock/96e/eco_smart_dc_inverter_3_4.jpg, https://b2b.rusklimat.com/upload/iblock/d99/eco_smart_dc_inverter_front.jpg, https://b2b.rusklimat.com/upload/iblock/c86/eco_smart_dc_inverter_011.jpg, https://b2b.rusklimat.com/upload/iblock/7ac/eco_smart_dc_inverter_015.jpg, https://b2b.rusklimat.com/upload/iblock/e2b/bsyi_rc_236603_001_830x620.jpg |  | https://b2b.rusklimat.com/catalog/product/nasos_drenazhnyy_ballu_machine_ds_tank_monoblochnyy_28_l_ch/, https://b2b.rusklimat.com/catalog/product/gayka_shestigrannaya_shuft_otsinkovannaya_din934_m8_upak_1kg/, https://b2b.rusklimat.com/catalog/product/truba_mednaya_v_ballu_olympic_9_52kh0_65kh15000_3_8_bukhta/, https://b2b.rusklimat.com/catalog/product/shayba_uvelichennaya_shuft_otsinkovannaya_din9021_m8/, https://b2b.rusklimat.com/catalog/product/truba_mednaya_ballu_olympic_9_52kh0_65kh15000_3_8_bukhta/, https://b2b.rusklimat.com/catalog/product/provod_pvs_4kh1_5_gost_bukhta_100m/, https://b2b.rusklimat.com/catalog/product/komplekt_zimniy_ballu_snegir_dlya_konditsionera/, https://b2b.rusklimat.com/catalog/product/truba_mednaya_v_ballu_olympic_15_88kh0_75kh15000_5_8_bukhta/, https://b2b.rusklimat.com/catalog/product/kabel_kanal_ruvinil_74kh55kh2000mm_belyy_arktika/, https://b2b.rusklimat.com/catalog/product/nasos_drenazhnyy_ballu_machine_ds_pump_protochnyy_18_l_ch/, https://b2b.rusklimat.com/catalog/product/shlang_drenazhnyy_ballu_16_x_30000_mm_bukhta/, https://b2b.rusklimat.com/catalog/product/truba_mednaya_ballu_olympic_15_88kh0_75kh15000_5_8_bukhta/, https://b2b.rusklimat.com/catalog/product/modul_semnyy_upravlyayushchiy_hdn_wfn_02_01/, https://b2b.rusklimat.com/catalog/product/kozyrek_ballu_900kh550/, https://b2b.rusklimat.com/catalog/product/ekran_universalnyy_dlya_nastennykh_konditsionerov_ballu_split_700_1100/, https://b2b.rusklimat.com/catalog/product/nasos_drenazhnyy_ballu_machine_ds_pump_pro_protochnyy_12_l_ch/, https://b2b.rusklimat.com/catalog/product/komplekt_vibroopor_dlya_konditsionera_rf_v60p/, https://b2b.rusklimat.com/catalog/product/freon_r32_9_5_kg/, https://b2b.rusklimat.com/catalog/product/kozyrek_ballu_1000kh550/, https://b2b.rusklimat.com/catalog/product/kronshteyn_ballu_500kh600_para_bez_upakovki/, https://b2b.rusklimat.com/catalog/product/ograzhdenie_ballu_500_1000_800/, https://b2b.rusklimat.com/catalog/product/trubka_ballu_condiflex_10_6_3_8_2m/, https://b2b.rusklimat.com/catalog/product/trubka_ballu_condiflex_15_6_5_8_2m/, https://b2b.rusklimat.com/catalog/product/freon_r_32_7_kg/, https://b2b.rusklimat.com/catalog/product/ekran_dlya_nastennogo_konditsionera_ballu_split_1100/ | https://b2b.rusklimat.com/catalog/product/split_sistema_invertornogo_tipa_ballu_bsdi_24hn1_21y_komplekt/, https://b2b.rusklimat.com/catalog/product/split_sistema_invertornogo_tipa_ballu_bsli_24hn1_ee_eu_20y_komplekt/, https://b2b.rusklimat.com/catalog/product/split_sistema_invertornogo_tipa_ballu_bsyi_24hn8_es_komplekt/ | <p>Инверторные кондиционеры Eco Smart используют в работе хладагент нового поколения R32, который позволяет добиться высокой производительности и энергоэффективности сплит-системы. Возможность подключения кондиционера к сети Wi-Fi и управление посредством мобильного приложения Ballu поднимает комфорт пользователя на новый уровень. Система устойчива к большим перепадам напряжения и способна работать при 120 В.</p> |  | https://b2b.rusklimat.com/upload/iblock/cce/ss_splity_ballu_bso_bsd_bsdi_bsyi_bsni_bspki.pdf | , https://b2b.rusklimat.com/upload/iblock/2be/327010_ballu_catalog_split_system_2022_small_preview.pdf | https://b2b.rusklimat.com/upload/iblock/d73/instruktsiya_ballu_eco_smart_dc_bsyi_hn8_es_21y.pdf |  | 91290.00 руб. | НС-1293096 | Да | 24000 |  | 43.9 | 13.6 |  | 64.2 | Настенная |  | 673 | 336 |  |  | 342 | 244 |  |  |  | Да | 50 | 25 | 3.2 | 8.21 |  |  | 8.21 | 1090 |  |  | 60 |  |  |  |  | 24000 | 220 - 240 | Кондиционирование |  | 2130 | 2402 |  | 34 | 955 | 1083 |  |  | 73 | Сплит система | 1083 x 244 x 336 |  | 955 x 342 x 673
11 | Сплит-система инверторного типа BALLU BSYI-09HN8/ES_21Y комплект | BSYI-09HN8/ES_21Y | BALLU | Кондиционирование - Бытовые кондиционеры | https://b2b.rusklimat.com/upload/iblock/321/eco_smart_dc_inverter_3_4.png, https://b2b.rusklimat.com/upload/iblock/06a/eco_smart_dc_inverter_front.png, https://b2b.rusklimat.com/upload/iblock/fdf/eco_smart_dc_inverter_011.png, https://b2b.rusklimat.com/upload/iblock/e9e/eco_smart_dc_inverter_015.png, https://b2b.rusklimat.com/upload/iblock/a52/bsyi_rc_236603_001_830x620.png |  | https://b2b.rusklimat.com/catalog/product/nasos_drenazhnyy_ballu_machine_ds_tank_monoblochnyy_28_l_ch/, https://b2b.rusklimat.com/catalog/product/gayka_shestigrannaya_shuft_otsinkovannaya_din934_m8_upak_1kg/, https://b2b.rusklimat.com/catalog/product/truba_mednaya_v_ballu_olympic_9_52kh0_65kh15000_3_8_bukhta/, https://b2b.rusklimat.com/catalog/product/truba_mednaya_ballu_olympic_9_52kh0_65kh15000_3_8_bukhta/, https://b2b.rusklimat.com/catalog/product/trubka_kapillyarnaya_ballu_6_x_50000_mm_bukhta/, https://b2b.rusklimat.com/catalog/product/provod_pvs_4kh1_5_gost_bukhta_100m/, https://b2b.rusklimat.com/catalog/product/truba_mednaya_v_ballu_olympic_6_35kh0_60kh15000_1_4_bukhta/, https://b2b.rusklimat.com/catalog/product/komplekt_zimniy_ballu_snegir_dlya_konditsionera/, https://b2b.rusklimat.com/catalog/product/kabel_kanal_ruvinil_74kh55kh2000mm_belyy_arktika/, https://b2b.rusklimat.com/catalog/product/nasos_drenazhnyy_ballu_machine_ds_pump_protochnyy_18_l_ch/, https://b2b.rusklimat.com/catalog/product/shlang_drenazhnyy_ballu_16_x_30000_mm_bukhta/, https://b2b.rusklimat.com/catalog/product/komplekt_vibroopor_dlya_konditsionera_rf_v40p/, https://b2b.rusklimat.com/catalog/product/kronshteyn_415kh450_para/, https://b2b.rusklimat.com/catalog/product/modul_semnyy_upravlyayushchiy_hdn_wfn_02_01/, https://b2b.rusklimat.com/catalog/product/ekran_universalnyy_dlya_nastennykh_konditsionerov_ballu_split_700_1100/, https://b2b.rusklimat.com/catalog/product/nasos_drenazhnyy_ballu_machine_ds_pump_pro_protochnyy_12_l_ch/, https://b2b.rusklimat.com/catalog/product/truba_mednaya_ballu_olympic_6_35kh0_60kh15000_1_4_bukhta/, https://b2b.rusklimat.com/catalog/product/trubka_ballu_condiflex_6_6_1_4_2m/, https://b2b.rusklimat.com/catalog/product/shayba_uvelichennaya_shuft_otsinkovannaya_din9021_m8/, https://b2b.rusklimat.com/catalog/product/freon_r32_9_5_kg/, https://b2b.rusklimat.com/catalog/product/ograzhdenie_razbornoe_500kh800kh600/, https://b2b.rusklimat.com/catalog/product/kozyrek_ballu_800_500/, https://b2b.rusklimat.com/catalog/product/kronshteyn_ballu_415kh450_para_bez_upakovki/, https://b2b.rusklimat.com/catalog/product/trubka_ballu_condiflex_10_6_3_8_2m/, https://b2b.rusklimat.com/catalog/product/freon_r_32_7_kg/, https://b2b.rusklimat.com/catalog/product/ekran_dlya_nastennogo_konditsionera_ballu_split_800/ | https://b2b.rusklimat.com/catalog/product/split_sistema_invertornogo_tipa_ballu_bsdi_09hn1_21y_komplekt/, https://b2b.rusklimat.com/catalog/product/split_sistema_invertornogo_tipa_ballu_bsyi_09hn8_es_komplekt/, https://b2b.rusklimat.com/catalog/product/split_sistema_invertornogo_tipa_ballu_bsli_09hn1_ee_eu_20y_komplekt/ | <p>Инверторные кондиционеры Eco Smart используют в работе хладагент нового поколения R32, который позволяет добиться высокой производительности и энергоэффективности сплит-системы. Возможность подключения кондиционера к сети Wi-Fi и управление посредством мобильного приложения Ballu поднимает комфорт пользователя на новый уровень. Система устойчива к большим перепадам напряжения и способна работать при 120 В.</p> |  | https://b2b.rusklimat.com/upload/iblock/b1e/ss_splity_ballu_bso_bsd_bsdi_bsyi_bsni_bspki.pdf | , https://b2b.rusklimat.com/upload/iblock/6d8/327010_ballu_catalog_split_system_2022_small_preview.pdf | https://b2b.rusklimat.com/upload/iblock/19f/instruktsiya_ballu_eco_smart_dc_bsyi_hn8_es_21y.pdf |  | 37490.00 руб. | НС-1293093 | Да | 9000 |  | 22.8 | 8.1 |  | 35.1 | Настенная |  | 495 | 292 |  |  | 270 | 200 |  |  |  | Да | 25 | 10 | 1.34 | 3.75 |  |  | 3.22 | 500 |  |  | 55 |  |  |  |  | 9000 | 220 - 240 | Кондиционирование |  | 893 | 867 |  | 22 | 720 | 729 |  |  | 26 | Сплит система | 729 x 200 x 292 |  | 720 x 270 x 495
12 | Сплит-система инверторного типа BALLU BSYI-12HN8/ES_21Y комплект | BSYI-12HN8/ES_21Y | BALLU | Кондиционирование - Бытовые кондиционеры | https://b2b.rusklimat.com/upload/iblock/173/eco_smart_dc_inverter_3_4.png, https://b2b.rusklimat.com/upload/iblock/748/eco_smart_dc_inverter_front.png, https://b2b.rusklimat.com/upload/iblock/40c/eco_smart_dc_inverter_011.png, https://b2b.rusklimat.com/upload/iblock/908/eco_smart_dc_inverter_015.png, https://b2b.rusklimat.com/upload/iblock/9e3/bsyi_rc_236603_001_830x620.png |  | https://b2b.rusklimat.com/catalog/product/nasos_drenazhnyy_ballu_machine_ds_tank_monoblochnyy_28_l_ch/, https://b2b.rusklimat.com/catalog/product/gayka_shestigrannaya_shuft_otsinkovannaya_din934_m8_upak_1kg/, https://b2b.rusklimat.com/catalog/product/truba_mednaya_v_ballu_olympic_9_52kh0_65kh15000_3_8_bukhta/, https://b2b.rusklimat.com/catalog/product/truba_mednaya_ballu_olympic_9_52kh0_65kh15000_3_8_bukhta/, https://b2b.rusklimat.com/catalog/product/trubka_kapillyarnaya_ballu_6_x_50000_mm_bukhta/, https://b2b.rusklimat.com/catalog/product/provod_pvs_4kh1_5_gost_bukhta_100m/, https://b2b.rusklimat.com/catalog/product/truba_mednaya_v_ballu_olympic_6_35kh0_60kh15000_1_4_bukhta/, https://b2b.rusklimat.com/catalog/product/komplekt_zimniy_ballu_snegir_dlya_konditsionera/, https://b2b.rusklimat.com/catalog/product/kabel_kanal_ruvinil_74kh55kh2000mm_belyy_arktika/, https://b2b.rusklimat.com/catalog/product/nasos_drenazhnyy_ballu_machine_ds_pump_protochnyy_18_l_ch/, https://b2b.rusklimat.com/catalog/product/shlang_drenazhnyy_ballu_16_x_30000_mm_bukhta/, https://b2b.rusklimat.com/catalog/product/komplekt_vibroopor_dlya_konditsionera_rf_v40p/, https://b2b.rusklimat.com/catalog/product/kronshteyn_415kh450_para/, https://b2b.rusklimat.com/catalog/product/modul_semnyy_upravlyayushchiy_hdn_wfn_02_01/, https://b2b.rusklimat.com/catalog/product/ekran_universalnyy_dlya_nastennykh_konditsionerov_ballu_split_700_1100/, https://b2b.rusklimat.com/catalog/product/nasos_drenazhnyy_ballu_machine_ds_pump_pro_protochnyy_12_l_ch/, https://b2b.rusklimat.com/catalog/product/truba_mednaya_ballu_olympic_6_35kh0_60kh15000_1_4_bukhta/, https://b2b.rusklimat.com/catalog/product/trubka_ballu_condiflex_6_6_1_4_2m/, https://b2b.rusklimat.com/catalog/product/shayba_uvelichennaya_shuft_otsinkovannaya_din9021_m8/, https://b2b.rusklimat.com/catalog/product/freon_r32_9_5_kg/, https://b2b.rusklimat.com/catalog/product/ograzhdenie_razbornoe_500kh800kh600/, https://b2b.rusklimat.com/catalog/product/kozyrek_ballu_800_500/, https://b2b.rusklimat.com/catalog/product/kronshteyn_ballu_415kh450_para_bez_upakovki/, https://b2b.rusklimat.com/catalog/product/trubka_ballu_condiflex_10_6_3_8_2m/, https://b2b.rusklimat.com/catalog/product/freon_r_32_7_kg/, https://b2b.rusklimat.com/catalog/product/ekran_dlya_nastennogo_konditsionera_ballu_split_800/ | https://b2b.rusklimat.com/catalog/product/split_sistema_invertornogo_tipa_ballu_bsyi_12hn8_es_komplekt/, https://b2b.rusklimat.com/catalog/product/split_sistema_invertornogo_tipa_ballu_bsdi_12hn1_21y_komplekt/, https://b2b.rusklimat.com/catalog/product/split_sistema_invertornogo_tipa_ballu_bsli_12hn1_ee_eu_20y_komplekt/ | <p>Инверторные кондиционеры Eco Smart используют в работе хладагент нового поколения R32, который позволяет добиться высокой производительности и энергоэффективности сплит-системы. Возможность подключения кондиционера к сети Wi-Fi и управление посредством мобильного приложения Ballu поднимает комфорт пользователя на новый уровень. Система устойчива к большим перепадам напряжения и способна работать при 120 В.</p> |  | https://b2b.rusklimat.com/upload/iblock/04c/ss_splity_ballu_bso_bsd_bsdi_bsyi_bsni_bspki.pdf | , https://b2b.rusklimat.com/upload/iblock/426/327010_ballu_catalog_split_system_2022_small_preview.pdf | https://b2b.rusklimat.com/upload/iblock/8a7/instruktsiya_ballu_eco_smart_dc_bsyi_hn8_es_21y.pdf |  | 42890.00 руб. | НС-1293094 | Да | 12000 |  | 23.7 | 8.1 |  | 35.1 | Настенная |  | 495 | 292 |  |  | 270 | 200 |  |  |  | Да | 25 | 10 | 1.44 | 4.04 |  |  | 3.84 | 500 |  |  | 55 |  |  |  |  | 12000 | 220 - 240 | Кондиционирование |  | 1023 | 1005 |  | 22 | 720 | 729 |  |  | 32 | Сплит система | 729 x 200 x 292 |  | 720 x 270 x 495
13 | Сплит-система инверторного типа BALLU BSYI-07HN8/ES_21Y комплект | BSYI-07HN8/ES_21Y | BALLU | Кондиционирование - Бытовые кондиционеры | https://b2b.rusklimat.com/upload/iblock/8c0/eco_smart_dc_inverter_3_4.jpg, https://b2b.rusklimat.com/upload/iblock/746/eco_smart_dc_inverter_front.png, https://b2b.rusklimat.com/upload/iblock/8f0/eco_smart_dc_inverter_011.png, https://b2b.rusklimat.com/upload/iblock/4a7/eco_smart_dc_inverter_015.png, https://b2b.rusklimat.com/upload/iblock/4b1/bsyi_rc_236603_001_830x620.png |  | https://b2b.rusklimat.com/catalog/product/nasos_drenazhnyy_ballu_machine_ds_tank_monoblochnyy_28_l_ch/, https://b2b.rusklimat.com/catalog/product/gayka_shestigrannaya_shuft_otsinkovannaya_din934_m8_upak_1kg/, https://b2b.rusklimat.com/catalog/product/truba_mednaya_v_ballu_olympic_9_52kh0_65kh15000_3_8_bukhta/, https://b2b.rusklimat.com/catalog/product/truba_mednaya_ballu_olympic_9_52kh0_65kh15000_3_8_bukhta/, https://b2b.rusklimat.com/catalog/product/trubka_kapillyarnaya_ballu_6_x_50000_mm_bukhta/, https://b2b.rusklimat.com/catalog/product/provod_pvs_4kh1_5_gost_bukhta_100m/, https://b2b.rusklimat.com/catalog/product/truba_mednaya_v_ballu_olympic_6_35kh0_60kh15000_1_4_bukhta/, https://b2b.rusklimat.com/catalog/product/komplekt_zimniy_ballu_snegir_dlya_konditsionera/, https://b2b.rusklimat.com/catalog/product/kabel_kanal_ruvinil_74kh55kh2000mm_belyy_arktika/, https://b2b.rusklimat.com/catalog/product/nasos_drenazhnyy_ballu_machine_ds_pump_protochnyy_18_l_ch/, https://b2b.rusklimat.com/catalog/product/shlang_drenazhnyy_ballu_16_x_30000_mm_bukhta/, https://b2b.rusklimat.com/catalog/product/komplekt_vibroopor_dlya_konditsionera_rf_v40p/, https://b2b.rusklimat.com/catalog/product/kronshteyn_415kh450_para/, https://b2b.rusklimat.com/catalog/product/modul_semnyy_upravlyayushchiy_hdn_wfn_02_01/, https://b2b.rusklimat.com/catalog/product/ekran_universalnyy_dlya_nastennykh_konditsionerov_ballu_split_700_1100/, https://b2b.rusklimat.com/catalog/product/nasos_drenazhnyy_ballu_machine_ds_pump_pro_protochnyy_12_l_ch/, https://b2b.rusklimat.com/catalog/product/truba_mednaya_ballu_olympic_6_35kh0_60kh15000_1_4_bukhta/, https://b2b.rusklimat.com/catalog/product/trubka_ballu_condiflex_6_6_1_4_2m/, https://b2b.rusklimat.com/catalog/product/shayba_uvelichennaya_shuft_otsinkovannaya_din9021_m8/, https://b2b.rusklimat.com/catalog/product/freon_r32_9_5_kg/, https://b2b.rusklimat.com/catalog/product/ograzhdenie_razbornoe_500kh800kh600/, https://b2b.rusklimat.com/catalog/product/kozyrek_ballu_800_500/, https://b2b.rusklimat.com/catalog/product/kronshteyn_ballu_415kh450_para_bez_upakovki/, https://b2b.rusklimat.com/catalog/product/trubka_ballu_condiflex_10_6_3_8_2m/, https://b2b.rusklimat.com/catalog/product/freon_r_32_7_kg/, https://b2b.rusklimat.com/catalog/product/ekran_dlya_nastennogo_konditsionera_ballu_split_800/ | https://b2b.rusklimat.com/catalog/product/split_sistema_invertornogo_tipa_ballu_bsyi_07hn8_es_komplekt/, https://b2b.rusklimat.com/catalog/product/split_sistema_invertornogo_tipa_ballu_bsdi_07hn1_21y_komplekt/, https://b2b.rusklimat.com/catalog/product/split_sistema_invertornogo_tipa_ballu_bsli_07hn1_ee_eu_20y_komplekt/, https://b2b.rusklimat.com/catalog/product/split_sistema_invertornogo_tipa_ballu_bsdi_07hn1_22y_komplekt/ | <p>Инверторные кондиционеры Eco Smart используют в работе хладагент нового поколения R32, который позволяет добиться высокой производительности и энергоэффективности сплит-системы. Возможность подключения кондиционера к сети Wi-Fi и управление посредством мобильного приложения Ballu поднимает комфорт пользователя на новый уровень. Система устойчива к большим перепадам напряжения и способна работать при 120 В.</p> |  | https://b2b.rusklimat.com/upload/iblock/5b3/ss_splity_ballu_bso_bsd_bsdi_bsyi_bsni_bspki.pdf | , https://b2b.rusklimat.com/upload/iblock/54c/327010_ballu_catalog_split_system_2022_small_preview.pdf | https://b2b.rusklimat.com/upload/iblock/544/instruktsiya_ballu_eco_smart_dc_bsyi_hn8_es_21y.pdf |  | 35290.00 руб. | НС-1293091 | Да | 7000 |  | 22.8 | 8.1 |  | 35.1 | Настенная |  | 434 | 292 |  |  | 270 | 200 |  |  |  | Да | 25 | 10 | 1.24 | 2.93 |  |  | 2.51 | 500 |  |  | 55 |  |  |  |  | 7000 | 220 - 240 | Кондиционирование |  | 650 | 685 |  | 22 | 681 | 729 |  |  | 20 | Сплит система | 729 x 200 x 292 |  | 681 x 270 x 434
14 | Сплит-система инверторного типа BALLU BSYI-18HN8/ES_21Y комплект | BSYI-18HN8/ES_21Y | BALLU | Кондиционирование - Бытовые кондиционеры | https://b2b.rusklimat.com/upload/iblock/cd8/eco_smart_dc_inverter_3_4.jpg, https://b2b.rusklimat.com/upload/iblock/69d/eco_smart_dc_inverter_front.jpg, https://b2b.rusklimat.com/upload/iblock/ed2/eco_smart_dc_inverter_011.jpg, https://b2b.rusklimat.com/upload/iblock/71f/eco_smart_dc_inverter_015.jpg, https://b2b.rusklimat.com/upload/iblock/5c3/bsyi_rc_236603_001_830x620.jpg |  | https://b2b.rusklimat.com/catalog/product/trubka_ballu_condiflex_6_6_1_4_2m/, https://b2b.rusklimat.com/catalog/product/shayba_uvelichennaya_shuft_otsinkovannaya_din9021_m8/, https://b2b.rusklimat.com/catalog/product/nasos_drenazhnyy_ballu_machine_ds_tank_monoblochnyy_28_l_ch/, https://b2b.rusklimat.com/catalog/product/ekran_dlya_nastennogo_konditsionera_ballu_split_1000/, https://b2b.rusklimat.com/catalog/product/gayka_shestigrannaya_shuft_otsinkovannaya_din934_m8_upak_1kg/, https://b2b.rusklimat.com/catalog/product/ograzhdenie_ballu_500_1000_800/, https://b2b.rusklimat.com/catalog/product/provod_pvs_4kh1_5_gost_bukhta_100m/, https://b2b.rusklimat.com/catalog/product/truba_mednaya_v_ballu_olympic_12_7kh0_70kh15000_1_2_bukhta/, https://b2b.rusklimat.com/catalog/product/truba_mednaya_v_ballu_olympic_6_35kh0_60kh15000_1_4_bukhta/, https://b2b.rusklimat.com/catalog/product/komplekt_zimniy_ballu_snegir_dlya_konditsionera/, https://b2b.rusklimat.com/catalog/product/trubka_ballu_condiflex_12_6_1_2_2m/, https://b2b.rusklimat.com/catalog/product/freon_r_32_7_kg/, https://b2b.rusklimat.com/catalog/product/kabel_kanal_ruvinil_74kh55kh2000mm_belyy_arktika/, https://b2b.rusklimat.com/catalog/product/nasos_drenazhnyy_ballu_machine_ds_pump_protochnyy_18_l_ch/, https://b2b.rusklimat.com/catalog/product/shlang_drenazhnyy_ballu_16_x_30000_mm_bukhta/, https://b2b.rusklimat.com/catalog/product/komplekt_vibroopor_dlya_konditsionera_rf_v40p/, https://b2b.rusklimat.com/catalog/product/modul_semnyy_upravlyayushchiy_hdn_wfn_02_01/, https://b2b.rusklimat.com/catalog/product/kozyrek_ballu_900kh550/, https://b2b.rusklimat.com/catalog/product/truba_mednaya_ballu_olympic_12_7kh0_70kh15000_1_2_bukhta/, https://b2b.rusklimat.com/catalog/product/ekran_universalnyy_dlya_nastennykh_konditsionerov_ballu_split_700_1100/, https://b2b.rusklimat.com/catalog/product/kronshteyn_ballu_500kh600_para_bez_upakovki/, https://b2b.rusklimat.com/catalog/product/nasos_drenazhnyy_ballu_machine_ds_pump_pro_protochnyy_12_l_ch/, https://b2b.rusklimat.com/catalog/product/truba_mednaya_ballu_olympic_6_35kh0_60kh15000_1_4_bukhta/, https://b2b.rusklimat.com/catalog/product/kronshteyn_ballu_830kh677_para_s_krepezhom/, https://b2b.rusklimat.com/catalog/product/freon_r32_9_5_kg/ | https://b2b.rusklimat.com/catalog/product/split_sistema_invertornogo_tipa_ballu_bsdi_18hn1_21y_komplekt/, https://b2b.rusklimat.com/catalog/product/split_sistema_invertornogo_tipa_ballu_bsli_18hn1_ee_eu_20y_komplekt/, https://b2b.rusklimat.com/catalog/product/split_sistema_invertornogo_tipa_ballu_bsyi_18hn8_es_komplekt/ | <p>Инверторные кондиционеры Eco Smart используют в работе хладагент нового поколения R32, который позволяет добиться высокой производительности и энергоэффективности сплит-системы. Возможность подключения кондиционера к сети Wi-Fi и управление посредством мобильного приложения Ballu поднимает комфорт пользователя на новый уровень. Система устойчива к большим перепадам напряжения и способна работать при 120 В.</p> |  | https://b2b.rusklimat.com/upload/iblock/5eb/ss_splity_ballu_bso_bsd_bsdi_bsyi_bsni_bspki.pdf | , https://b2b.rusklimat.com/upload/iblock/d10/327010_ballu_catalog_split_system_2022_small_preview.pdf | https://b2b.rusklimat.com/upload/iblock/a57/instruktsiya_ballu_eco_smart_dc_bsyi_hn8_es_21y.pdf |  | 73790.00 руб. | НС-1293097 | Да | 18000 |  | 33.5 | 11.2 |  | 50.7 | Настенная |  | 554 | 320 |  |  | 330 | 241 |  |  |  | Да | 30 | 20 | 2 | 5.85 |  |  | 5.9 | 800 |  |  | 57 |  |  |  |  | 18000 | 220 - 240 | Кондиционирование |  | 1750 | 1550 |  | 31 | 874 | 969 |  |  | 53 | Сплит система | 969 x 241 x 320 |  | 874 x 330 x 554
15 | Сплит-система инверторного типа BALLU BSLI-07HN1/EE/EU_20Y комплект | BSLI-07HN1/EE/EU_20Y | BALLU | Кондиционирование - Бытовые кондиционеры | https://b2b.rusklimat.com/upload/iblock/3ee/330980_ballu_bsli_3_1.jpg, https://b2b.rusklimat.com/upload/iblock/3b1/330980_ballu_bsli_1.jpg, https://b2b.rusklimat.com/upload/iblock/c61/330980_ballu_bsli_11.jpg, https://b2b.rusklimat.com/upload/iblock/36a/330980_ballu_bsli_6.jpg, https://b2b.rusklimat.com/upload/iblock/4e3/330980_ballu_bsli_8.jpg, https://b2b.rusklimat.com/upload/iblock/cbc/330980_ballu_bsli_9.jpg, https://b2b.rusklimat.com/upload/iblock/e3c/rc_328008_002.jpg |  | https://b2b.rusklimat.com/catalog/product/trubka_ballu_condiflex_6_6_1_4_2m/, https://b2b.rusklimat.com/catalog/product/shayba_uvelichennaya_shuft_otsinkovannaya_din9021_m8/, https://b2b.rusklimat.com/catalog/product/kronshteyn_ballu_415kh450_para_bez_upakovki/, https://b2b.rusklimat.com/catalog/product/nasos_drenazhnyy_ballu_machine_ds_tank_monoblochnyy_28_l_ch/, https://b2b.rusklimat.com/catalog/product/gayka_shestigrannaya_shuft_otsinkovannaya_din934_m8_upak_1kg/, https://b2b.rusklimat.com/catalog/product/truba_mednaya_v_ballu_olympic_9_52kh0_65kh15000_3_8_bukhta/, https://b2b.rusklimat.com/catalog/product/truba_mednaya_ballu_olympic_9_52kh0_65kh15000_3_8_bukhta/, https://b2b.rusklimat.com/catalog/product/trubka_kapillyarnaya_ballu_6_x_50000_mm_bukhta/, https://b2b.rusklimat.com/catalog/product/truba_mednaya_v_ballu_olympic_6_35kh0_60kh15000_1_4_bukhta/, https://b2b.rusklimat.com/catalog/product/komplekt_zimniy_ballu_snegir_dlya_konditsionera/, https://b2b.rusklimat.com/catalog/product/kabel_kanal_ruvinil_74kh55kh2000mm_belyy_arktika/, https://b2b.rusklimat.com/catalog/product/nasos_drenazhnyy_ballu_machine_ds_pump_protochnyy_18_l_ch/, https://b2b.rusklimat.com/catalog/product/shlang_drenazhnyy_ballu_16_x_30000_mm_bukhta/, https://b2b.rusklimat.com/catalog/product/komplekt_vibroopor_dlya_konditsionera_rf_v40p/, https://b2b.rusklimat.com/catalog/product/kronshteyn_415kh450_para/, https://b2b.rusklimat.com/catalog/product/freon_r_410a_11_3_kg/, https://b2b.rusklimat.com/catalog/product/ekran_dlya_nastennogo_konditsionera_ballu_split_800/, https://b2b.rusklimat.com/catalog/product/kozyrek_ballu_800_500/, https://b2b.rusklimat.com/catalog/product/ekran_universalnyy_dlya_nastennykh_konditsionerov_ballu_split_700_1100/, https://b2b.rusklimat.com/catalog/product/nasos_drenazhnyy_ballu_machine_ds_pump_pro_protochnyy_12_l_ch/, https://b2b.rusklimat.com/catalog/product/trubka_ballu_condiflex_10_6_3_8_2m/, https://b2b.rusklimat.com/catalog/product/ograzhdenie_razbornoe_500kh800kh600/ | https://b2b.rusklimat.com/catalog/product/split_sistema_invertornogo_tipa_ballu_bsyi_07hn8_es_21y_komplekt/ | <p>Серия инверторных кондиционеров Eco Edge DC inverter быстро создают прохладу в знойный летний день, а также наполняют помещение мягким теплом в холодный сезон при температуре воздуха на улице до -10&deg;С. Дополненная функция I-Feel и контроль потока воздуха в 4-х направлениях помогают создать комфортные условия именно там, где вы находитесь.</p> |  | https://b2b.rusklimat.com/upload/iblock/2cc/ss_splity_ballu_bsli_bspi_bsei_bsagi.pdf |  | https://b2b.rusklimat.com/upload/iblock/831/instruktsiya_ballu_bsli_eco_edge.pdf |  | 32490.00 руб. | НС-1237696 | Да | 7000 |  | 22.6 | 7 |  | 33.1 | Настенная |  | 482 | 270 |  |  | 240 | 214 |  |  |  | Да | 15 | 8 | 1 | 2.5 |  |  | 2.5 | 550 |  |  | 51 |  |  |  |  | 7000 | 220 - 240 | Кондиционирование |  | 595 | 670 |  | 23 | 660 | 780 |  |  | 21 | Сплит система | 780 x 214 x 270 |  | 660 x 240 x 482
16 | Сплит-система инверторного типа BALLU BSLI-12HN1/EE/EU_20Y комплект | BSLI-12HN1/EE/EU_20Y | BALLU | Кондиционирование - Бытовые кондиционеры | https://b2b.rusklimat.com/upload/iblock/285/330980_ballu_bsli_3_1.jpg, https://b2b.rusklimat.com/upload/iblock/c55/330980_ballu_bsli_1.jpg, https://b2b.rusklimat.com/upload/iblock/916/330980_ballu_bsli_11.jpg, https://b2b.rusklimat.com/upload/iblock/f6a/330980_ballu_bsli_6.jpg, https://b2b.rusklimat.com/upload/iblock/1bc/330980_ballu_bsli_8.jpg, https://b2b.rusklimat.com/upload/iblock/9d4/330980_ballu_bsli_9.jpg, https://b2b.rusklimat.com/upload/iblock/da7/rc_328008_002.jpg |  | https://b2b.rusklimat.com/catalog/product/trubka_ballu_condiflex_6_6_1_4_2m/, https://b2b.rusklimat.com/catalog/product/shayba_uvelichennaya_shuft_otsinkovannaya_din9021_m8/, https://b2b.rusklimat.com/catalog/product/kronshteyn_ballu_415kh450_para_bez_upakovki/, https://b2b.rusklimat.com/catalog/product/nasos_drenazhnyy_ballu_machine_ds_tank_monoblochnyy_28_l_ch/, https://b2b.rusklimat.com/catalog/product/gayka_shestigrannaya_shuft_otsinkovannaya_din934_m8_upak_1kg/, https://b2b.rusklimat.com/catalog/product/truba_mednaya_v_ballu_olympic_9_52kh0_65kh15000_3_8_bukhta/, https://b2b.rusklimat.com/catalog/product/truba_mednaya_ballu_olympic_9_52kh0_65kh15000_3_8_bukhta/, https://b2b.rusklimat.com/catalog/product/trubka_kapillyarnaya_ballu_6_x_50000_mm_bukhta/, https://b2b.rusklimat.com/catalog/product/truba_mednaya_v_ballu_olympic_6_35kh0_60kh15000_1_4_bukhta/, https://b2b.rusklimat.com/catalog/product/komplekt_zimniy_ballu_snegir_dlya_konditsionera/, https://b2b.rusklimat.com/catalog/product/kabel_kanal_ruvinil_74kh55kh2000mm_belyy_arktika/, https://b2b.rusklimat.com/catalog/product/nasos_drenazhnyy_ballu_machine_ds_pump_protochnyy_18_l_ch/, https://b2b.rusklimat.com/catalog/product/shlang_drenazhnyy_ballu_16_x_30000_mm_bukhta/, https://b2b.rusklimat.com/catalog/product/komplekt_vibroopor_dlya_konditsionera_rf_v40p/, https://b2b.rusklimat.com/catalog/product/kronshteyn_415kh450_para/, https://b2b.rusklimat.com/catalog/product/freon_r_410a_11_3_kg/, https://b2b.rusklimat.com/catalog/product/ekran_dlya_nastennogo_konditsionera_ballu_split_800/, https://b2b.rusklimat.com/catalog/product/kozyrek_ballu_800_500/, https://b2b.rusklimat.com/catalog/product/ekran_universalnyy_dlya_nastennykh_konditsionerov_ballu_split_700_1100/, https://b2b.rusklimat.com/catalog/product/nasos_drenazhnyy_ballu_machine_ds_pump_pro_protochnyy_12_l_ch/, https://b2b.rusklimat.com/catalog/product/truba_mednaya_ballu_olympic_6_35kh0_60kh15000_1_4_bukhta/, https://b2b.rusklimat.com/catalog/product/trubka_ballu_condiflex_10_6_3_8_2m/, https://b2b.rusklimat.com/catalog/product/ograzhdenie_razbornoe_500kh800kh600/ | https://b2b.rusklimat.com/catalog/product/split_sistema_invertornogo_tipa_ballu_bsyi_12hn8_es_21y_komplekt/ | <p>Серия инверторных кондиционеров Eco Edge DC inverter быстро создают прохладу в знойный летний день, а также наполняют помещение мягким теплом в холодный сезон при температуре воздуха на улице до -10&deg;С. Дополненная функция I-Feel и контроль потока воздуха в 4-х направлениях помогают создать комфортные условия именно там, где вы находитесь.</p> |  | https://b2b.rusklimat.com/upload/iblock/b38/ss_splity_ballu_bsli_bspi_bsei_bsagi.pdf |  | https://b2b.rusklimat.com/upload/iblock/b74/instruktsiya_ballu_bsli_eco_edge.pdf |  | 39890.00 руб. | НС-1237698 | Да | 12000 |  | 22.8 | 7.9 |  | 34.2 | Настенная |  | 482 | 270 |  |  | 240 | 214 |  |  |  | Да | 15 | 8 | 1.35 | 3.55 |  |  | 3.55 | 580 |  |  | 52 |  |  |  |  | 12000 | 220 - 240 | Кондиционирование |  | 900 | 995 |  | 26 | 660 | 780 |  |  | 32 | Сплит система | 780 x 214 x 270 |  | 660 x 240 x 482
17 | Сплит-система инверторного типа BALLU BSLI-09HN1/EE/EU_20Y комплект | BSLI-09HN1/EE/EU_20Y | BALLU | Кондиционирование - Бытовые кондиционеры | https://b2b.rusklimat.com/upload/iblock/fa7/330980_ballu_bsli_3_1.jpg, https://b2b.rusklimat.com/upload/iblock/954/330980_ballu_bsli_1.jpg, https://b2b.rusklimat.com/upload/iblock/414/330980_ballu_bsli_11.jpg, https://b2b.rusklimat.com/upload/iblock/c0c/330980_ballu_bsli_6.jpg, https://b2b.rusklimat.com/upload/iblock/5da/330980_ballu_bsli_8.jpg, https://b2b.rusklimat.com/upload/iblock/4b5/330980_ballu_bsli_9.jpg, https://b2b.rusklimat.com/upload/iblock/232/rc_328008_002.jpg |  | https://b2b.rusklimat.com/catalog/product/trubka_ballu_condiflex_6_6_1_4_2m/, https://b2b.rusklimat.com/catalog/product/shayba_uvelichennaya_shuft_otsinkovannaya_din9021_m8/, https://b2b.rusklimat.com/catalog/product/kronshteyn_ballu_415kh450_para_bez_upakovki/, https://b2b.rusklimat.com/catalog/product/nasos_drenazhnyy_ballu_machine_ds_tank_monoblochnyy_28_l_ch/, https://b2b.rusklimat.com/catalog/product/gayka_shestigrannaya_shuft_otsinkovannaya_din934_m8_upak_1kg/, https://b2b.rusklimat.com/catalog/product/truba_mednaya_v_ballu_olympic_9_52kh0_65kh15000_3_8_bukhta/, https://b2b.rusklimat.com/catalog/product/truba_mednaya_ballu_olympic_9_52kh0_65kh15000_3_8_bukhta/, https://b2b.rusklimat.com/catalog/product/trubka_kapillyarnaya_ballu_6_x_50000_mm_bukhta/, https://b2b.rusklimat.com/catalog/product/truba_mednaya_v_ballu_olympic_6_35kh0_60kh15000_1_4_bukhta/, https://b2b.rusklimat.com/catalog/product/komplekt_zimniy_ballu_snegir_dlya_konditsionera/, https://b2b.rusklimat.com/catalog/product/kabel_kanal_ruvinil_74kh55kh2000mm_belyy_arktika/, https://b2b.rusklimat.com/catalog/product/nasos_drenazhnyy_ballu_machine_ds_pump_protochnyy_18_l_ch/, https://b2b.rusklimat.com/catalog/product/shlang_drenazhnyy_ballu_16_x_30000_mm_bukhta/, https://b2b.rusklimat.com/catalog/product/kronshteyn_415kh450_para/, https://b2b.rusklimat.com/catalog/product/freon_r_410a_11_3_kg/, https://b2b.rusklimat.com/catalog/product/ekran_dlya_nastennogo_konditsionera_ballu_split_800/, https://b2b.rusklimat.com/catalog/product/kozyrek_ballu_800_500/, https://b2b.rusklimat.com/catalog/product/ekran_universalnyy_dlya_nastennykh_konditsionerov_ballu_split_700_1100/, https://b2b.rusklimat.com/catalog/product/nasos_drenazhnyy_ballu_machine_ds_pump_pro_protochnyy_12_l_ch/, https://b2b.rusklimat.com/catalog/product/truba_mednaya_ballu_olympic_6_35kh0_60kh15000_1_4_bukhta/, https://b2b.rusklimat.com/catalog/product/trubka_ballu_condiflex_10_6_3_8_2m/, https://b2b.rusklimat.com/catalog/product/ograzhdenie_razbornoe_500kh800kh600/ | https://b2b.rusklimat.com/catalog/product/split_sistema_invertornogo_tipa_ballu_bsyi_09hn8_es_21y_komplekt/ | <p>Серия инверторных кондиционеров Eco Edge DC inverter быстро создают прохладу в знойный летний день, а также наполняют помещение мягким теплом в холодный сезон при температуре воздуха на улице до -10&deg;С. Дополненная функция I-Feel и контроль потока воздуха в 4-х направлениях помогают создать комфортные условия именно там, где вы находитесь.</p> |  | https://b2b.rusklimat.com/upload/iblock/e3a/ss_splity_ballu_bsli_bspi_bsei_bsagi.pdf |  | https://b2b.rusklimat.com/upload/iblock/6be/instruktsiya_ballu_bsli_eco_edge.pdf |  | 34590.00 руб. | НС-1237697 | Да | 9000 |  | 22.6 | 7.7 |  | 33.7 | Настенная |  | 482 | 270 |  |  | 240 | 214 |  |  |  | Да | 15 | 8 | 1.23 | 3 |  |  | 3 | 550 |  |  | 51 |  |  |  |  | 9000 | 220 - 240 | Кондиционирование |  | 730 | 810 |  | 25 | 660 | 780 |  |  | 26 | Сплит система | 780 x 214 x 270 |  | 660 x 240 x 482
18 | Сплит-система инверторного типа BALLU BSLI-18HN1/EE/EU_20Y комплект | BSLI-18HN1/EE/EU_20Y | BALLU | Кондиционирование - Бытовые кондиционеры | https://b2b.rusklimat.com/upload/iblock/535/330980_ballu_bsli_3_1.jpg, https://b2b.rusklimat.com/upload/iblock/8f6/330980_ballu_bsli_1.jpg, https://b2b.rusklimat.com/upload/iblock/b4f/330980_ballu_bsli_11.jpg, https://b2b.rusklimat.com/upload/iblock/63e/330980_ballu_bsli_6.jpg, https://b2b.rusklimat.com/upload/iblock/9c3/330980_ballu_bsli_8.jpg, https://b2b.rusklimat.com/upload/iblock/5cb/330980_ballu_bsli_9.jpg, https://b2b.rusklimat.com/upload/iblock/619/rc_328008_002.jpg |  | https://b2b.rusklimat.com/catalog/product/trubka_ballu_condiflex_6_6_1_4_2m/, https://b2b.rusklimat.com/catalog/product/shayba_uvelichennaya_shuft_otsinkovannaya_din9021_m8/, https://b2b.rusklimat.com/catalog/product/nasos_drenazhnyy_ballu_machine_ds_tank_monoblochnyy_28_l_ch/, https://b2b.rusklimat.com/catalog/product/ekran_dlya_nastennogo_konditsionera_ballu_split_1000/, https://b2b.rusklimat.com/catalog/product/gayka_shestigrannaya_shuft_otsinkovannaya_din934_m8_upak_1kg/, https://b2b.rusklimat.com/catalog/product/ograzhdenie_ballu_500_1000_800/, https://b2b.rusklimat.com/catalog/product/trubka_kapillyarnaya_ballu_6_x_50000_mm_bukhta/, https://b2b.rusklimat.com/catalog/product/truba_mednaya_v_ballu_olympic_12_7kh0_70kh15000_1_2_bukhta/, https://b2b.rusklimat.com/catalog/product/truba_mednaya_v_ballu_olympic_6_35kh0_60kh15000_1_4_bukhta/, https://b2b.rusklimat.com/catalog/product/komplekt_zimniy_ballu_snegir_dlya_konditsionera/, https://b2b.rusklimat.com/catalog/product/trubka_ballu_condiflex_12_6_1_2_2m/, https://b2b.rusklimat.com/catalog/product/kabel_kanal_ruvinil_74kh55kh2000mm_belyy_arktika/, https://b2b.rusklimat.com/catalog/product/nasos_drenazhnyy_ballu_machine_ds_pump_protochnyy_18_l_ch/, https://b2b.rusklimat.com/catalog/product/shlang_drenazhnyy_ballu_16_x_30000_mm_bukhta/, https://b2b.rusklimat.com/catalog/product/komplekt_vibroopor_dlya_konditsionera_rf_v40p/, https://b2b.rusklimat.com/catalog/product/freon_r_410a_11_3_kg/, https://b2b.rusklimat.com/catalog/product/truba_mednaya_ballu_olympic_12_7kh0_70kh15000_1_2_bukhta/, https://b2b.rusklimat.com/catalog/product/kozyrek_ballu_800_500/, https://b2b.rusklimat.com/catalog/product/ekran_universalnyy_dlya_nastennykh_konditsionerov_ballu_split_700_1100/, https://b2b.rusklimat.com/catalog/product/kronshteyn_ballu_500kh600_para_bez_upakovki/, https://b2b.rusklimat.com/catalog/product/nasos_drenazhnyy_ballu_machine_ds_pump_pro_protochnyy_12_l_ch/, https://b2b.rusklimat.com/catalog/product/truba_mednaya_ballu_olympic_6_35kh0_60kh15000_1_4_bukhta/, https://b2b.rusklimat.com/catalog/product/kronshteyn_ballu_830kh677_para_s_krepezhom/, https://b2b.rusklimat.com/catalog/product/ograzhdenie_razbornoe_500kh800kh600/ | https://b2b.rusklimat.com/catalog/product/split_sistema_invertornogo_tipa_ballu_bsyi_18hn8_es_21y_komplekt/ | <p>Серия инверторных кондиционеров Eco Edge DC inverter быстро создают прохладу в знойный летний день, а также наполняют помещение мягким теплом в холодный сезон при температуре воздуха на улице до -10&deg;С. Дополненная функция I-Feel и контроль потока воздуха в 4-х направлениях помогают создать комфортные условия именно там, где вы находитесь.</p> |  | https://b2b.rusklimat.com/upload/iblock/8b1/ss_splity_ballu_bsli_bspi_bsei_bsagi.pdf |  | https://b2b.rusklimat.com/upload/iblock/eb8/instruktsiya_ballu_bsli_eco_edge.pdf |  | 70290.00 руб. | НС-1237699 | Да | 18000 |  | 31 | 12 |  | 48 | Настенная |  | 540 | 315 |  |  | 260 | 230 |  |  |  | Да | 20 | 10 | 2.1 | 6.5 |  |  | 6.1 | 1000 |  |  | 55 |  |  |  |  | 18000 | 220 - 240 | Кондиционирование |  | 1620 | 1725 |  | 34 | 780 | 960 |  |  | 56 | Сплит система | 960 x 230 x 315 |  | 780 x 260 x 540
19 | Сплит-система инверторного типа BALLU BSLI-24HN1/EE/EU_20Y комплект | BSLI-24HN1/EE/EU_20Y | BALLU | Кондиционирование - Бытовые кондиционеры | https://b2b.rusklimat.com/upload/iblock/d66/330980_ballu_bsli_3_1.jpg, https://b2b.rusklimat.com/upload/iblock/856/330980_ballu_bsli_1.jpg, https://b2b.rusklimat.com/upload/iblock/a84/330980_ballu_bsli_11.jpg, https://b2b.rusklimat.com/upload/iblock/c9f/330980_ballu_bsli_6.jpg, https://b2b.rusklimat.com/upload/iblock/c01/330980_ballu_bsli_8.jpg, https://b2b.rusklimat.com/upload/iblock/b63/330980_ballu_bsli_9.jpg, https://b2b.rusklimat.com/upload/iblock/5ee/rc_328008_002.jpg |  | https://b2b.rusklimat.com/catalog/product/shayba_uvelichennaya_shuft_otsinkovannaya_din9021_m8/, https://b2b.rusklimat.com/catalog/product/nasos_drenazhnyy_ballu_machine_ds_tank_monoblochnyy_28_l_ch/, https://b2b.rusklimat.com/catalog/product/gayka_shestigrannaya_shuft_otsinkovannaya_din934_m8_upak_1kg/, https://b2b.rusklimat.com/catalog/product/truba_mednaya_v_ballu_olympic_9_52kh0_65kh15000_3_8_bukhta/, https://b2b.rusklimat.com/catalog/product/truba_mednaya_ballu_olympic_9_52kh0_65kh15000_3_8_bukhta/, https://b2b.rusklimat.com/catalog/product/ograzhdenie_ballu_500_1000_800/, https://b2b.rusklimat.com/catalog/product/trubka_kapillyarnaya_ballu_6_x_50000_mm_bukhta/, https://b2b.rusklimat.com/catalog/product/komplekt_zimniy_ballu_snegir_dlya_konditsionera/, https://b2b.rusklimat.com/catalog/product/truba_mednaya_v_ballu_olympic_15_88kh0_75kh15000_5_8_bukhta/, https://b2b.rusklimat.com/catalog/product/kabel_kanal_ruvinil_74kh55kh2000mm_belyy_arktika/, https://b2b.rusklimat.com/catalog/product/nasos_drenazhnyy_ballu_machine_ds_pump_protochnyy_18_l_ch/, https://b2b.rusklimat.com/catalog/product/shlang_drenazhnyy_ballu_16_x_30000_mm_bukhta/, https://b2b.rusklimat.com/catalog/product/truba_mednaya_ballu_olympic_15_88kh0_75kh15000_5_8_bukhta/, https://b2b.rusklimat.com/catalog/product/trubka_ballu_condiflex_15_6_5_8_2m/, https://b2b.rusklimat.com/catalog/product/kozyrek_ballu_900kh550/, https://b2b.rusklimat.com/catalog/product/freon_r_410a_11_3_kg/, https://b2b.rusklimat.com/catalog/product/ekran_universalnyy_dlya_nastennykh_konditsionerov_ballu_split_700_1100/, https://b2b.rusklimat.com/catalog/product/kronshteyn_ballu_500kh600_para_bez_upakovki/, https://b2b.rusklimat.com/catalog/product/nasos_drenazhnyy_ballu_machine_ds_pump_pro_protochnyy_12_l_ch/, https://b2b.rusklimat.com/catalog/product/komplekt_vibroopor_dlya_konditsionera_rf_v60p/, https://b2b.rusklimat.com/catalog/product/trubka_ballu_condiflex_10_6_3_8_2m/ | https://b2b.rusklimat.com/catalog/product/split_sistema_invertornogo_tipa_ballu_bsyi_24hn8_es_21y_komplekt/ | <p>Серия инверторных кондиционеров Eco Edge DC inverter быстро создают прохладу в знойный летний день, а также наполняют помещение мягким теплом в холодный сезон при температуре воздуха на улице до -10&deg;С. Дополненная функция I-Feel и контроль потока воздуха в 4-х направлениях помогают создать комфортные условия именно там, где вы находитесь.</p> |  | https://b2b.rusklimat.com/upload/iblock/d2b/ss_splity_ballu_bsli_bspi_bsei_bsagi.pdf |  | https://b2b.rusklimat.com/upload/iblock/05b/instruktsiya_ballu_bsli_eco_edge.pdf |  | 87090.00 руб. | НС-1237700 | Да | 24000 |  | 45 | 15 |  | 66.5 | Настенная |  | 667 | 315 |  |  | 310 | 237 |  |  |  | Да | 20 | 10 | 2.6 | 6.9 |  |  | 7.2 | 1150 |  |  | 55 |  |  |  |  | 24000 | 220 - 240 | Кондиционирование |  | 1880 | 2210 |  | 36 | 860 | 1130 |  |  | 68 | Сплит система | 1130 x 237 x 315 |  | 860 x 310 x 667
20 | Сплит-система BALLU BSG-24HN1_22Y комплект | BSG-24HN1_22Y | BALLU | Кондиционирование - Бытовые кондиционеры | https://b2b.rusklimat.com/upload/iblock/8c8/ballu_photo02_olympio_grace_split_system.jpg, https://b2b.rusklimat.com/upload/iblock/a34/ballu_photo01_olympio_grace_split_system.jpg, https://b2b.rusklimat.com/upload/iblock/8c3/rc_328008_002.png, https://b2b.rusklimat.com/upload/iblock/22f/ballu_photo08_olympio_grace_split_system.jpg, https://b2b.rusklimat.com/upload/iblock/802/ballu_photo04_olympio_grace_split_system.jpg, https://b2b.rusklimat.com/upload/iblock/392/ballu_photo03_olympio_grace_split_system.jpg |  | https://b2b.rusklimat.com/catalog/product/trubka_ballu_condiflex_6_6_1_4_2m/, https://b2b.rusklimat.com/catalog/product/shayba_uvelichennaya_shuft_otsinkovannaya_din9021_m8/, https://b2b.rusklimat.com/catalog/product/nasos_drenazhnyy_ballu_machine_ds_tank_monoblochnyy_28_l_ch/, https://b2b.rusklimat.com/catalog/product/gayka_shestigrannaya_shuft_otsinkovannaya_din934_m8_upak_1kg/, https://b2b.rusklimat.com/catalog/product/ograzhdenie_ballu_500_1000_800/, https://b2b.rusklimat.com/catalog/product/komplekt_zimniy_ballu_snegir_dlya_konditsionera/, https://b2b.rusklimat.com/catalog/product/kabel_kanal_ruvinil_74kh55kh2000mm_belyy_arktika/, https://b2b.rusklimat.com/catalog/product/nasos_drenazhnyy_ballu_machine_ds_pump_protochnyy_18_l_ch/, https://b2b.rusklimat.com/catalog/product/shlang_drenazhnyy_ballu_16_x_30000_mm_bukhta/, https://b2b.rusklimat.com/catalog/product/truba_mednaya_ballu_olympic_15_88kh0_75kh15000_5_8_bukhta/, https://b2b.rusklimat.com/catalog/product/trubka_ballu_condiflex_15_6_5_8_2m/, https://b2b.rusklimat.com/catalog/product/kozyrek_ballu_900kh550/, https://b2b.rusklimat.com/catalog/product/freon_r_410a_11_3_kg/, https://b2b.rusklimat.com/catalog/product/ekran_universalnyy_dlya_nastennykh_konditsionerov_ballu_split_700_1100/, https://b2b.rusklimat.com/catalog/product/nasos_drenazhnyy_ballu_machine_ds_pump_pro_protochnyy_12_l_ch/, https://b2b.rusklimat.com/catalog/product/komplekt_vibroopor_dlya_konditsionera_rf_v60p/, https://b2b.rusklimat.com/catalog/product/truba_mednaya_ballu_olympic_6_35kh0_60kh15000_1_4_bukhta/ | https://b2b.rusklimat.com/catalog/product/split_sistema_ballu_bso_24hn1_20y_komplekt/, https://b2b.rusklimat.com/catalog/product/split_sistema_ballu_bsw_24hn1_23y_komplekt/, https://b2b.rusklimat.com/catalog/product/split_sistema_ballu_bsl_24hn1_21y_komplekt/ | <p>Серия Olympio Grace включает в себя все самое необходимо для создания комфорта в доме. Режим Smart Auto обеспечивает комфортную температуру, а возможность управлением как горизонтальных так и вертикальных жалюзи с пульта ДУ обеспечит максимальный комфорт использования сплит-системы.</p> |  | https://b2b.rusklimat.com/upload/iblock/5bb/ss_splity_on_off_ballu_bsep_bsag_bsq_bsg_bsl.pdf | , https://b2b.rusklimat.com/upload/iblock/763/327010_ballu_catalog_split_system_2022_small_preview.pdf | https://b2b.rusklimat.com/upload/iblock/675/instruktsiya_ballu_bsg_hn1_22y.pdf |  | 69590.00 руб. | НС-1404392 | Да | 24000 |  | 45 | 12.5 |  | 29 | Настенная |  | 667 | 315 |  |  | 310 | 238 |  |  |  | Нет | 20 | 10 | 2.12 | 7 |  |  | 6.8 | 1050 |  |  | 56 |  |  |  |  | 24000 | 220 - 240 | Кондиционирование |  | 1940 | 2120 |  | 35 | 860 | 1020 |  |  | 68 | Сплит система | 1020 x 238 x 315 |  | 860 x 310 x 667
21 | Сплит-система BALLU BSG-09HN1_22Y комплект | BSG-09HN1_22Y | BALLU | Кондиционирование - Бытовые кондиционеры | https://b2b.rusklimat.com/upload/iblock/c54/ballu_photo02_olympio_grace_split_system.jpg, https://b2b.rusklimat.com/upload/iblock/ec7/ballu_photo01_olympio_grace_split_system.jpg, https://b2b.rusklimat.com/upload/iblock/83e/rc_328008_002.png, https://b2b.rusklimat.com/upload/iblock/000/ballu_photo08_olympio_grace_split_system.jpg, https://b2b.rusklimat.com/upload/iblock/b78/ballu_photo04_olympio_grace_split_system.jpg, https://b2b.rusklimat.com/upload/iblock/982/ballu_photo03_olympio_grace_split_system.jpg |  | https://b2b.rusklimat.com/catalog/product/trubka_ballu_condiflex_6_6_1_4_2m/, https://b2b.rusklimat.com/catalog/product/shayba_uvelichennaya_shuft_otsinkovannaya_din9021_m8/, https://b2b.rusklimat.com/catalog/product/nasos_drenazhnyy_ballu_machine_ds_tank_monoblochnyy_28_l_ch/, https://b2b.rusklimat.com/catalog/product/gayka_shestigrannaya_shuft_otsinkovannaya_din934_m8_upak_1kg/, https://b2b.rusklimat.com/catalog/product/truba_mednaya_ballu_olympic_9_52kh0_65kh15000_3_8_bukhta/, https://b2b.rusklimat.com/catalog/product/trubka_kapillyarnaya_ballu_6_x_50000_mm_bukhta/, https://b2b.rusklimat.com/catalog/product/komplekt_zimniy_ballu_snegir_dlya_konditsionera/, https://b2b.rusklimat.com/catalog/product/kabel_kanal_ruvinil_74kh55kh2000mm_belyy_arktika/, https://b2b.rusklimat.com/catalog/product/nasos_drenazhnyy_ballu_machine_ds_pump_protochnyy_18_l_ch/, https://b2b.rusklimat.com/catalog/product/shlang_drenazhnyy_ballu_16_x_30000_mm_bukhta/, https://b2b.rusklimat.com/catalog/product/komplekt_vibroopor_dlya_konditsionera_rf_v40p/, https://b2b.rusklimat.com/catalog/product/kronshteyn_415kh450_para/, https://b2b.rusklimat.com/catalog/product/freon_r_410a_11_3_kg/, https://b2b.rusklimat.com/catalog/product/kozyrek_ballu_800_500/, https://b2b.rusklimat.com/catalog/product/ekran_universalnyy_dlya_nastennykh_konditsionerov_ballu_split_700_1100/, https://b2b.rusklimat.com/catalog/product/nasos_drenazhnyy_ballu_machine_ds_pump_pro_protochnyy_12_l_ch/, https://b2b.rusklimat.com/catalog/product/truba_mednaya_ballu_olympic_6_35kh0_60kh15000_1_4_bukhta/, https://b2b.rusklimat.com/catalog/product/komplekt_electrolux_eacc_i_12_fmi_n3_erp_free_match_split_sistemy_kassetnogo_tipa/, https://b2b.rusklimat.com/catalog/product/trubka_ballu_condiflex_10_6_3_8_2m/, https://b2b.rusklimat.com/catalog/product/ograzhdenie_razbornoe_500kh800kh600/ | https://b2b.rusklimat.com/catalog/product/split_sistema_ballu_bsw_09hn1_23y_komplekt/, https://b2b.rusklimat.com/catalog/product/split_sistema_ballu_bso_09hn1_20y_komplekt/, https://b2b.rusklimat.com/catalog/product/split_sistema_ballu_bsl_09hn1_21y_komplekt/ | <p>Серия Olympio Grace включает в себя все самое необходимо для создания комфорта в доме. Режим Smart Auto обеспечивает комфортную температуру, а возможность управлением как горизонтальных так и вертикальных жалюзи с пульта ДУ обеспечит максимальный комфорт использования сплит-системы.</p> |  | https://b2b.rusklimat.com/upload/iblock/8dc/ss_splity_on_off_ballu_bsep_bsag_bsq_bsg_bsl.pdf | , https://b2b.rusklimat.com/upload/iblock/820/327010_ballu_catalog_split_system_2022_small_preview.pdf | https://b2b.rusklimat.com/upload/iblock/aca/instruktsiya_ballu_bsg_hn1_22y.pdf |  | 26890.00 руб. | НС-1404385 | Да | 9000 |  | 23 | 8 |  | 20 | Настенная |  | 482 | 270 |  |  | 240 | 206 |  |  |  | Нет | 15 | 5 | 0.78 | 2.55 |  |  | 2.5 | 500 |  |  | 52 |  |  |  |  | 9000 | 220 - 240 | Кондиционирование |  | 705 | 780 |  | 25 | 660 | 780 |  |  | 25 | Сплит система | 780 x 206 x 270 |  | 660 x 240 x 482
22 | Сплит-система Ballu BSO-18HN8_22Y комплект | BSO-18HN8_22Y | BALLU | Кондиционирование - Бытовые кондиционеры | https://b2b.rusklimat.com/upload/iblock/0b4/30538_ballu_photo1_olympioedge_on_off_1.jpg, https://b2b.rusklimat.com/upload/iblock/bd1/30538_ballu_photo1_olympioedge_on_off_2.jpg, https://b2b.rusklimat.com/upload/iblock/256/30538_ballu_photo1_olympioedge_on_off_3.jpg, https://b2b.rusklimat.com/upload/iblock/d05/olympio_edge_4.jpg, https://b2b.rusklimat.com/upload/iblock/13b/olympio_edge_5.jpg |  | https://b2b.rusklimat.com/catalog/product/trubka_ballu_condiflex_6_6_1_4_2m/, https://b2b.rusklimat.com/catalog/product/shayba_uvelichennaya_shuft_otsinkovannaya_din9021_m8/, https://b2b.rusklimat.com/catalog/product/nasos_drenazhnyy_ballu_machine_ds_tank_monoblochnyy_28_l_ch/, https://b2b.rusklimat.com/catalog/product/gayka_shestigrannaya_shuft_otsinkovannaya_din934_m8_upak_1kg/, https://b2b.rusklimat.com/catalog/product/komplekt_zimniy_ballu_snegir_dlya_konditsionera/, https://b2b.rusklimat.com/catalog/product/trubka_ballu_condiflex_12_6_1_2_2m/, https://b2b.rusklimat.com/catalog/product/kabel_kanal_ruvinil_74kh55kh2000mm_belyy_arktika/, https://b2b.rusklimat.com/catalog/product/nasos_drenazhnyy_ballu_machine_ds_pump_protochnyy_18_l_ch/, https://b2b.rusklimat.com/catalog/product/shlang_drenazhnyy_ballu_16_x_30000_mm_bukhta/, https://b2b.rusklimat.com/catalog/product/komplekt_vibroopor_dlya_konditsionera_rf_v40p/, https://b2b.rusklimat.com/catalog/product/truba_mednaya_ballu_olympic_12_7kh0_70kh15000_1_2_bukhta/, https://b2b.rusklimat.com/catalog/product/kozyrek_ballu_800_500/, https://b2b.rusklimat.com/catalog/product/ekran_universalnyy_dlya_nastennykh_konditsionerov_ballu_split_700_1100/, https://b2b.rusklimat.com/catalog/product/nasos_drenazhnyy_ballu_machine_ds_pump_pro_protochnyy_12_l_ch/, https://b2b.rusklimat.com/catalog/product/truba_mednaya_ballu_olympic_6_35kh0_60kh15000_1_4_bukhta/, https://b2b.rusklimat.com/catalog/product/kronshteyn_ballu_830kh677_para_s_krepezhom/, https://b2b.rusklimat.com/catalog/product/freon_r32_9_5_kg/, https://b2b.rusklimat.com/catalog/product/ograzhdenie_razbornoe_500kh800kh600/ | https://b2b.rusklimat.com/catalog/product/split_sistema_ballu_bsd_18hn1_20y_komplekt/, https://b2b.rusklimat.com/catalog/product/split_sistema_ballu_bsw_18hn1_23y_komplekt/ | <p>On/off сплит-система Olimpio Edge – идеальное решение для создания комфортного климата. Уровень энергоэффективности кондиционера – &laquo;А&raquo;. Кондиционер производит минимальный уровень шума – 23&nbsp;дБ. Настройки Olympio Edge включают функцию iFeel. Прибор охлаждает воздух до заданной температуры в том месте, где находится пульт дистанционного управления. Расширенная гарантия на прибор – 5&nbsp;лет. Выбрать кондиционер по лучшей стоимости, познакомиться с отзывами – удобно в официальном интернет-магазине.</p> |  | https://b2b.rusklimat.com/upload/iblock/9ae/ss_splity_ballu_bso_bsd_bsdi_bsyi_bsni_bspki.pdf | , https://b2b.rusklimat.com/upload/iblock/b71/ballu_catalog_split_system_2023.pdf | https://b2b.rusklimat.com/upload/iblock/b71/instruktsiya_ballu_bso_hn8_22y.pdf |  | 58790.00 руб. | НС-1407894 | Да | 18000 |  | 34.5 | 12.1 |  | 52.3 | Настенная |  | 555 | 319 |  |  | 303 | 215 |  |  |  | Нет | 25 | 10 | 1.643 | 5.57 |  |  | 5.28 | 818 |  |  | 59 |  |  |  |  | 18000 | 220 - 240 | Кондиционирование |  | 1542 | 1643 |  | 30 | 765 | 965 |  |  | 52 | Сплит система | 965 x 215 x 319 |  | 765 x 303 x 555
23 | Сплит-система Ballu BSO-12HN8_22Y комплект | BSO-12HN8_22Y | BALLU | Кондиционирование - Бытовые кондиционеры | https://b2b.rusklimat.com/upload/iblock/2c8/30538_ballu_photo1_olympioedge_on_off_1.jpg, https://b2b.rusklimat.com/upload/iblock/426/30538_ballu_photo1_olympioedge_on_off_2.jpg, https://b2b.rusklimat.com/upload/iblock/cea/30538_ballu_photo1_olympioedge_on_off_3.jpg, https://b2b.rusklimat.com/upload/iblock/e82/olympio_edge_4.jpg, https://b2b.rusklimat.com/upload/iblock/baf/olympio_edge_5.jpg |  | https://b2b.rusklimat.com/catalog/product/trubka_ballu_condiflex_6_6_1_4_2m/, https://b2b.rusklimat.com/catalog/product/shayba_uvelichennaya_shuft_otsinkovannaya_din9021_m8/, https://b2b.rusklimat.com/catalog/product/nasos_drenazhnyy_ballu_machine_ds_tank_monoblochnyy_28_l_ch/, https://b2b.rusklimat.com/catalog/product/gayka_shestigrannaya_shuft_otsinkovannaya_din934_m8_upak_1kg/, https://b2b.rusklimat.com/catalog/product/komplekt_zimniy_ballu_snegir_dlya_konditsionera/, https://b2b.rusklimat.com/catalog/product/trubka_ballu_condiflex_12_6_1_2_2m/, https://b2b.rusklimat.com/catalog/product/kabel_kanal_ruvinil_74kh55kh2000mm_belyy_arktika/, https://b2b.rusklimat.com/catalog/product/nasos_drenazhnyy_ballu_machine_ds_pump_protochnyy_18_l_ch/, https://b2b.rusklimat.com/catalog/product/shlang_drenazhnyy_ballu_16_x_30000_mm_bukhta/, https://b2b.rusklimat.com/catalog/product/komplekt_vibroopor_dlya_konditsionera_rf_v40p/, https://b2b.rusklimat.com/catalog/product/kronshteyn_415kh450_para/, https://b2b.rusklimat.com/catalog/product/truba_mednaya_ballu_olympic_12_7kh0_70kh15000_1_2_bukhta/, https://b2b.rusklimat.com/catalog/product/kozyrek_ballu_800_500/, https://b2b.rusklimat.com/catalog/product/ekran_universalnyy_dlya_nastennykh_konditsionerov_ballu_split_700_1100/, https://b2b.rusklimat.com/catalog/product/nasos_drenazhnyy_ballu_machine_ds_pump_pro_protochnyy_12_l_ch/, https://b2b.rusklimat.com/catalog/product/truba_mednaya_ballu_olympic_6_35kh0_60kh15000_1_4_bukhta/, https://b2b.rusklimat.com/catalog/product/freon_r32_9_5_kg/, https://b2b.rusklimat.com/catalog/product/ograzhdenie_razbornoe_500kh800kh600/ | https://b2b.rusklimat.com/catalog/product/split_sistema_ballu_bsd_12hn1_20y_komplekt/, https://b2b.rusklimat.com/catalog/product/split_sistema_ballu_bsw_12hn1_23y_komplekt/ | <p>On/off сплит-система Olimpio Edge – идеальное решение для создания комфортного климата. Уровень энергоэффективности кондиционера – &laquo;А&raquo;. Кондиционер производит минимальный уровень шума – 23&nbsp;дБ. Настройки Olympio Edge включают функцию iFeel. Прибор охлаждает воздух до заданной температуры в том месте, где находится пульт дистанционного управления. Расширенная гарантия на прибор – 5&nbsp;лет. Выбрать кондиционер по лучшей стоимости, познакомиться с отзывами – удобно в официальном интернет-магазине.</p> |  | https://b2b.rusklimat.com/upload/iblock/4d1/ss_splity_ballu_bso_bsd_bsdi_bsyi_bsni_bspki.pdf | , https://b2b.rusklimat.com/upload/iblock/bfc/ballu_catalog_split_system_2023.pdf | https://b2b.rusklimat.com/upload/iblock/1cd/instruktsiya_ballu_bso_hn8_22y.pdf |  | 36590.00 руб. | НС-1407892 | Да | 12000 |  | 26 | 9 |  | 39.1 | Настенная |  | 495 | 297 |  |  | 270 | 189 |  |  |  | Нет | 20 | 8 | 1.095 | 3.66 |  |  | 3.52 | 540 |  |  | 56 |  |  |  |  | 12000 | 220 - 240 | Кондиционирование |  | 1015 | 1095 |  | 26 | 720 | 802 |  |  | 35 | Сплит система | 802 x 189 x 297 |  | 720 x 270 x 495
24 | Сплит-система BALLU BSG-07HN1_22Y комплект | BSG-07HN1_22Y | BALLU | Кондиционирование - Бытовые кондиционеры | https://b2b.rusklimat.com/upload/iblock/674/ballu_photo02_olympio_grace_split_system.jpg, https://b2b.rusklimat.com/upload/iblock/93c/ballu_photo01_olympio_grace_split_system.jpg, https://b2b.rusklimat.com/upload/iblock/667/rc_328008_002.png, https://b2b.rusklimat.com/upload/iblock/85f/ballu_photo08_olympio_grace_split_system.jpg, https://b2b.rusklimat.com/upload/iblock/3f4/ballu_photo04_olympio_grace_split_system.jpg, https://b2b.rusklimat.com/upload/iblock/e4b/ballu_photo03_olympio_grace_split_system.jpg |  | https://b2b.rusklimat.com/catalog/product/trubka_ballu_condiflex_6_6_1_4_2m/, https://b2b.rusklimat.com/catalog/product/shayba_uvelichennaya_shuft_otsinkovannaya_din9021_m8/, https://b2b.rusklimat.com/catalog/product/nasos_drenazhnyy_ballu_machine_ds_tank_monoblochnyy_28_l_ch/, https://b2b.rusklimat.com/catalog/product/gayka_shestigrannaya_shuft_otsinkovannaya_din934_m8_upak_1kg/, https://b2b.rusklimat.com/catalog/product/truba_mednaya_ballu_olympic_9_52kh0_65kh15000_3_8_bukhta/, https://b2b.rusklimat.com/catalog/product/trubka_kapillyarnaya_ballu_6_x_50000_mm_bukhta/, https://b2b.rusklimat.com/catalog/product/komplekt_zimniy_ballu_snegir_dlya_konditsionera/, https://b2b.rusklimat.com/catalog/product/kabel_kanal_ruvinil_74kh55kh2000mm_belyy_arktika/, https://b2b.rusklimat.com/catalog/product/nasos_drenazhnyy_ballu_machine_ds_pump_protochnyy_18_l_ch/, https://b2b.rusklimat.com/catalog/product/shlang_drenazhnyy_ballu_16_x_30000_mm_bukhta/, https://b2b.rusklimat.com/catalog/product/komplekt_vibroopor_dlya_konditsionera_rf_v40p/, https://b2b.rusklimat.com/catalog/product/kronshteyn_415kh450_para/, https://b2b.rusklimat.com/catalog/product/freon_r_410a_11_3_kg/, https://b2b.rusklimat.com/catalog/product/kozyrek_ballu_800_500/, https://b2b.rusklimat.com/catalog/product/ekran_universalnyy_dlya_nastennykh_konditsionerov_ballu_split_700_1100/, https://b2b.rusklimat.com/catalog/product/nasos_drenazhnyy_ballu_machine_ds_pump_pro_protochnyy_12_l_ch/, https://b2b.rusklimat.com/catalog/product/truba_mednaya_ballu_olympic_6_35kh0_60kh15000_1_4_bukhta/, https://b2b.rusklimat.com/catalog/product/trubka_ballu_condiflex_10_6_3_8_2m/, https://b2b.rusklimat.com/catalog/product/ograzhdenie_razbornoe_500kh800kh600/ | https://b2b.rusklimat.com/catalog/product/split_sistema_ballu_bsw_07hn1_23y_komplekt/, https://b2b.rusklimat.com/catalog/product/split_sistema_ballu_bso_07hn1_20y_komplekt/, https://b2b.rusklimat.com/catalog/product/split_sistema_ballu_bsl_07hn1_21y_komplekt/ | <p>Серия Olympio Grace включает в себя все самое необходимо для создания комфорта в доме. Режим Smart Auto обеспечивает комфортную температуру, а возможность управлением как горизонтальных так и вертикальных жалюзи с пульта ДУ обеспечит максимальный комфорт использования сплит-системы.</p> |  | https://b2b.rusklimat.com/upload/iblock/897/ss_splity_on_off_ballu_bsep_bsag_bsq_bsg_bsl.pdf | , https://b2b.rusklimat.com/upload/iblock/07f/327010_ballu_catalog_split_system_2022_small_preview.pdf | https://b2b.rusklimat.com/upload/iblock/be0/instruktsiya_ballu_bsg_hn1_22y.pdf |  | 24090.00 руб. | НС-1404382 | Да | 7000 |  | 22 | 7 |  | 32.5 | Настенная |  | 482 | 270 |  |  | 240 | 206 |  |  |  | Нет | 15 | 8 | 0.647 | 2.2 |  |  | 2.08 | 500 |  |  | 51 |  |  |  |  | 7000 | 220 - 240 | Кондиционирование |  | 610 | 647 |  | 23 | 660 | 780 |  |  | 21 | Сплит система | 780 x 206 x 270 |  | 660 x 240 x 482
25 | Сплит-система Ballu BSO-09HN8_22Y комплект | BSO-09HN8_22Y | BALLU | Кондиционирование - Бытовые кондиционеры | https://b2b.rusklimat.com/upload/iblock/838/30538_ballu_photo1_olympioedge_on_off_1.jpg, https://b2b.rusklimat.com/upload/iblock/fa4/30538_ballu_photo1_olympioedge_on_off_2.jpg, https://b2b.rusklimat.com/upload/iblock/89d/30538_ballu_photo1_olympioedge_on_off_3.jpg, https://b2b.rusklimat.com/upload/iblock/00a/olympio_edge_4.jpg, https://b2b.rusklimat.com/upload/iblock/a88/olympio_edge_5.jpg |  | https://b2b.rusklimat.com/catalog/product/trubka_ballu_condiflex_6_6_1_4_2m/, https://b2b.rusklimat.com/catalog/product/shayba_uvelichennaya_shuft_otsinkovannaya_din9021_m8/, https://b2b.rusklimat.com/catalog/product/nasos_drenazhnyy_ballu_machine_ds_tank_monoblochnyy_28_l_ch/, https://b2b.rusklimat.com/catalog/product/gayka_shestigrannaya_shuft_otsinkovannaya_din934_m8_upak_1kg/, https://b2b.rusklimat.com/catalog/product/truba_mednaya_ballu_olympic_9_52kh0_65kh15000_3_8_bukhta/, https://b2b.rusklimat.com/catalog/product/trubka_kapillyarnaya_ballu_6_x_50000_mm_bukhta/, https://b2b.rusklimat.com/catalog/product/komplekt_zimniy_ballu_snegir_dlya_konditsionera/, https://b2b.rusklimat.com/catalog/product/kabel_kanal_ruvinil_74kh55kh2000mm_belyy_arktika/, https://b2b.rusklimat.com/catalog/product/nasos_drenazhnyy_ballu_machine_ds_pump_protochnyy_18_l_ch/, https://b2b.rusklimat.com/catalog/product/shlang_drenazhnyy_ballu_16_x_30000_mm_bukhta/, https://b2b.rusklimat.com/catalog/product/komplekt_vibroopor_dlya_konditsionera_rf_v40p/, https://b2b.rusklimat.com/catalog/product/kronshteyn_415kh450_para/, https://b2b.rusklimat.com/catalog/product/kozyrek_ballu_800_500/, https://b2b.rusklimat.com/catalog/product/ekran_universalnyy_dlya_nastennykh_konditsionerov_ballu_split_700_1100/, https://b2b.rusklimat.com/catalog/product/nasos_drenazhnyy_ballu_machine_ds_pump_pro_protochnyy_12_l_ch/, https://b2b.rusklimat.com/catalog/product/truba_mednaya_ballu_olympic_6_35kh0_60kh15000_1_4_bukhta/, https://b2b.rusklimat.com/catalog/product/komplekt_electrolux_eacc_i_12_fmi_n3_erp_free_match_split_sistemy_kassetnogo_tipa/, https://b2b.rusklimat.com/catalog/product/trubka_ballu_condiflex_10_6_3_8_2m/, https://b2b.rusklimat.com/catalog/product/freon_r32_9_5_kg/, https://b2b.rusklimat.com/catalog/product/ograzhdenie_razbornoe_500kh800kh600/ | https://b2b.rusklimat.com/catalog/product/split_sistema_ballu_bsw_09hn1_23y_komplekt/, https://b2b.rusklimat.com/catalog/product/split_sistema_ballu_bsd_09hn1_20y_komplekt/ | <p>On/off сплит-система Olimpio Edge – идеальное решение для создания комфортного климата. Уровень энергоэффективности кондиционера – &laquo;А&raquo;. Кондиционер производит минимальный уровень шума – 23&nbsp;дБ. Настройки Olympio Edge включают функцию iFeel. Прибор охлаждает воздух до заданной температуры в том месте, где находится пульт дистанционного управления. Расширенная гарантия на прибор – 5&nbsp;лет. Выбрать кондиционер по лучшей стоимости, познакомиться с отзывами – удобно в официальном интернет-магазине.</p> |  | https://b2b.rusklimat.com/upload/iblock/bd8/ss_splity_ballu_bso_bsd_bsdi_bsyi_bsni_bspki.pdf | , https://b2b.rusklimat.com/upload/iblock/2a8/ballu_catalog_split_system_2023.pdf | https://b2b.rusklimat.com/upload/iblock/39a/instruktsiya_ballu_bso_hn8_22y.pdf |  | 28690.00 руб. | НС-1407891 | Да | 9000 |  | 24.2 | 8.1 |  | 36.4 | Настенная |  | 495 | 290 |  |  | 270 | 187 |  |  |  | Нет | 20 | 8 | 0.821 | 2.64 |  |  | 2.64 | 510 |  |  | 52 |  |  |  |  | 9000 | 220 - 240 | Кондиционирование |  | 730 | 821 |  | 23 | 720 | 722 |  |  | 26 | Сплит система | 722 x 187 x 290 |  | 720 x 270 x 495
26 | Сплит-система BALLU BSG-12HN1_22Y комплект | BSG-12HN1_22Y | BALLU | Кондиционирование - Бытовые кондиционеры | https://b2b.rusklimat.com/upload/iblock/447/ballu_photo02_olympio_grace_split_system.jpg, https://b2b.rusklimat.com/upload/iblock/834/ballu_photo01_olympio_grace_split_system.jpg, https://b2b.rusklimat.com/upload/iblock/295/rc_328008_002.png, https://b2b.rusklimat.com/upload/iblock/995/ballu_photo08_olympio_grace_split_system.jpg, https://b2b.rusklimat.com/upload/iblock/9dc/ballu_photo04_olympio_grace_split_system.jpg, https://b2b.rusklimat.com/upload/iblock/fe5/ballu_photo03_olympio_grace_split_system.jpg |  | https://b2b.rusklimat.com/catalog/product/trubka_ballu_condiflex_6_6_1_4_2m/, https://b2b.rusklimat.com/catalog/product/shayba_uvelichennaya_shuft_otsinkovannaya_din9021_m8/, https://b2b.rusklimat.com/catalog/product/nasos_drenazhnyy_ballu_machine_ds_tank_monoblochnyy_28_l_ch/, https://b2b.rusklimat.com/catalog/product/gayka_shestigrannaya_shuft_otsinkovannaya_din934_m8_upak_1kg/, https://b2b.rusklimat.com/catalog/product/komplekt_zimniy_ballu_snegir_dlya_konditsionera/, https://b2b.rusklimat.com/catalog/product/trubka_ballu_condiflex_12_6_1_2_2m/, https://b2b.rusklimat.com/catalog/product/kabel_kanal_ruvinil_74kh55kh2000mm_belyy_arktika/, https://b2b.rusklimat.com/catalog/product/nasos_drenazhnyy_ballu_machine_ds_pump_protochnyy_18_l_ch/, https://b2b.rusklimat.com/catalog/product/shlang_drenazhnyy_ballu_16_x_30000_mm_bukhta/, https://b2b.rusklimat.com/catalog/product/komplekt_vibroopor_dlya_konditsionera_rf_v40p/, https://b2b.rusklimat.com/catalog/product/kronshteyn_415kh450_para/, https://b2b.rusklimat.com/catalog/product/freon_r_410a_11_3_kg/, https://b2b.rusklimat.com/catalog/product/truba_mednaya_ballu_olympic_12_7kh0_70kh15000_1_2_bukhta/, https://b2b.rusklimat.com/catalog/product/kozyrek_ballu_800_500/, https://b2b.rusklimat.com/catalog/product/ekran_universalnyy_dlya_nastennykh_konditsionerov_ballu_split_700_1100/, https://b2b.rusklimat.com/catalog/product/nasos_drenazhnyy_ballu_machine_ds_pump_pro_protochnyy_12_l_ch/, https://b2b.rusklimat.com/catalog/product/truba_mednaya_ballu_olympic_6_35kh0_60kh15000_1_4_bukhta/, https://b2b.rusklimat.com/catalog/product/ograzhdenie_razbornoe_500kh800kh600/ | https://b2b.rusklimat.com/catalog/product/split_sistema_ballu_bsl_12hn1_21y_komplekt/, https://b2b.rusklimat.com/catalog/product/split_sistema_ballu_bso_12hn1_20y_komplekt/, https://b2b.rusklimat.com/catalog/product/split_sistema_ballu_bsw_12hn1_23y_komplekt/ | <p>Серия Olympio Grace включает в себя все самое необходимо для создания комфорта в доме. Режим Smart Auto обеспечивает комфортную температуру, а возможность управлением как горизонтальных так и вертикальных жалюзи с пульта ДУ обеспечит максимальный комфорт использования сплит-системы.</p> |  | https://b2b.rusklimat.com/upload/iblock/a5f/ss_splity_on_off_ballu_bsep_bsag_bsq_bsg_bsl.pdf | , https://b2b.rusklimat.com/upload/iblock/0c7/327010_ballu_catalog_split_system_2022_small_preview.pdf | https://b2b.rusklimat.com/upload/iblock/d01/instruktsiya_ballu_bsg_hn1_22y.pdf |  | 34290.00 руб. | НС-1404387 | Да | 12000 |  | 26 | 8 |  | 38.5 | Настенная |  | 482 | 270 |  |  | 240 | 206 |  |  |  | Нет | 15 | 5 | 0.995 | 3.2 |  |  | 3.2 | 500 |  |  | 55 |  |  |  |  | 12000 | 220 - 240 | Кондиционирование |  | 885 | 995 |  | 30 | 715 | 780 |  |  | 32 | Сплит система | 780 x 206 x 270 |  | 715 x 240 x 482
27 | Сплит-система Ballu BSO-24HN8_22Y комплект | BSO-24HN8_22Y | BALLU | Кондиционирование - Бытовые кондиционеры | https://b2b.rusklimat.com/upload/iblock/9c1/30538_ballu_photo1_olympioedge_on_off_1.jpg, https://b2b.rusklimat.com/upload/iblock/ebd/30538_ballu_photo1_olympioedge_on_off_2.jpg, https://b2b.rusklimat.com/upload/iblock/083/30538_ballu_photo1_olympioedge_on_off_3.jpg, https://b2b.rusklimat.com/upload/iblock/8a7/olympio_edge_4.jpg, https://b2b.rusklimat.com/upload/iblock/162/olympio_edge_5.jpg |  | https://b2b.rusklimat.com/catalog/product/shayba_uvelichennaya_shuft_otsinkovannaya_din9021_m8/, https://b2b.rusklimat.com/catalog/product/nasos_drenazhnyy_ballu_machine_ds_tank_monoblochnyy_28_l_ch/, https://b2b.rusklimat.com/catalog/product/gayka_shestigrannaya_shuft_otsinkovannaya_din934_m8_upak_1kg/, https://b2b.rusklimat.com/catalog/product/truba_mednaya_ballu_olympic_9_52kh0_65kh15000_3_8_bukhta/, https://b2b.rusklimat.com/catalog/product/ograzhdenie_ballu_500_1000_800/, https://b2b.rusklimat.com/catalog/product/provod_pvs_4kh1_5_gost_bukhta_100m/, https://b2b.rusklimat.com/catalog/product/komplekt_zimniy_ballu_snegir_dlya_konditsionera/, https://b2b.rusklimat.com/catalog/product/kabel_kanal_ruvinil_74kh55kh2000mm_belyy_arktika/, https://b2b.rusklimat.com/catalog/product/nasos_drenazhnyy_ballu_machine_ds_pump_protochnyy_18_l_ch/, https://b2b.rusklimat.com/catalog/product/shlang_drenazhnyy_ballu_16_x_30000_mm_bukhta/, https://b2b.rusklimat.com/catalog/product/truba_mednaya_ballu_olympic_15_88kh0_75kh15000_5_8_bukhta/, https://b2b.rusklimat.com/catalog/product/trubka_ballu_condiflex_15_6_5_8_2m/, https://b2b.rusklimat.com/catalog/product/kozyrek_ballu_900kh550/, https://b2b.rusklimat.com/catalog/product/ekran_universalnyy_dlya_nastennykh_konditsionerov_ballu_split_700_1100/, https://b2b.rusklimat.com/catalog/product/nasos_drenazhnyy_ballu_machine_ds_pump_pro_protochnyy_12_l_ch/, https://b2b.rusklimat.com/catalog/product/komplekt_vibroopor_dlya_konditsionera_rf_v60p/, https://b2b.rusklimat.com/catalog/product/trubka_ballu_condiflex_10_6_3_8_2m/, https://b2b.rusklimat.com/catalog/product/freon_r32_9_5_kg/ | https://b2b.rusklimat.com/catalog/product/split_sistema_ballu_bsw_24hn1_23y_komplekt/, https://b2b.rusklimat.com/catalog/product/split_sistema_ballu_bsd_24hn1_20y_komplekt/ | <p>On/off сплит-система Olimpio Edge – идеальное решение для создания комфортного климата. Уровень энергоэффективности кондиционера – &laquo;А&raquo;. Кондиционер производит минимальный уровень шума – 23&nbsp;дБ. Настройки Olympio Edge включают функцию iFeel. Прибор охлаждает воздух до заданной температуры в том месте, где находится пульт дистанционного управления. Расширенная гарантия на прибор – 5&nbsp;лет. Выбрать кондиционер по лучшей стоимости, познакомиться с отзывами – удобно в официальном интернет-магазине.</p> |  | https://b2b.rusklimat.com/upload/iblock/576/ss_splity_ballu_bso_bsd_bsdi_bsyi_bsni_bspki.pdf | , https://b2b.rusklimat.com/upload/iblock/cda/ballu_catalog_split_system_2023.pdf | https://b2b.rusklimat.com/upload/iblock/db8/instruktsiya_ballu_bso_hn8_22y.pdf |  | 74390.00 руб. | НС-1407897 | Да | 24000 |  | 47.9 | 15 |  | 69.5 | Настенная |  | 673 | 335 |  |  | 342 | 226 |  |  |  | Нет | 25 | 10 | 2.2 | 7.33 |  |  | 7.03 | 1150 |  |  | 59 |  |  |  |  | 24000 | 220 - 240 | Кондиционирование |  | 2035 | 2200 |  | 39 | 890 | 1080 |  |  | 70 | Сплит система | 1080 x 226 x 335 |  | 890 x 342 x 673
28 | Сплит-система Ballu BSO-07HN8_22Y комплект | BSO-07HN8_22Y | BALLU | Кондиционирование - Бытовые кондиционеры | https://b2b.rusklimat.com/upload/iblock/31d/30538_ballu_photo1_olympioedge_on_off_1.jpg, https://b2b.rusklimat.com/upload/iblock/4ab/30538_ballu_photo1_olympioedge_on_off_2.jpg, https://b2b.rusklimat.com/upload/iblock/2b0/30538_ballu_photo1_olympioedge_on_off_3.jpg, https://b2b.rusklimat.com/upload/iblock/10e/olympio_edge_4.jpg, https://b2b.rusklimat.com/upload/iblock/cca/olympio_edge_5.jpg |  | https://b2b.rusklimat.com/catalog/product/trubka_ballu_condiflex_6_6_1_4_2m/, https://b2b.rusklimat.com/catalog/product/shayba_uvelichennaya_shuft_otsinkovannaya_din9021_m8/, https://b2b.rusklimat.com/catalog/product/nasos_drenazhnyy_ballu_machine_ds_tank_monoblochnyy_28_l_ch/, https://b2b.rusklimat.com/catalog/product/gayka_shestigrannaya_shuft_otsinkovannaya_din934_m8_upak_1kg/, https://b2b.rusklimat.com/catalog/product/truba_mednaya_ballu_olympic_9_52kh0_65kh15000_3_8_bukhta/, https://b2b.rusklimat.com/catalog/product/trubka_kapillyarnaya_ballu_6_x_50000_mm_bukhta/, https://b2b.rusklimat.com/catalog/product/komplekt_zimniy_ballu_snegir_dlya_konditsionera/, https://b2b.rusklimat.com/catalog/product/kabel_kanal_ruvinil_74kh55kh2000mm_belyy_arktika/, https://b2b.rusklimat.com/catalog/product/nasos_drenazhnyy_ballu_machine_ds_pump_protochnyy_18_l_ch/, https://b2b.rusklimat.com/catalog/product/shlang_drenazhnyy_ballu_16_x_30000_mm_bukhta/, https://b2b.rusklimat.com/catalog/product/komplekt_vibroopor_dlya_konditsionera_rf_v40p/, https://b2b.rusklimat.com/catalog/product/kronshteyn_415kh450_para/, https://b2b.rusklimat.com/catalog/product/kozyrek_ballu_800_500/, https://b2b.rusklimat.com/catalog/product/ekran_universalnyy_dlya_nastennykh_konditsionerov_ballu_split_700_1100/, https://b2b.rusklimat.com/catalog/product/nasos_drenazhnyy_ballu_machine_ds_pump_pro_protochnyy_12_l_ch/, https://b2b.rusklimat.com/catalog/product/truba_mednaya_ballu_olympic_6_35kh0_60kh15000_1_4_bukhta/, https://b2b.rusklimat.com/catalog/product/trubka_ballu_condiflex_10_6_3_8_2m/, https://b2b.rusklimat.com/catalog/product/freon_r32_9_5_kg/, https://b2b.rusklimat.com/catalog/product/ograzhdenie_razbornoe_500kh800kh600/ | https://b2b.rusklimat.com/catalog/product/split_sistema_ballu_bsw_07hn1_23y_komplekt/, https://b2b.rusklimat.com/catalog/product/split_sistema_ballu_bsd_07hn1_20y_komplekt/ | <p>On/off сплит-система Olimpio Edge – идеальное решение для создания комфортного климата. Уровень энергоэффективности кондиционера – &laquo;А&raquo;. Кондиционер производит минимальный уровень шума – 23&nbsp;дБ. Настройки Olympio Edge включают функцию iFeel. Прибор охлаждает воздух до заданной температуры в том месте, где находится пульт дистанционного управления. Расширенная гарантия на прибор – 5&nbsp;лет. Выбрать кондиционер по лучшей стоимости, познакомиться с отзывами – удобно в официальном интернет-магазине.</p> |  | https://b2b.rusklimat.com/upload/iblock/5aa/ss_splity_ballu_bso_bsd_bsdi_bsyi_bsni_bspki.pdf | , https://b2b.rusklimat.com/upload/iblock/ab3/ballu_catalog_split_system_2023.pdf | https://b2b.rusklimat.com/upload/iblock/60b/instruktsiya_ballu_bso_hn8_22y.pdf |  | 25690.00 руб. | НС-1407890 | Да | 7000 |  | 23.9 | 8.1 |  | 36 | Настенная |  | 495 | 290 |  |  | 270 | 187 |  |  |  | Нет | 20 | 8 | 0.649 | 2.34 |  |  | 2.05 | 480 |  |  | 52 |  |  |  |  | 7000 | 220 - 240 | Кондиционирование |  | 649 | 639 |  | 23 | 720 | 722 |  |  | 21 | Сплит система | 722 x 187 x 290 |  | 720 x 270 x 495
29 | Сплит-система BALLU BSG-18HN1_22Y комплект | BSG-18HN1_22Y | BALLU | Кондиционирование - Бытовые кондиционеры | https://b2b.rusklimat.com/upload/iblock/c66/ballu_photo02_olympio_grace_split_system.jpg, https://b2b.rusklimat.com/upload/iblock/cd9/ballu_photo01_olympio_grace_split_system.jpg, https://b2b.rusklimat.com/upload/iblock/fca/rc_328008_002.png, https://b2b.rusklimat.com/upload/iblock/18a/ballu_photo08_olympio_grace_split_system.jpg, https://b2b.rusklimat.com/upload/iblock/153/ballu_photo04_olympio_grace_split_system.jpg, https://b2b.rusklimat.com/upload/iblock/2b7/ballu_photo03_olympio_grace_split_system.jpg |  | https://b2b.rusklimat.com/catalog/product/trubka_ballu_condiflex_6_6_1_4_2m/, https://b2b.rusklimat.com/catalog/product/shayba_uvelichennaya_shuft_otsinkovannaya_din9021_m8/, https://b2b.rusklimat.com/catalog/product/nasos_drenazhnyy_ballu_machine_ds_tank_monoblochnyy_28_l_ch/, https://b2b.rusklimat.com/catalog/product/gayka_shestigrannaya_shuft_otsinkovannaya_din934_m8_upak_1kg/, https://b2b.rusklimat.com/catalog/product/komplekt_zimniy_ballu_snegir_dlya_konditsionera/, https://b2b.rusklimat.com/catalog/product/trubka_ballu_condiflex_12_6_1_2_2m/, https://b2b.rusklimat.com/catalog/product/kabel_kanal_ruvinil_74kh55kh2000mm_belyy_arktika/, https://b2b.rusklimat.com/catalog/product/nasos_drenazhnyy_ballu_machine_ds_pump_protochnyy_18_l_ch/, https://b2b.rusklimat.com/catalog/product/shlang_drenazhnyy_ballu_16_x_30000_mm_bukhta/, https://b2b.rusklimat.com/catalog/product/komplekt_vibroopor_dlya_konditsionera_rf_v40p/, https://b2b.rusklimat.com/catalog/product/freon_r_410a_11_3_kg/, https://b2b.rusklimat.com/catalog/product/truba_mednaya_ballu_olympic_12_7kh0_70kh15000_1_2_bukhta/, https://b2b.rusklimat.com/catalog/product/kozyrek_ballu_800_500/, https://b2b.rusklimat.com/catalog/product/ekran_universalnyy_dlya_nastennykh_konditsionerov_ballu_split_700_1100/, https://b2b.rusklimat.com/catalog/product/nasos_drenazhnyy_ballu_machine_ds_pump_pro_protochnyy_12_l_ch/, https://b2b.rusklimat.com/catalog/product/truba_mednaya_ballu_olympic_6_35kh0_60kh15000_1_4_bukhta/, https://b2b.rusklimat.com/catalog/product/kronshteyn_ballu_830kh677_para_s_krepezhom/, https://b2b.rusklimat.com/catalog/product/ograzhdenie_razbornoe_500kh800kh600/ | https://b2b.rusklimat.com/catalog/product/split_sistema_ballu_bsl_18hn1_21y_komplekt/, https://b2b.rusklimat.com/catalog/product/split_sistema_ballu_bso_18hn1_20y_komplekt/, https://b2b.rusklimat.com/catalog/product/split_sistema_ballu_bsw_18hn1_23y_komplekt/ | <p>Серия Olympio Grace включает в себя все самое необходимо для создания комфорта в доме. Режим Smart Auto обеспечивает комфортную температуру, а возможность управлением как горизонтальных так и вертикальных жалюзи с пульта ДУ обеспечит максимальный комфорт использования сплит-системы.</p> |  | https://b2b.rusklimat.com/upload/iblock/b8d/ss_splity_on_off_ballu_bsep_bsag_bsq_bsg_bsl.pdf | , https://b2b.rusklimat.com/upload/iblock/e10/327010_ballu_catalog_split_system_2022_small_preview.pdf | https://b2b.rusklimat.com/upload/iblock/094/instruktsiya_ballu_bsg_hn1_22y.pdf |  | 55190.00 руб. | НС-1404389 | Да | 18000 |  | 38 | 12.5 |  | 29 | Настенная |  | 540 | 315 |  |  | 260 | 227 |  |  |  | Нет | 20 | 10 | 1.59 | 5.2 |  |  | 5.1 | 1050 |  |  | 54 |  |  |  |  | 18000 | 220 - 240 | Кондиционирование |  | 1440 | 1590 |  | 34 | 780 | 960 |  |  | 51 | Сплит система | 960 x 227 x 315 |  | 780 x 260 x 540
30 | Сплит-система BALLU BSL-18HN1_21Y комплект | BSL-18HN1_21Y | BALLU | Кондиционирование - Бытовые кондиционеры | https://b2b.rusklimat.com/upload/iblock/bd5/ballu_eco_pro_edge.jpg, https://b2b.rusklimat.com/upload/iblock/d18/334866_ballu_bsli_1.jpg, https://b2b.rusklimat.com/upload/iblock/1d9/334866_ballu_bsli_5.jpg, https://b2b.rusklimat.com/upload/iblock/524/334866_ballu_bsli_8.jpg, https://b2b.rusklimat.com/upload/iblock/26b/334866_ballu_bsli_11.jpg, https://b2b.rusklimat.com/upload/iblock/c3a/334866_ballu_bsli_12.jpg, https://b2b.rusklimat.com/upload/iblock/a92/334866_ballu_bsli_13.jpg, https://b2b.rusklimat.com/upload/iblock/91f/rc_328008_002.jpg |  | https://b2b.rusklimat.com/catalog/product/trubka_ballu_condiflex_6_6_1_4_2m/, https://b2b.rusklimat.com/catalog/product/shayba_uvelichennaya_shuft_otsinkovannaya_din9021_m8/, https://b2b.rusklimat.com/catalog/product/nasos_drenazhnyy_ballu_machine_ds_tank_monoblochnyy_28_l_ch/, https://b2b.rusklimat.com/catalog/product/trubka_kapillyarnaya_ballu_6_x_50000_mm_bukhta/, https://b2b.rusklimat.com/catalog/product/truba_mednaya_v_ballu_olympic_12_7kh0_70kh15000_1_2_bukhta/, https://b2b.rusklimat.com/catalog/product/truba_mednaya_v_ballu_olympic_6_35kh0_60kh15000_1_4_bukhta/, https://b2b.rusklimat.com/catalog/product/komplekt_zimniy_ballu_snegir_dlya_konditsionera/, https://b2b.rusklimat.com/catalog/product/kabel_kanal_ruvinil_74kh55kh2000mm_belyy_arktika/, https://b2b.rusklimat.com/catalog/product/nasos_drenazhnyy_ballu_machine_ds_pump_protochnyy_18_l_ch/, https://b2b.rusklimat.com/catalog/product/shlang_drenazhnyy_ballu_16_x_30000_mm_bukhta/, https://b2b.rusklimat.com/catalog/product/komplekt_vibroopor_dlya_konditsionera_rf_v40p/, https://b2b.rusklimat.com/catalog/product/freon_r_410a_11_3_kg/, https://b2b.rusklimat.com/catalog/product/truba_mednaya_ballu_olympic_12_7kh0_70kh15000_1_2_bukhta/, https://b2b.rusklimat.com/catalog/product/gayka_shestigrannaya_shuft_otsinkovannaya_din934_m8_upak_1kg/, https://b2b.rusklimat.com/catalog/product/ekran_universalnyy_dlya_nastennykh_konditsionerov_ballu_split_700_1100/, https://b2b.rusklimat.com/catalog/product/nasos_drenazhnyy_ballu_machine_ds_pump_pro_protochnyy_12_l_ch/, https://b2b.rusklimat.com/catalog/product/truba_mednaya_ballu_olympic_6_35kh0_60kh15000_1_4_bukhta/, https://b2b.rusklimat.com/catalog/product/kronshteyn_ballu_830kh677_para_s_krepezhom/, https://b2b.rusklimat.com/catalog/product/ograzhdenie_razbornoe_500kh800kh600/, https://b2b.rusklimat.com/catalog/product/kozyrek_ballu_800_500/, https://b2b.rusklimat.com/catalog/product/kronshteyn_ballu_500kh600_para_bez_upakovki/, https://b2b.rusklimat.com/catalog/product/ograzhdenie_ballu_500_1000_800/, https://b2b.rusklimat.com/catalog/product/trubka_ballu_condiflex_12_6_1_2_2m/, https://b2b.rusklimat.com/catalog/product/ekran_dlya_nastennogo_konditsionera_ballu_split_1000/ | https://b2b.rusklimat.com/catalog/product/split_sistema_ballu_bsg_18hn1_22y_komplekt/ | <p>Серия Eco Edge обладает возможностью регулировки потока воздуха в четырех направлениях с пульта дистанционного управления, что позволяет максимально комфортно использовать кондиционер. Модель соответствует энергоэффективности класса А, что обеспечивает экономию электроэнергии. Функция i-Feel позволяет контролировать температуру непосредственно в месте нахождения пользователя.</p> |  | https://b2b.rusklimat.com/upload/iblock/7ee/ss_splity_on_off_ballu_bsep_bsag_bsq_bsg_bsl.pdf | , https://b2b.rusklimat.com/upload/iblock/46d/327010_ballu_catalog_split_system_2022_small_preview.pdf | https://b2b.rusklimat.com/upload/iblock/712/instruktsiya_ballu_bsl_eco_edge.pdf |  | 52590.00 руб. | НС-1293873 | Нет | 18000 |  | 38 | 12.5 |  | 55.5 | Настенная |  | 540 | 315 |  |  | 260 | 230 |  |  |  | Нет | 20 | 10 | 1.59 | 5.2 |  |  | 5.1 | 1050 |  |  | 54 |  |  |  |  | 18000 | 220 - 240 | Кондиционирование |  | 1440 | 1590 |  | 35 | 780 | 960 |  |  | 51 | Сплит система | 960 x 230 x 315 |  | 780 x 260 x 540
31 | Сплит-система BALLU BSL-24HN1_21Y комплект | BSL-24HN1_21Y | BALLU | Кондиционирование - Бытовые кондиционеры | https://b2b.rusklimat.com/upload/iblock/144/ballu_eco_pro_edge.jpg, https://b2b.rusklimat.com/upload/iblock/dd4/334866_ballu_bsli_1.jpg, https://b2b.rusklimat.com/upload/iblock/05e/334866_ballu_bsli_5.jpg, https://b2b.rusklimat.com/upload/iblock/88c/334866_ballu_bsli_8.jpg, https://b2b.rusklimat.com/upload/iblock/834/334866_ballu_bsli_11.jpg, https://b2b.rusklimat.com/upload/iblock/4b3/334866_ballu_bsli_12.jpg, https://b2b.rusklimat.com/upload/iblock/461/334866_ballu_bsli_13.jpg, https://b2b.rusklimat.com/upload/iblock/1ed/rc_328008_002.jpg |  | https://b2b.rusklimat.com/catalog/product/trubka_ballu_condiflex_6_6_1_4_2m/, https://b2b.rusklimat.com/catalog/product/shayba_uvelichennaya_shuft_otsinkovannaya_din9021_m8/, https://b2b.rusklimat.com/catalog/product/nasos_drenazhnyy_ballu_machine_ds_tank_monoblochnyy_28_l_ch/, https://b2b.rusklimat.com/catalog/product/trubka_kapillyarnaya_ballu_6_x_50000_mm_bukhta/, https://b2b.rusklimat.com/catalog/product/truba_mednaya_v_ballu_olympic_6_35kh0_60kh15000_1_4_bukhta/, https://b2b.rusklimat.com/catalog/product/komplekt_zimniy_ballu_snegir_dlya_konditsionera/, https://b2b.rusklimat.com/catalog/product/truba_mednaya_v_ballu_olympic_15_88kh0_75kh15000_5_8_bukhta/, https://b2b.rusklimat.com/catalog/product/kabel_kanal_ruvinil_74kh55kh2000mm_belyy_arktika/, https://b2b.rusklimat.com/catalog/product/nasos_drenazhnyy_ballu_machine_ds_pump_protochnyy_18_l_ch/, https://b2b.rusklimat.com/catalog/product/shlang_drenazhnyy_ballu_16_x_30000_mm_bukhta/, https://b2b.rusklimat.com/catalog/product/truba_mednaya_ballu_olympic_15_88kh0_75kh15000_5_8_bukhta/, https://b2b.rusklimat.com/catalog/product/gayka_shestigrannaya_shuft_otsinkovannaya_din934_m8_upak_1kg/, https://b2b.rusklimat.com/catalog/product/nasos_drenazhnyy_ballu_machine_ds_pump_pro_protochnyy_12_l_ch/, https://b2b.rusklimat.com/catalog/product/komplekt_vibroopor_dlya_konditsionera_rf_v60p/, https://b2b.rusklimat.com/catalog/product/truba_mednaya_ballu_olympic_6_35kh0_60kh15000_1_4_bukhta/, https://b2b.rusklimat.com/catalog/product/freon_r_410a_11_3_kg/, https://b2b.rusklimat.com/catalog/product/ekran_universalnyy_dlya_nastennykh_konditsionerov_ballu_split_700_1100/, https://b2b.rusklimat.com/catalog/product/kozyrek_ballu_900kh550/, https://b2b.rusklimat.com/catalog/product/kronshteyn_ballu_500kh600_para_bez_upakovki/, https://b2b.rusklimat.com/catalog/product/ograzhdenie_ballu_500_1000_800/, https://b2b.rusklimat.com/catalog/product/trubka_ballu_condiflex_15_6_5_8_2m/, https://b2b.rusklimat.com/catalog/product/ekran_dlya_nastennogo_konditsionera_ballu_split_1000/ | https://b2b.rusklimat.com/catalog/product/split_sistema_ballu_bsg_24hn1_22y_komplekt/ | <p>Серия Eco Edge обладает возможностью регулировки потока воздуха в четырех направлениях с пульта дистанционного управления, что позволяет максимально комфортно использовать кондиционер. Модель соответствует энергоэффективности класса А, что обеспечивает экономию электроэнергии. Функция i-Feel позволяет контролировать температуру непосредственно в месте нахождения пользователя.</p> |  | https://b2b.rusklimat.com/upload/iblock/3b5/ss_splity_on_off_ballu_bsep_bsag_bsq_bsg_bsl.pdf | , https://b2b.rusklimat.com/upload/iblock/d55/327010_ballu_catalog_split_system_2022_small_preview.pdf | https://b2b.rusklimat.com/upload/iblock/ded/instruktsiya_ballu_bsl_eco_edge.pdf |  | 66290.00 руб. | НС-1293875 | Нет | 24000 |  | 45 | 12.5 |  | 63.5 | Настенная |  | 667 | 315 |  |  | 310 | 230 |  |  |  | Нет | 20 | 10 | 2.12 | 7 |  |  | 6.8 | 1050 |  |  | 56 |  |  |  |  | 24000 | 220 - 240 | Кондиционирование |  | 1940 | 2120 |  | 36 | 860 | 960 |  |  | 68 | Сплит система | 960 x 230 x 315 |  | 860 x 310 x 667
32 | Сплит-система BALLU BSL-12HN1_21Y комплект | BSL-12HN1_21Y | BALLU | Кондиционирование - Бытовые кондиционеры | https://b2b.rusklimat.com/upload/iblock/c5f/ballu_eco_pro_edge.jpg, https://b2b.rusklimat.com/upload/iblock/3ec/ns_1293870_1.jpg, https://b2b.rusklimat.com/upload/iblock/f93/ns_1293870_2.jpg, https://b2b.rusklimat.com/upload/iblock/9e6/ns_1293870_3.jpg, https://b2b.rusklimat.com/upload/iblock/2c1/ns_1293870_4.jpg, https://b2b.rusklimat.com/upload/iblock/eb9/ns_1293870_5.jpg, https://b2b.rusklimat.com/upload/iblock/2e1/ns_1293870_6.jpg, https://b2b.rusklimat.com/upload/iblock/4a3/ns_1293870_7.jpg |  | https://b2b.rusklimat.com/catalog/product/nasos_drenazhnyy_ballu_machine_ds_tank_monoblochnyy_28_l_ch/, https://b2b.rusklimat.com/catalog/product/gayka_shestigrannaya_shuft_otsinkovannaya_din934_m8_upak_1kg/, https://b2b.rusklimat.com/catalog/product/trubka_kapillyarnaya_ballu_6_x_50000_mm_bukhta/, https://b2b.rusklimat.com/catalog/product/truba_mednaya_v_ballu_olympic_12_7kh0_70kh15000_1_2_bukhta/, https://b2b.rusklimat.com/catalog/product/truba_mednaya_v_ballu_olympic_6_35kh0_60kh15000_1_4_bukhta/, https://b2b.rusklimat.com/catalog/product/komplekt_zimniy_ballu_snegir_dlya_konditsionera/, https://b2b.rusklimat.com/catalog/product/kabel_kanal_ruvinil_74kh55kh2000mm_belyy_arktika/, https://b2b.rusklimat.com/catalog/product/nasos_drenazhnyy_ballu_machine_ds_pump_protochnyy_18_l_ch/, https://b2b.rusklimat.com/catalog/product/shlang_drenazhnyy_ballu_16_x_30000_mm_bukhta/, https://b2b.rusklimat.com/catalog/product/komplekt_vibroopor_dlya_konditsionera_rf_v40p/, https://b2b.rusklimat.com/catalog/product/kronshteyn_415kh450_para/, https://b2b.rusklimat.com/catalog/product/freon_r_410a_11_3_kg/, https://b2b.rusklimat.com/catalog/product/trubka_ballu_condiflex_6_6_1_4_2m/, https://b2b.rusklimat.com/catalog/product/shayba_uvelichennaya_shuft_otsinkovannaya_din9021_m8/, https://b2b.rusklimat.com/catalog/product/truba_mednaya_ballu_olympic_12_7kh0_70kh15000_1_2_bukhta/, https://b2b.rusklimat.com/catalog/product/ekran_universalnyy_dlya_nastennykh_konditsionerov_ballu_split_700_1100/, https://b2b.rusklimat.com/catalog/product/nasos_drenazhnyy_ballu_machine_ds_pump_pro_protochnyy_12_l_ch/, https://b2b.rusklimat.com/catalog/product/truba_mednaya_ballu_olympic_6_35kh0_60kh15000_1_4_bukhta/, https://b2b.rusklimat.com/catalog/product/ograzhdenie_razbornoe_500kh800kh600/, https://b2b.rusklimat.com/catalog/product/kozyrek_ballu_800_500/, https://b2b.rusklimat.com/catalog/product/kronshteyn_ballu_415kh450_para_bez_upakovki/, https://b2b.rusklimat.com/catalog/product/trubka_ballu_condiflex_12_6_1_2_2m/, https://b2b.rusklimat.com/catalog/product/ekran_dlya_nastennogo_konditsionera_ballu_split_800/ | https://b2b.rusklimat.com/catalog/product/split_sistema_ballu_bsg_12hn1_22y_komplekt/ | <p>Серия Eco Edge обладает возможностью регулировки потока воздуха в четырех направлениях с пульта дистанционного управления, что позволяет максимально комфортно использовать кондиционер. Модель соответствует энергоэффективности класса А, что обеспечивает экономию электроэнергии. Функция i-Feel позволяет контролировать температуру непосредственно в месте нахождения пользователя.</p> |  | https://b2b.rusklimat.com/upload/iblock/e78/ss_splity_on_off_ballu_bsep_bsag_bsq_bsg_bsl.pdf | , https://b2b.rusklimat.com/upload/iblock/90e/327010_ballu_catalog_split_system_2022_small_preview.pdf | https://b2b.rusklimat.com/upload/iblock/f4a/instruktsiya_ballu_bsl_eco_edge.pdf |  | 32690.00 руб. | НС-1293870 | Нет | 12000 |  | 26 | 8 |  | 38 | Настенная |  | 482 | 270 |  |  | 240 | 214 |  |  |  | Нет | 15 | 8 | 0.995 | 3.2 |  |  | 3.2 | 500 |  |  | 55 |  |  |  |  | 12000 | 220 - 240 | Кондиционирование |  | 885 | 995 |  | 30 | 715 | 780 |  |  | 32 | Сплит система | 780 x 214 x 270 |  | 715 x 240 x 482
33 | Сплит-система BALLU BSL-09HN1_21Y комплект | BSL-09HN1_21Y | BALLU | Кондиционирование - Бытовые кондиционеры | https://b2b.rusklimat.com/upload/iblock/df2/ballu_eco_pro_edge.jpg, https://b2b.rusklimat.com/upload/iblock/5ee/334866_ballu_bsli_1.jpg, https://b2b.rusklimat.com/upload/iblock/1c0/334866_ballu_bsli_5.jpg, https://b2b.rusklimat.com/upload/iblock/9cf/334866_ballu_bsli_8.jpg, https://b2b.rusklimat.com/upload/iblock/f5d/334866_ballu_bsli_11.jpg, https://b2b.rusklimat.com/upload/iblock/653/334866_ballu_bsli_12.jpg, https://b2b.rusklimat.com/upload/iblock/be1/334866_ballu_bsli_13.jpg, https://b2b.rusklimat.com/upload/iblock/42c/rc_328008_002.jpg |  | https://b2b.rusklimat.com/catalog/product/truba_mednaya_v_ballu_olympic_6_35kh0_60kh15000_1_4_bukhta/, https://b2b.rusklimat.com/catalog/product/komplekt_zimniy_ballu_snegir_dlya_konditsionera/, https://b2b.rusklimat.com/catalog/product/kabel_kanal_ruvinil_74kh55kh2000mm_belyy_arktika/, https://b2b.rusklimat.com/catalog/product/nasos_drenazhnyy_ballu_machine_ds_pump_protochnyy_18_l_ch/, https://b2b.rusklimat.com/catalog/product/shlang_drenazhnyy_ballu_16_x_30000_mm_bukhta/, https://b2b.rusklimat.com/catalog/product/komplekt_vibroopor_dlya_konditsionera_rf_v40p/, https://b2b.rusklimat.com/catalog/product/kronshteyn_415kh450_para/, https://b2b.rusklimat.com/catalog/product/freon_r_410a_11_3_kg/, https://b2b.rusklimat.com/catalog/product/nasos_drenazhnyy_ballu_machine_ds_tank_monoblochnyy_28_l_ch/, https://b2b.rusklimat.com/catalog/product/gayka_shestigrannaya_shuft_otsinkovannaya_din934_m8_upak_1kg/, https://b2b.rusklimat.com/catalog/product/truba_mednaya_v_ballu_olympic_9_52kh0_65kh15000_3_8_bukhta/, https://b2b.rusklimat.com/catalog/product/truba_mednaya_ballu_olympic_9_52kh0_65kh15000_3_8_bukhta/, https://b2b.rusklimat.com/catalog/product/trubka_kapillyarnaya_ballu_6_x_50000_mm_bukhta/, https://b2b.rusklimat.com/catalog/product/ekran_universalnyy_dlya_nastennykh_konditsionerov_ballu_split_700_1100/, https://b2b.rusklimat.com/catalog/product/nasos_drenazhnyy_ballu_machine_ds_pump_pro_protochnyy_12_l_ch/, https://b2b.rusklimat.com/catalog/product/truba_mednaya_ballu_olympic_6_35kh0_60kh15000_1_4_bukhta/, https://b2b.rusklimat.com/catalog/product/komplekt_electrolux_eacc_i_12_fmi_n3_erp_free_match_split_sistemy_kassetnogo_tipa/, https://b2b.rusklimat.com/catalog/product/trubka_ballu_condiflex_6_6_1_4_2m/, https://b2b.rusklimat.com/catalog/product/shayba_uvelichennaya_shuft_otsinkovannaya_din9021_m8/, https://b2b.rusklimat.com/catalog/product/ograzhdenie_razbornoe_500kh800kh600/, https://b2b.rusklimat.com/catalog/product/kozyrek_ballu_800_500/, https://b2b.rusklimat.com/catalog/product/kronshteyn_ballu_415kh450_para_bez_upakovki/, https://b2b.rusklimat.com/catalog/product/trubka_ballu_condiflex_10_6_3_8_2m/, https://b2b.rusklimat.com/catalog/product/ekran_dlya_nastennogo_konditsionera_ballu_split_800/ | https://b2b.rusklimat.com/catalog/product/split_sistema_ballu_bsg_09hn1_22y_komplekt/ | <p>Серия Eco Edge обладает возможностью регулировки потока воздуха в четырех направлениях с пульта дистанционного управления, что позволяет максимально комфортно использовать кондиционер. Модель соответствует энергоэффективности класса А, что обеспечивает экономию электроэнергии. Функция i-Feel позволяет контролировать температуру непосредственно в месте нахождения пользователя.</p> |  | https://b2b.rusklimat.com/upload/iblock/e7a/ss_splity_on_off_ballu_bsep_bsag_bsq_bsg_bsl.pdf | , https://b2b.rusklimat.com/upload/iblock/afa/327010_ballu_catalog_split_system_2022_small_preview.pdf | https://b2b.rusklimat.com/upload/iblock/c57/instruktsiya_ballu_bsl_eco_edge.pdf |  | 25590.00 руб. | НС-1293854 | Нет | 9000 |  | 23 | 8 |  | 34.5 | Настенная |  | 482 | 270 |  |  | 240 | 214 |  |  |  | Нет | 15 | 8 | 0.78 | 2.55 |  |  | 2.5 | 500 |  |  | 53 |  |  |  |  | 9000 | 220 - 240 | Кондиционирование |  | 705 | 780 |  | 25 | 660 | 780 |  |  | 25 | Сплит система | 780 x 214 x 270 |  | 660 x 240 x 482
34 | Сплит-система BALLU BSL-07HN1_21Y комплект | BSL-07HN1_21Y | BALLU | Кондиционирование - Бытовые кондиционеры | https://b2b.rusklimat.com/upload/iblock/f90/ballu_eco_pro_edge.jpg, https://b2b.rusklimat.com/upload/iblock/6b1/334866_ballu_bsli_1.jpg, https://b2b.rusklimat.com/upload/iblock/5b2/334866_ballu_bsli_5.jpg, https://b2b.rusklimat.com/upload/iblock/45f/334866_ballu_bsli_8.jpg, https://b2b.rusklimat.com/upload/iblock/90e/334866_ballu_bsli_11.jpg, https://b2b.rusklimat.com/upload/iblock/6b7/334866_ballu_bsli_12.jpg, https://b2b.rusklimat.com/upload/iblock/b06/334866_ballu_bsli_13.jpg, https://b2b.rusklimat.com/upload/iblock/b41/rc_328008_002.jpg |  | https://b2b.rusklimat.com/catalog/product/truba_mednaya_v_ballu_olympic_6_35kh0_60kh15000_1_4_bukhta/, https://b2b.rusklimat.com/catalog/product/komplekt_zimniy_ballu_snegir_dlya_konditsionera/, https://b2b.rusklimat.com/catalog/product/kabel_kanal_ruvinil_74kh55kh2000mm_belyy_arktika/, https://b2b.rusklimat.com/catalog/product/nasos_drenazhnyy_ballu_machine_ds_pump_protochnyy_18_l_ch/, https://b2b.rusklimat.com/catalog/product/shlang_drenazhnyy_ballu_16_x_30000_mm_bukhta/, https://b2b.rusklimat.com/catalog/product/komplekt_vibroopor_dlya_konditsionera_rf_v40p/, https://b2b.rusklimat.com/catalog/product/kronshteyn_415kh450_para/, https://b2b.rusklimat.com/catalog/product/freon_r_410a_11_3_kg/, https://b2b.rusklimat.com/catalog/product/nasos_drenazhnyy_ballu_machine_ds_tank_monoblochnyy_28_l_ch/, https://b2b.rusklimat.com/catalog/product/gayka_shestigrannaya_shuft_otsinkovannaya_din934_m8_upak_1kg/, https://b2b.rusklimat.com/catalog/product/truba_mednaya_v_ballu_olympic_9_52kh0_65kh15000_3_8_bukhta/, https://b2b.rusklimat.com/catalog/product/truba_mednaya_ballu_olympic_9_52kh0_65kh15000_3_8_bukhta/, https://b2b.rusklimat.com/catalog/product/trubka_kapillyarnaya_ballu_6_x_50000_mm_bukhta/, https://b2b.rusklimat.com/catalog/product/ekran_universalnyy_dlya_nastennykh_konditsionerov_ballu_split_700_1100/, https://b2b.rusklimat.com/catalog/product/nasos_drenazhnyy_ballu_machine_ds_pump_pro_protochnyy_12_l_ch/, https://b2b.rusklimat.com/catalog/product/truba_mednaya_ballu_olympic_6_35kh0_60kh15000_1_4_bukhta/, https://b2b.rusklimat.com/catalog/product/trubka_ballu_condiflex_6_6_1_4_2m/, https://b2b.rusklimat.com/catalog/product/shayba_uvelichennaya_shuft_otsinkovannaya_din9021_m8/, https://b2b.rusklimat.com/catalog/product/ograzhdenie_razbornoe_500kh800kh600/, https://b2b.rusklimat.com/catalog/product/kozyrek_ballu_800_500/, https://b2b.rusklimat.com/catalog/product/kronshteyn_ballu_415kh450_para_bez_upakovki/, https://b2b.rusklimat.com/catalog/product/trubka_ballu_condiflex_10_6_3_8_2m/, https://b2b.rusklimat.com/catalog/product/ekran_dlya_nastennogo_konditsionera_ballu_split_800/ | https://b2b.rusklimat.com/catalog/product/split_sistema_ballu_bsg_07hn1_22y_komplekt/ | <p>Серия Eco Edge обладает возможностью регулировки потока воздуха в четырех направлениях с пульта дистанционного управления, что позволяет максимально комфортно использовать кондиционер. Модель соответствует энергоэффективности класса А, что обеспечивает экономию электроэнергии. Функция i-Feel позволяет контролировать температуру непосредственно в месте нахождения пользователя.</p> |  | https://b2b.rusklimat.com/upload/iblock/a85/ss_splity_on_off_ballu_bsep_bsag_bsq_bsg_bsl.pdf | , https://b2b.rusklimat.com/upload/iblock/7dd/327010_ballu_catalog_split_system_2022_small_preview.pdf | https://b2b.rusklimat.com/upload/iblock/914/instruktsiya_ballu_bsl_eco_edge.pdf |  | 22990.00 руб. | НС-1293852 | Нет | 7000 |  | 22 | 7 |  | 32.5 | Настенная |  | 482 | 270 |  |  | 240 | 214 |  |  |  | Нет | 15 | 8 | 0.647 | 2.2 |  |  | 2.08 | 500 |  |  | 51 |  |  |  |  | 7000 | 220 - 240 | Кондиционирование |  | 610 | 647 |  | 23 | 660 | 780 |  |  | 21 | Сплит система | 780 x 214 x 270 |  | 660 x 240 x 482
35 | Сплит-система инверторного типа BALLU BSUI-18HN8_22Y комплект | BSUI-18HN8_22Y | BALLU | Кондиционирование - Бытовые кондиционеры | https://b2b.rusklimat.com/upload/iblock/55b/63658f87abc839b6dede3ccbe3e66705.jpg, https://b2b.rusklimat.com/upload/iblock/035/ballu_platinum_cond_2.jpg, https://b2b.rusklimat.com/upload/iblock/78a/ballu_platinum_cond_3.jpg, https://b2b.rusklimat.com/upload/iblock/141/ballu_platinum_cond_4.jpg, https://b2b.rusklimat.com/upload/iblock/026/opti_breeze_rc_328008_018.jpg, https://b2b.rusklimat.com/upload/iblock/50f/opti_breeze_rc_328008_015.jpg |  | https://b2b.rusklimat.com/catalog/product/modul_semnyy_upravlyayushchiy_hdn_wfn_02_01/ | https://b2b.rusklimat.com/catalog/product/split_sistema_invertornogo_tipa_ballu_bsui_18hn8_komplekt/, https://b2b.rusklimat.com/catalog/product/split_sistema_invertornogo_tipa_electrolux_eacs_i_18hav_n8_22y_komplekt/ | <p>Инверторная сплит-система Platinum Evolution – флагман линейки кондиционеров Ballu, который использует в работе самый экологичный и энергоэффективный хладагент – R32. Модель совмещает в себе высокую производительность и рекордно низкий уровень шума 19 дБ(А). Platinum Evolution способен эффективно работать на обогрев до -20&deg;С. Встроенный Wi-Fi модуль делает сплит-систему максимально удобной для управления из любой точки мира.</p> |  | https://b2b.rusklimat.com/upload/iblock/c86/ss_splity_ballu_bsui.pdf | , https://b2b.rusklimat.com/upload/iblock/295/327010_ballu_catalog_split_system_2022_small_preview.pdf | https://b2b.rusklimat.com/upload/iblock/224/instruktsiya_ballu_platinum_evolution_bsui_hn8_22y.pdf, https://b2b.rusklimat.com/upload/iblock/c80/340469_ballu_manual_condei_wi_fi_bsui.pdf |  | 80490.00 руб. | НС-1412711 | Да | 18000 |  | 28 | 11.5 |  | 46 | Настенная |  | 555 | 316 |  |  | 300 | 224 |  |  |  | Да | 25 | 15 | 2.1 | 6 |  |  | 5.9 | 850 |  |  | 54 |  | 1.3 | 1.3 |  | 18000 | 220 - 240 | Кондиционирование |  | 1550 | 1580 |  | 29 | 785 | 940 |  |  | 53 | Сплит система | 940 x 224 x 316 |  | 785 x 300 x 555
36 | Сплит-система инверторного типа BALLU BSUI-24HN8_22Y комплект | BSUI-24HN8_22Y | BALLU | Кондиционирование - Бытовые кондиционеры | https://b2b.rusklimat.com/upload/iblock/5c8/63658f87abc839b6dede3ccbe3e66705.jpg, https://b2b.rusklimat.com/upload/iblock/cd3/ballu_platinum_cond_2.jpg, https://b2b.rusklimat.com/upload/iblock/c9b/ballu_platinum_cond_3.jpg, https://b2b.rusklimat.com/upload/iblock/f7a/ballu_platinum_cond_4.jpg, https://b2b.rusklimat.com/upload/iblock/692/opti_breeze_rc_328008_018.jpg, https://b2b.rusklimat.com/upload/iblock/fe2/opti_breeze_rc_328008_015.jpg |  | https://b2b.rusklimat.com/catalog/product/trubka_ballu_condiflex_6_6_1_4_2m/, https://b2b.rusklimat.com/catalog/product/shayba_uvelichennaya_shuft_otsinkovannaya_din9021_m8/, https://b2b.rusklimat.com/catalog/product/nasos_drenazhnyy_ballu_machine_ds_tank_monoblochnyy_28_l_ch/, https://b2b.rusklimat.com/catalog/product/gayka_shestigrannaya_shuft_otsinkovannaya_din934_m8_upak_1kg/, https://b2b.rusklimat.com/catalog/product/ograzhdenie_ballu_500_1000_800/, https://b2b.rusklimat.com/catalog/product/komplekt_zimniy_ballu_snegir_dlya_konditsionera/, https://b2b.rusklimat.com/catalog/product/kabel_kanal_ruvinil_74kh55kh2000mm_belyy_arktika/, https://b2b.rusklimat.com/catalog/product/nasos_drenazhnyy_ballu_machine_ds_pump_protochnyy_18_l_ch/, https://b2b.rusklimat.com/catalog/product/shlang_drenazhnyy_ballu_16_x_30000_mm_bukhta/, https://b2b.rusklimat.com/catalog/product/truba_mednaya_ballu_olympic_15_88kh0_75kh15000_5_8_bukhta/, https://b2b.rusklimat.com/catalog/product/trubka_ballu_condiflex_15_6_5_8_2m/, https://b2b.rusklimat.com/catalog/product/modul_semnyy_upravlyayushchiy_hdn_wfn_02_01/, https://b2b.rusklimat.com/catalog/product/kozyrek_ballu_900kh550/, https://b2b.rusklimat.com/catalog/product/ekran_universalnyy_dlya_nastennykh_konditsionerov_ballu_split_700_1100/, https://b2b.rusklimat.com/catalog/product/nasos_drenazhnyy_ballu_machine_ds_pump_pro_protochnyy_12_l_ch/, https://b2b.rusklimat.com/catalog/product/komplekt_vibroopor_dlya_konditsionera_rf_v60p/, https://b2b.rusklimat.com/catalog/product/truba_mednaya_ballu_olympic_6_35kh0_60kh15000_1_4_bukhta/, https://b2b.rusklimat.com/catalog/product/freon_r32_9_5_kg/ | https://b2b.rusklimat.com/catalog/product/split_sistema_invertornogo_tipa_ballu_bsui_24hn8_komplekt/, https://b2b.rusklimat.com/catalog/product/split_sistema_invertornogo_tipa_electrolux_eacs_i_24hav_n8_22y_komplekt/ | <p>Инверторная сплит-система Platinum Evolution – флагман линейки кондиционеров Ballu, который использует в работе самый экологичный и энергоэффективный хладагент – R32. Модель совмещает в себе высокую производительность и рекордно низкий уровень шума 19 дБ(А). Platinum Evolution способен эффективно работать на обогрев до -20&deg;С. Встроенный Wi-Fi модуль делает сплит-систему максимально удобной для управления из любой точки мира.</p> |  | https://b2b.rusklimat.com/upload/iblock/37e/ss_splity_ballu_bsui.pdf | , https://b2b.rusklimat.com/upload/iblock/912/327010_ballu_catalog_split_system_2022_small_preview.pdf | https://b2b.rusklimat.com/upload/iblock/00c/instruktsiya_ballu_platinum_evolution_bsui_hn8_22y.pdf, https://b2b.rusklimat.com/upload/iblock/35f/340469_ballu_manual_condei_wi_fi_bsui.pdf |  | 100490.00 руб. | НС-1412714 | Да | 24000 |  | 49 | 14 |  | 72 | Настенная |  | 700 | 330 |  |  | 350 | 232 |  |  |  | Да | 25 | 15 | 2.76 | 8 |  |  | 7.4 | 1150 |  |  | 62 |  | 1.8 | 1.8 |  | 24000 | 220 - 240 | Кондиционирование |  | 2200 | 2200 |  | 31 | 900 | 1132 |  |  | 72 | Сплит система | 1132 x 232 x 330 |  | 900 x 350 x 700
37 | Сплит-система BALLU BSGR-24HN1_22Y комплект | BSGR-24HN1_22Y | BALLU | Кондиционирование - Бытовые кондиционеры | https://b2b.rusklimat.com/upload/iblock/b22/bsgr_305234_001_greenland.jpg, https://b2b.rusklimat.com/upload/iblock/2b0/bsgr_305234_003_greenland.jpg, https://b2b.rusklimat.com/upload/iblock/708/bsgr_305234_006_greenland.jpg, https://b2b.rusklimat.com/upload/iblock/a3f/bsgr_rc_305233_0001_2000x2000.jpg |  | https://b2b.rusklimat.com/catalog/product/trubka_ballu_condiflex_6_6_1_4_2m/, https://b2b.rusklimat.com/catalog/product/shayba_uvelichennaya_shuft_otsinkovannaya_din9021_m8/, https://b2b.rusklimat.com/catalog/product/nasos_drenazhnyy_ballu_machine_ds_tank_monoblochnyy_28_l_ch/, https://b2b.rusklimat.com/catalog/product/gayka_shestigrannaya_shuft_otsinkovannaya_din934_m8_upak_1kg/, https://b2b.rusklimat.com/catalog/product/ograzhdenie_ballu_500_1000_800/, https://b2b.rusklimat.com/catalog/product/komplekt_zimniy_ballu_snegir_dlya_konditsionera/, https://b2b.rusklimat.com/catalog/product/trubka_ballu_condiflex_12_6_1_2_2m/, https://b2b.rusklimat.com/catalog/product/kabel_kanal_ruvinil_74kh55kh2000mm_belyy_arktika/, https://b2b.rusklimat.com/catalog/product/nasos_drenazhnyy_ballu_machine_ds_pump_protochnyy_18_l_ch/, https://b2b.rusklimat.com/catalog/product/shlang_drenazhnyy_ballu_16_x_30000_mm_bukhta/, https://b2b.rusklimat.com/catalog/product/kozyrek_ballu_900kh550/, https://b2b.rusklimat.com/catalog/product/freon_r_410a_11_3_kg/, https://b2b.rusklimat.com/catalog/product/truba_mednaya_ballu_olympic_12_7kh0_70kh15000_1_2_bukhta/, https://b2b.rusklimat.com/catalog/product/ekran_universalnyy_dlya_nastennykh_konditsionerov_ballu_split_700_1100/, https://b2b.rusklimat.com/catalog/product/nasos_drenazhnyy_ballu_machine_ds_pump_pro_protochnyy_12_l_ch/, https://b2b.rusklimat.com/catalog/product/komplekt_vibroopor_dlya_konditsionera_rf_v60p/, https://b2b.rusklimat.com/catalog/product/truba_mednaya_ballu_olympic_6_35kh0_60kh15000_1_4_bukhta/ | https://b2b.rusklimat.com/catalog/product/split_sistema_electrolux_eacs_24hf_n3_21y_komplekt/, https://b2b.rusklimat.com/catalog/product/split_sistema_zanussi_zacs_24_hpf_a22_n1/, https://b2b.rusklimat.com/catalog/product/split_sistema_electrolux_eacs_24hf_n3_22y_komplekt/, https://b2b.rusklimat.com/catalog/product/split_sistema_electrolux_eacs_24hav_n3_22y_komplekt/ | <p>Greenland - сплит-система профессионального уровня, сочетающая в себе стильный дизайн и высокую производительность. Прибор способен запоминать выбранное положение жалюзи, поэтому их не нужно настраивать заново при каждом включении. С помощью функции i-Feel кондиционер поддерживает заданную температуру в месте нахождения пульта дистанционного управления.</p> |  | https://b2b.rusklimat.com/upload/iblock/115/ss_splity_on_off_ballu_bsgr.pdf | , https://b2b.rusklimat.com/upload/iblock/9f6/327010_ballu_catalog_split_system_2022_small_preview.pdf | https://b2b.rusklimat.com/upload/iblock/9b2/instruktsiya_ballu_greenland_bsgr_22y.pdf |  | 75190.00 руб. | НС-1408794 | Да | 24000 |  | 43 | 13.7 |  | 62 | Настенная |  | 550 | 311 |  |  | 376 | 221 |  |  |  | Нет | 25 | 10 | 1.917 | 6.7 |  |  | 6.15 | 950 |  |  | 56 |  |  |  |  | 24000 | 220 - 240 | Кондиционирование |  | 1856 | 1917 |  | 33 | 873 | 982 |  |  | 61 | Сплит система | 982 x 221 x 311 |  | 873 x 376 x 550
38 | Сплит-система инверторного типа BALLU BSUI-12HN8_22Y комплект | BSUI-12HN8_22Y | BALLU | Кондиционирование - Бытовые кондиционеры | https://b2b.rusklimat.com/upload/iblock/5f9/63658f87abc839b6dede3ccbe3e66705.jpg, https://b2b.rusklimat.com/upload/iblock/48b/ballu_platinum_cond_2.jpg, https://b2b.rusklimat.com/upload/iblock/ce2/ballu_platinum_cond_3.jpg, https://b2b.rusklimat.com/upload/iblock/a26/ballu_platinum_cond_4.jpg, https://b2b.rusklimat.com/upload/iblock/79f/opti_breeze_rc_328008_018.jpg, https://b2b.rusklimat.com/upload/iblock/c8f/opti_breeze_rc_328008_015.jpg |  | https://b2b.rusklimat.com/catalog/product/trubka_ballu_condiflex_6_6_1_4_2m/, https://b2b.rusklimat.com/catalog/product/shayba_uvelichennaya_shuft_otsinkovannaya_din9021_m8/, https://b2b.rusklimat.com/catalog/product/nasos_drenazhnyy_ballu_machine_ds_tank_monoblochnyy_28_l_ch/, https://b2b.rusklimat.com/catalog/product/gayka_shestigrannaya_shuft_otsinkovannaya_din934_m8_upak_1kg/, https://b2b.rusklimat.com/catalog/product/truba_mednaya_ballu_olympic_9_52kh0_65kh15000_3_8_bukhta/, https://b2b.rusklimat.com/catalog/product/trubka_kapillyarnaya_ballu_6_x_50000_mm_bukhta/, https://b2b.rusklimat.com/catalog/product/komplekt_zimniy_ballu_snegir_dlya_konditsionera/, https://b2b.rusklimat.com/catalog/product/kabel_kanal_ruvinil_74kh55kh2000mm_belyy_arktika/, https://b2b.rusklimat.com/catalog/product/nasos_drenazhnyy_ballu_machine_ds_pump_protochnyy_18_l_ch/, https://b2b.rusklimat.com/catalog/product/shlang_drenazhnyy_ballu_16_x_30000_mm_bukhta/, https://b2b.rusklimat.com/catalog/product/komplekt_vibroopor_dlya_konditsionera_rf_v40p/, https://b2b.rusklimat.com/catalog/product/kronshteyn_415kh450_para/, https://b2b.rusklimat.com/catalog/product/modul_semnyy_upravlyayushchiy_hdn_wfn_02_01/, https://b2b.rusklimat.com/catalog/product/kozyrek_ballu_800_500/, https://b2b.rusklimat.com/catalog/product/ekran_universalnyy_dlya_nastennykh_konditsionerov_ballu_split_700_1100/, https://b2b.rusklimat.com/catalog/product/nasos_drenazhnyy_ballu_machine_ds_pump_pro_protochnyy_12_l_ch/, https://b2b.rusklimat.com/catalog/product/truba_mednaya_ballu_olympic_6_35kh0_60kh15000_1_4_bukhta/, https://b2b.rusklimat.com/catalog/product/trubka_ballu_condiflex_10_6_3_8_2m/, https://b2b.rusklimat.com/catalog/product/freon_r32_9_5_kg/, https://b2b.rusklimat.com/catalog/product/ograzhdenie_razbornoe_500kh800kh600/ | https://b2b.rusklimat.com/catalog/product/split_sistema_invertornogo_tipa_electrolux_eacs_i_12hav_n8_22y_komplekt/, https://b2b.rusklimat.com/catalog/product/split_sistema_invertornogo_tipa_ballu_bsui_12hn8_komplekt/ | <p>Инверторная сплит-система Platinum Evolution – флагман линейки кондиционеров Ballu, который использует в работе самый экологичный и энергоэффективный хладагент – R32. Модель совмещает в себе высокую производительность и рекордно низкий уровень шума 19 дБ(А). Platinum Evolution способен эффективно работать на обогрев до -20&deg;С. Встроенный Wi-Fi модуль делает сплит-систему максимально удобной для управления из любой точки мира.</p> |  | https://b2b.rusklimat.com/upload/iblock/367/ss_splity_ballu_bsui.pdf | , https://b2b.rusklimat.com/upload/iblock/c6a/327010_ballu_catalog_split_system_2022_small_preview.pdf | https://b2b.rusklimat.com/upload/iblock/408/instruktsiya_ballu_platinum_evolution_bsui_hn8_22y.pdf, https://b2b.rusklimat.com/upload/iblock/61f/340469_ballu_manual_condei_wi_fi_bsui.pdf |  | 50290.00 руб. | НС-1412706 | Да | 12000 |  | 22.5 | 8.5 |  | 38 | Настенная |  | 530 | 292 |  |  | 280 | 201 |  |  |  | Да | 20 | 10 | 1.6 | 4.2 |  |  | 4.1 | 600 |  |  | 50 |  | 1 | 0.8 |  | 12000 | 220 - 240 | Кондиционирование |  | 1100 | 1180 |  | 21 | 705 | 792 |  |  | 35 | Сплит система | 792 x 201 x 292 |  | 705 x 280 x 530
39 | Сплит-система BALLU BSGR-09HN1_22Y комплект | BSGR-09HN1_22Y | BALLU | Кондиционирование - Бытовые кондиционеры | https://b2b.rusklimat.com/upload/iblock/08c/bsgr_305234_001_greenland.jpg, https://b2b.rusklimat.com/upload/iblock/468/bsgr_305234_003_greenland.jpg, https://b2b.rusklimat.com/upload/iblock/ada/bsgr_305234_006_greenland.jpg, https://b2b.rusklimat.com/upload/iblock/b4d/bsgr_rc_305233_0001_2000x2000.jpg |  | https://b2b.rusklimat.com/catalog/product/trubka_ballu_condiflex_6_6_1_4_2m/, https://b2b.rusklimat.com/catalog/product/shayba_uvelichennaya_shuft_otsinkovannaya_din9021_m8/, https://b2b.rusklimat.com/catalog/product/nasos_drenazhnyy_ballu_machine_ds_tank_monoblochnyy_28_l_ch/, https://b2b.rusklimat.com/catalog/product/gayka_shestigrannaya_shuft_otsinkovannaya_din934_m8_upak_1kg/, https://b2b.rusklimat.com/catalog/product/truba_mednaya_ballu_olympic_9_52kh0_65kh15000_3_8_bukhta/, https://b2b.rusklimat.com/catalog/product/trubka_kapillyarnaya_ballu_6_x_50000_mm_bukhta/, https://b2b.rusklimat.com/catalog/product/komplekt_zimniy_ballu_snegir_dlya_konditsionera/, https://b2b.rusklimat.com/catalog/product/kabel_kanal_ruvinil_74kh55kh2000mm_belyy_arktika/, https://b2b.rusklimat.com/catalog/product/nasos_drenazhnyy_ballu_machine_ds_pump_protochnyy_18_l_ch/, https://b2b.rusklimat.com/catalog/product/shlang_drenazhnyy_ballu_16_x_30000_mm_bukhta/, https://b2b.rusklimat.com/catalog/product/komplekt_vibroopor_dlya_konditsionera_rf_v40p/, https://b2b.rusklimat.com/catalog/product/kronshteyn_415kh450_para/, https://b2b.rusklimat.com/catalog/product/freon_r_410a_11_3_kg/, https://b2b.rusklimat.com/catalog/product/kozyrek_ballu_800_500/, https://b2b.rusklimat.com/catalog/product/ekran_universalnyy_dlya_nastennykh_konditsionerov_ballu_split_700_1100/, https://b2b.rusklimat.com/catalog/product/nasos_drenazhnyy_ballu_machine_ds_pump_pro_protochnyy_12_l_ch/, https://b2b.rusklimat.com/catalog/product/truba_mednaya_ballu_olympic_6_35kh0_60kh15000_1_4_bukhta/, https://b2b.rusklimat.com/catalog/product/komplekt_electrolux_eacc_i_12_fmi_n3_erp_free_match_split_sistemy_kassetnogo_tipa/, https://b2b.rusklimat.com/catalog/product/trubka_ballu_condiflex_10_6_3_8_2m/, https://b2b.rusklimat.com/catalog/product/ograzhdenie_razbornoe_500kh800kh600/ | https://b2b.rusklimat.com/catalog/product/split_sistema_zanussi_zacs_09_hpf_a22_n1/, https://b2b.rusklimat.com/catalog/product/split_sistema_electrolux_eacs_09hav_n3_22y_komplekt/, https://b2b.rusklimat.com/catalog/product/split_sistema_electrolux_eacs_09hf_n3_21y_komplekt/, https://b2b.rusklimat.com/catalog/product/split_sistema_electrolux_eacs_09hf_n3_22y_komplekt/ | <p>Greenland - сплит-система профессионального уровня, сочетающая в себе стильный дизайн и высокую производительность. Прибор способен запоминать выбранное положение жалюзи, поэтому их не нужно настраивать заново при каждом включении. С помощью функции i-Feel кондиционер поддерживает заданную температуру в месте нахождения пульта дистанционного управления.</p> |  | https://b2b.rusklimat.com/upload/iblock/e56/ss_splity_on_off_ballu_bsgr.pdf | , https://b2b.rusklimat.com/upload/iblock/ded/327010_ballu_catalog_split_system_2022_small_preview.pdf | https://b2b.rusklimat.com/upload/iblock/869/instruktsiya_ballu_greenland_bsgr_22y.pdf |  | 30290.00 руб. | НС-1408790 | Да | 9000 |  | 24.7 | 7.5 |  | 35.4 | Настенная |  | 450 | 260 |  |  | 293 | 185 |  |  |  | Нет | 15 | 10 | 0.794 | 2.65 |  |  | 2.55 | 520 |  |  | 49 |  |  |  |  | 9000 | 220 - 240 | Кондиционирование |  | 734 | 794 |  | 26 | 710 | 704 |  |  | 25 | Сплит система | 704 x 185 x 260 |  | 710 x 293 x 450
40 | Сплит-система инверторного типа BALLU BSPKI-13HN8 комплект | BSPKI-13HN8 | BALLU | Кондиционирование - Бытовые кондиционеры | https://b2b.rusklimat.com/upload/iblock/5dd/bspki_342934_018_2000x2000.jpg, https://b2b.rusklimat.com/upload/iblock/8f8/bspki_342934_007_2000x2000.jpg, https://b2b.rusklimat.com/upload/iblock/593/bspki_342934_005_2000x2000.jpg, https://b2b.rusklimat.com/upload/iblock/3aa/bspki_342934_011_2000x2000.jpg, https://b2b.rusklimat.com/upload/iblock/908/bspki_342934_017_2000x2000.jpg, https://b2b.rusklimat.com/upload/iblock/aab/bspki_342934_015_2000x2000_007.jpg, https://b2b.rusklimat.com/upload/iblock/123/bspki_342934_014_2000x2000_008.jpg, https://b2b.rusklimat.com/upload/iblock/942/bspki_342934_008_2000x2000_003.jpg |  | https://b2b.rusklimat.com/catalog/product/modul_semnyy_upravlyayushchiy_hdn_wfn_02_01/ | https://b2b.rusklimat.com/catalog/product/split_sistema_invertornogo_tipa_eacs_i_13hfa_n8_22y_komplekt/ | <p>Full DC инверторная сплит-система Ice Peak надежно защитит от вирусов и бактерий благодаря надежной системе Health Guard. Наличие датчика присутствия Smart Sens эффективно снижает энергопотребление, если человек отсутствует в помещении. Серия Ice Peak работает в широком диапазоне температур и не только эффективно охладит летом, но и согреет зимой, когда за окном -20&deg;С.</p> |  | https://b2b.rusklimat.com/upload/iblock/b5b/ss_splity_ballu_bso_bsd_bsdi_bsyi_bsni_bspki.pdf | , https://b2b.rusklimat.com/upload/iblock/340/ballu_catalog_split_system_2023.pdf | https://b2b.rusklimat.com/upload/iblock/1b2/instruktsiya_ballu_ice_peak_dc_bspki_hn8.pdf |  | 65290.00 руб. | НС-1413666 | Нет | 13000 |  | 28.4 | 10.2 |  | 44 | Настенная |  | 554 | 295 |  |  | 330 | 225 |  |  |  | Да | 25 | 10 | 1.45 | 4.54 |  |  | 3.96 | 560 |  |  | 57 |  |  |  |  | 13000 | 220 - 240 | Кондиционирование |  | 990 | 880 |  | 21 | 805 | 795 |  |  | 35 | Сплит система | 795 x 225 x 295 |  | 805 x 330 x 554
41 | Сплит-система инверторного типа BALLU BSUI-09HN8_22Y комплект | BSUI-09HN8_22Y | BALLU | Кондиционирование - Бытовые кондиционеры | https://b2b.rusklimat.com/upload/iblock/d75/63658f87abc839b6dede3ccbe3e66705.jpg, https://b2b.rusklimat.com/upload/iblock/419/ballu_platinum_cond_2.jpg, https://b2b.rusklimat.com/upload/iblock/bb5/ballu_platinum_cond_3.jpg, https://b2b.rusklimat.com/upload/iblock/f1c/ballu_platinum_cond_4.jpg, https://b2b.rusklimat.com/upload/iblock/b8e/opti_breeze_rc_328008_018.jpg, https://b2b.rusklimat.com/upload/iblock/727/opti_breeze_rc_328008_015.jpg |  | https://b2b.rusklimat.com/catalog/product/trubka_ballu_condiflex_6_6_1_4_2m/, https://b2b.rusklimat.com/catalog/product/provod_pvs_5kh1_5_bukhta_100m/, https://b2b.rusklimat.com/catalog/product/truba_mednaya_ballu_olympic_9_52kh0_65kh15000_3_8_bukhta/, https://b2b.rusklimat.com/catalog/product/trubka_kapillyarnaya_ballu_6_x_50000_mm_bukhta/, https://b2b.rusklimat.com/catalog/product/komplekt_zimniy_ballu_snegir_dlya_konditsionera/, https://b2b.rusklimat.com/catalog/product/kabel_kanal_ruvinil_74kh55kh2000mm_belyy_arktika/, https://b2b.rusklimat.com/catalog/product/nasos_drenazhnyy_ballu_machine_ds_pump_protochnyy_18_l_ch/, https://b2b.rusklimat.com/catalog/product/shlang_drenazhnyy_ballu_16_x_30000_mm_bukhta/, https://b2b.rusklimat.com/catalog/product/komplekt_vibroopor_dlya_konditsionera_rf_v40p/, https://b2b.rusklimat.com/catalog/product/kronshteyn_415kh450_para/, https://b2b.rusklimat.com/catalog/product/modul_semnyy_upravlyayushchiy_hdn_wfn_02_01/, https://b2b.rusklimat.com/catalog/product/kozyrek_ballu_800_500/, https://b2b.rusklimat.com/catalog/product/ekran_universalnyy_dlya_nastennykh_konditsionerov_ballu_split_700_1100/, https://b2b.rusklimat.com/catalog/product/blok_naruzhnyy_toshiba_ras_2m18u2avg_e_multi_split_sistemy/, https://b2b.rusklimat.com/catalog/product/truba_mednaya_ballu_olympic_6_35kh0_60kh15000_1_4_bukhta/, https://b2b.rusklimat.com/catalog/product/trubka_ballu_condiflex_10_6_3_8_2m/, https://b2b.rusklimat.com/catalog/product/freon_r32_9_5_kg/, https://b2b.rusklimat.com/catalog/product/ograzhdenie_razbornoe_500kh800kh600/ | https://b2b.rusklimat.com/catalog/product/split_sistema_invertornogo_tipa_electrolux_eacs_i_09hav_n8_22y_komplekt/, https://b2b.rusklimat.com/catalog/product/split_sistema_invertornogo_tipa_ballu_bsui_09hn8_komplekt/ | <p>Инверторная сплит-система Platinum Evolution – флагман линейки кондиционеров Ballu, который использует в работе самый экологичный и энергоэффективный хладагент – R32. Модель совмещает в себе высокую производительность и рекордно низкий уровень шума 19 дБ(А). Platinum Evolution способен эффективно работать на обогрев до -20&deg;С. Встроенный Wi-Fi модуль делает сплит-систему максимально удобной для управления из любой точки мира.</p> |  | https://b2b.rusklimat.com/upload/iblock/254/ss_splity_ballu_bsui.pdf | , https://b2b.rusklimat.com/upload/iblock/260/327010_ballu_catalog_split_system_2022_small_preview.pdf | https://b2b.rusklimat.com/upload/iblock/3d3/instruktsiya_ballu_platinum_evolution_bsui_hn8_22y.pdf, https://b2b.rusklimat.com/upload/iblock/3e5/340469_ballu_manual_condei_wi_fi_bsui.pdf |  | 45590.00 руб. | НС-1412704 | Да | 9000 |  | 22.5 | 8.5 |  | 38 | Настенная |  | 530 | 292 |  |  | 279 | 201 |  |  |  | Да | 20 | 10 | 1.6 | 4.2 |  |  | 3.8 | 600 |  |  | 50 |  | 0.8 | 1.6 |  | 9000 | 220 - 240 | Кондиционирование |  | 850 | 800 |  | 19 | 705 | 792 |  |  | 27 | Сплит система | 792 x 201 x 292 |  | 705 x 279 x 530
42 | Сплит-система BALLU BSGR-30HN1_22Y комплект | BSGR-30HN1_22Y | BALLU | Кондиционирование - Бытовые кондиционеры | https://b2b.rusklimat.com/upload/iblock/97f/bsgr_305234_001_greenland_830x620.png, https://b2b.rusklimat.com/upload/iblock/f2b/bsgr_305233_009_830x620.png, https://b2b.rusklimat.com/upload/iblock/568/bsgr_305233_009_830x620.png, https://b2b.rusklimat.com/upload/iblock/fcc/bsgr_305234_006_greenland_830x620.png, https://b2b.rusklimat.com/upload/iblock/49a/bsgr_rc_305233_0001_2000x2000.jpg |  | https://b2b.rusklimat.com/catalog/product/trubka_ballu_condiflex_6_6_1_4_2m/, https://b2b.rusklimat.com/catalog/product/shayba_uvelichennaya_shuft_otsinkovannaya_din9021_m8/, https://b2b.rusklimat.com/catalog/product/nasos_drenazhnyy_ballu_machine_ds_tank_monoblochnyy_28_l_ch/, https://b2b.rusklimat.com/catalog/product/gayka_shestigrannaya_shuft_otsinkovannaya_din934_m8_upak_1kg/, https://b2b.rusklimat.com/catalog/product/ograzhdenie_ballu_500_1000_800/, https://b2b.rusklimat.com/catalog/product/komplekt_zimniy_ballu_snegir_dlya_konditsionera/, https://b2b.rusklimat.com/catalog/product/kabel_kanal_ruvinil_74kh55kh2000mm_belyy_arktika/, https://b2b.rusklimat.com/catalog/product/nasos_drenazhnyy_ballu_machine_ds_pump_protochnyy_18_l_ch/, https://b2b.rusklimat.com/catalog/product/shlang_drenazhnyy_ballu_16_x_30000_mm_bukhta/, https://b2b.rusklimat.com/catalog/product/truba_mednaya_ballu_olympic_15_88kh0_75kh15000_5_8_bukhta/, https://b2b.rusklimat.com/catalog/product/trubka_ballu_condiflex_15_6_5_8_2m/, https://b2b.rusklimat.com/catalog/product/kozyrek_ballu_900kh550/, https://b2b.rusklimat.com/catalog/product/freon_r_410a_11_3_kg/, https://b2b.rusklimat.com/catalog/product/ekran_universalnyy_dlya_nastennykh_konditsionerov_ballu_split_700_1100/, https://b2b.rusklimat.com/catalog/product/nasos_drenazhnyy_ballu_machine_ds_pump_pro_protochnyy_12_l_ch/, https://b2b.rusklimat.com/catalog/product/komplekt_vibroopor_dlya_konditsionera_rf_v60p/, https://b2b.rusklimat.com/catalog/product/truba_mednaya_ballu_olympic_6_35kh0_60kh15000_1_4_bukhta/ | https://b2b.rusklimat.com/catalog/product/split_sistema_zanussi_zacs_30_hpf_a22_n1/ | <p>Greenland - сплит-система профессионального уровня, сочетающая в себе стильный дизайн и высокую производительность. Прибор способен запоминать выбранное положение жалюзи, поэтому их не нужно настраивать заново при каждом включении. С помощью функции i-Feel кондиционер поддерживает заданную температуру в месте нахождения пульта дистанционного управления.</p> |  | https://b2b.rusklimat.com/upload/iblock/980/ss_splity_on_off_ballu_bsgr.pdf | , https://b2b.rusklimat.com/upload/iblock/cf4/327010_ballu_catalog_split_system_2022_small_preview.pdf | https://b2b.rusklimat.com/upload/iblock/994/instruktsiya_ballu_greenland_bsgr_22y.pdf |  | 102890.00 руб. | НС-1408796 | Да | 30000 |  | 56.9 | 16.9 |  | 80.2 | Настенная |  | 660 | 333 |  |  | 402 | 246 |  |  |  | Нет | 30 | 10 | 2.615 | 8.9 |  |  | 8.5 | 1250 |  |  | 57 |  |  |  |  | 30000 | 220 - 240 | Кондиционирование |  | 2465 | 2615 |  | 37 | 958 | 1075 |  |  | 85 | Сплит система | 1075 x 246 x 333 |  | 958 x 402 x 660
43 | Сплит-система BALLU BSGR-07HN1_22Y комплект | BSGR-07HN1_22Y | BALLU | Кондиционирование - Бытовые кондиционеры | https://b2b.rusklimat.com/upload/iblock/ae7/bsgr_305234_001_greenland.jpg, https://b2b.rusklimat.com/upload/iblock/ffb/bsgr_305234_003_greenland.jpg, https://b2b.rusklimat.com/upload/iblock/ad2/bsgr_305234_006_greenland.jpg, https://b2b.rusklimat.com/upload/iblock/20d/bsgr_rc_305233_0001_2000x2000.jpg |  | https://b2b.rusklimat.com/catalog/product/trubka_ballu_condiflex_6_6_1_4_2m/, https://b2b.rusklimat.com/catalog/product/shayba_uvelichennaya_shuft_otsinkovannaya_din9021_m8/, https://b2b.rusklimat.com/catalog/product/nasos_drenazhnyy_ballu_machine_ds_tank_monoblochnyy_28_l_ch/, https://b2b.rusklimat.com/catalog/product/gayka_shestigrannaya_shuft_otsinkovannaya_din934_m8_upak_1kg/, https://b2b.rusklimat.com/catalog/product/truba_mednaya_ballu_olympic_9_52kh0_65kh15000_3_8_bukhta/, https://b2b.rusklimat.com/catalog/product/trubka_kapillyarnaya_ballu_6_x_50000_mm_bukhta/, https://b2b.rusklimat.com/catalog/product/komplekt_zimniy_ballu_snegir_dlya_konditsionera/, https://b2b.rusklimat.com/catalog/product/kabel_kanal_ruvinil_74kh55kh2000mm_belyy_arktika/, https://b2b.rusklimat.com/catalog/product/nasos_drenazhnyy_ballu_machine_ds_pump_protochnyy_18_l_ch/, https://b2b.rusklimat.com/catalog/product/shlang_drenazhnyy_ballu_16_x_30000_mm_bukhta/, https://b2b.rusklimat.com/catalog/product/komplekt_vibroopor_dlya_konditsionera_rf_v40p/, https://b2b.rusklimat.com/catalog/product/kronshteyn_415kh450_para/, https://b2b.rusklimat.com/catalog/product/freon_r_410a_11_3_kg/, https://b2b.rusklimat.com/catalog/product/kozyrek_ballu_800_500/, https://b2b.rusklimat.com/catalog/product/ekran_universalnyy_dlya_nastennykh_konditsionerov_ballu_split_700_1100/, https://b2b.rusklimat.com/catalog/product/nasos_drenazhnyy_ballu_machine_ds_pump_pro_protochnyy_12_l_ch/, https://b2b.rusklimat.com/catalog/product/truba_mednaya_ballu_olympic_6_35kh0_60kh15000_1_4_bukhta/, https://b2b.rusklimat.com/catalog/product/trubka_ballu_condiflex_10_6_3_8_2m/, https://b2b.rusklimat.com/catalog/product/ograzhdenie_razbornoe_500kh800kh600/ | https://b2b.rusklimat.com/catalog/product/split_sistema_electrolux_eacs_07hf_n3_22y_komplekt/, https://b2b.rusklimat.com/catalog/product/split_sistema_electrolux_eacs_07hav_n3_22y_komplekt/, https://b2b.rusklimat.com/catalog/product/split_sistema_electrolux_eacs_07hf_n3_21y_komplekt/, https://b2b.rusklimat.com/catalog/product/split_sistema_zanussi_zacs_07_hpf_a22_n1/ | <p>Greenland - сплит-система профессионального уровня, сочетающая в себе стильный дизайн и высокую производительность. Прибор способен запоминать выбранное положение жалюзи, поэтому их не нужно настраивать заново при каждом включении. С помощью функции i-Feel кондиционер поддерживает заданную температуру в месте нахождения пульта дистанционного управления.</p> |  | https://b2b.rusklimat.com/upload/iblock/2e0/ss_splity_on_off_ballu_bsgr.pdf | , https://b2b.rusklimat.com/upload/iblock/da7/327010_ballu_catalog_split_system_2022_small_preview.pdf | https://b2b.rusklimat.com/upload/iblock/32d/instruktsiya_ballu_greenland_bsgr_22y.pdf |  | 27790.00 руб. | НС-1408789 | Да | 7000 |  | 22.3 | 7.5 |  | 33 | Настенная |  | 450 | 260 |  |  | 293 | 185 |  |  |  | Нет | 15 | 10 | 0.7 | 2.3 |  |  | 2.25 | 520 |  |  | 49 |  |  |  |  | 7000 | 220 - 240 | Кондиционирование |  | 637 | 700 |  | 24 | 710 | 704 |  |  | 22 | Сплит система | 704 x 185 x 260 |  | 710 x 293 x 450
44 | Сплит-система BALLU BSGR-12HN1_22Y комплект | BSGR-12HN1_22Y | BALLU | Кондиционирование - Бытовые кондиционеры | https://b2b.rusklimat.com/upload/iblock/203/bsgr_305234_001_greenland.jpg, https://b2b.rusklimat.com/upload/iblock/8e1/bsgr_305234_003_greenland.jpg, https://b2b.rusklimat.com/upload/iblock/4fc/bsgr_305234_006_greenland.jpg, https://b2b.rusklimat.com/upload/iblock/06d/bsgr_rc_305233_0001_2000x2000.jpg |  | https://b2b.rusklimat.com/catalog/product/trubka_ballu_condiflex_6_6_1_4_2m/, https://b2b.rusklimat.com/catalog/product/shayba_uvelichennaya_shuft_otsinkovannaya_din9021_m8/, https://b2b.rusklimat.com/catalog/product/nasos_drenazhnyy_ballu_machine_ds_tank_monoblochnyy_28_l_ch/, https://b2b.rusklimat.com/catalog/product/gayka_shestigrannaya_shuft_otsinkovannaya_din934_m8_upak_1kg/, https://b2b.rusklimat.com/catalog/product/komplekt_zimniy_ballu_snegir_dlya_konditsionera/, https://b2b.rusklimat.com/catalog/product/trubka_ballu_condiflex_12_6_1_2_2m/, https://b2b.rusklimat.com/catalog/product/kabel_kanal_ruvinil_74kh55kh2000mm_belyy_arktika/, https://b2b.rusklimat.com/catalog/product/nasos_drenazhnyy_ballu_machine_ds_pump_protochnyy_18_l_ch/, https://b2b.rusklimat.com/catalog/product/shlang_drenazhnyy_ballu_16_x_30000_mm_bukhta/, https://b2b.rusklimat.com/catalog/product/komplekt_vibroopor_dlya_konditsionera_rf_v40p/, https://b2b.rusklimat.com/catalog/product/kronshteyn_415kh450_para/, https://b2b.rusklimat.com/catalog/product/freon_r_410a_11_3_kg/, https://b2b.rusklimat.com/catalog/product/truba_mednaya_ballu_olympic_12_7kh0_70kh15000_1_2_bukhta/, https://b2b.rusklimat.com/catalog/product/kozyrek_ballu_800_500/, https://b2b.rusklimat.com/catalog/product/ekran_universalnyy_dlya_nastennykh_konditsionerov_ballu_split_700_1100/, https://b2b.rusklimat.com/catalog/product/nasos_drenazhnyy_ballu_machine_ds_pump_pro_protochnyy_12_l_ch/, https://b2b.rusklimat.com/catalog/product/truba_mednaya_ballu_olympic_6_35kh0_60kh15000_1_4_bukhta/, https://b2b.rusklimat.com/catalog/product/ograzhdenie_razbornoe_500kh800kh600/ | https://b2b.rusklimat.com/catalog/product/split_sistema_electrolux_eacs_12hf_n3_21y_komplekt/, https://b2b.rusklimat.com/catalog/product/split_sistema_zanussi_zacs_12_hpf_a22_n1/, https://b2b.rusklimat.com/catalog/product/split_sistema_electrolux_eacs_12hav_n3_22y_komplekt/, https://b2b.rusklimat.com/catalog/product/split_sistema_electrolux_eacs_12hf_n3_22y_komplekt/ | <p>Greenland - сплит-система профессионального уровня, сочетающая в себе стильный дизайн и высокую производительность. Прибор способен запоминать выбранное положение жалюзи, поэтому их не нужно настраивать заново при каждом включении. С помощью функции i-Feel кондиционер поддерживает заданную температуру в месте нахождения пульта дистанционного управления.</p> |  | https://b2b.rusklimat.com/upload/iblock/f3c/ss_splity_on_off_ballu_bsgr.pdf | , https://b2b.rusklimat.com/upload/iblock/13a/327010_ballu_catalog_split_system_2022_small_preview.pdf | https://b2b.rusklimat.com/upload/iblock/bed/instruktsiya_ballu_greenland_bsgr_22y.pdf |  | 39590.00 руб. | НС-1408792 | Да | 12000 |  | 28 | 8 |  | 40.5 | Настенная |  | 555 | 260 |  |  | 330 | 185 |  |  |  | Нет | 15 | 10 | 1.009 | 3.4 |  |  | 3.25 | 590 |  |  | 52 |  |  |  |  | 12000 | 220 - 240 | Кондиционирование |  | 942 | 1009 |  | 28 | 732 | 779 |  |  | 32 | Сплит система | 779 x 185 x 260 |  | 732 x 330 x 555
45 | Сплит-система BALLU BSGR-18HN1_22Y комплект | BSGR-18HN1_22Y | BALLU | Кондиционирование - Бытовые кондиционеры | https://b2b.rusklimat.com/upload/iblock/4c7/bsgr_305234_001_greenland.jpg, https://b2b.rusklimat.com/upload/iblock/1a5/bsgr_305234_003_greenland.jpg, https://b2b.rusklimat.com/upload/iblock/9ec/bsgr_305234_006_greenland.jpg, https://b2b.rusklimat.com/upload/iblock/497/bsgr_rc_305233_0001_2000x2000.jpg |  | https://b2b.rusklimat.com/catalog/product/trubka_ballu_condiflex_6_6_1_4_2m/, https://b2b.rusklimat.com/catalog/product/shayba_uvelichennaya_shuft_otsinkovannaya_din9021_m8/, https://b2b.rusklimat.com/catalog/product/nasos_drenazhnyy_ballu_machine_ds_tank_monoblochnyy_28_l_ch/, https://b2b.rusklimat.com/catalog/product/gayka_shestigrannaya_shuft_otsinkovannaya_din934_m8_upak_1kg/, https://b2b.rusklimat.com/catalog/product/ograzhdenie_ballu_500_1000_800/, https://b2b.rusklimat.com/catalog/product/komplekt_zimniy_ballu_snegir_dlya_konditsionera/, https://b2b.rusklimat.com/catalog/product/trubka_ballu_condiflex_12_6_1_2_2m/, https://b2b.rusklimat.com/catalog/product/kabel_kanal_ruvinil_74kh55kh2000mm_belyy_arktika/, https://b2b.rusklimat.com/catalog/product/nasos_drenazhnyy_ballu_machine_ds_pump_protochnyy_18_l_ch/, https://b2b.rusklimat.com/catalog/product/shlang_drenazhnyy_ballu_16_x_30000_mm_bukhta/, https://b2b.rusklimat.com/catalog/product/komplekt_vibroopor_dlya_konditsionera_rf_v40p/, https://b2b.rusklimat.com/catalog/product/kozyrek_ballu_900kh550/, https://b2b.rusklimat.com/catalog/product/freon_r_410a_11_3_kg/, https://b2b.rusklimat.com/catalog/product/truba_mednaya_ballu_olympic_12_7kh0_70kh15000_1_2_bukhta/, https://b2b.rusklimat.com/catalog/product/ekran_universalnyy_dlya_nastennykh_konditsionerov_ballu_split_700_1100/, https://b2b.rusklimat.com/catalog/product/nasos_drenazhnyy_ballu_machine_ds_pump_pro_protochnyy_12_l_ch/, https://b2b.rusklimat.com/catalog/product/truba_mednaya_ballu_olympic_6_35kh0_60kh15000_1_4_bukhta/, https://b2b.rusklimat.com/catalog/product/kronshteyn_ballu_830kh677_para_s_krepezhom/ | https://b2b.rusklimat.com/catalog/product/split_sistema_electrolux_eacs_18hf_n3_22y_komplekt/, https://b2b.rusklimat.com/catalog/product/split_sistema_zanussi_zacs_18_hpf_a22_n1/, https://b2b.rusklimat.com/catalog/product/split_sistema_electrolux_eacs_18hf_n3_21y_komplekt/, https://b2b.rusklimat.com/catalog/product/split_sistema_electrolux_eacs_18hav_n3_22y_komplekt/ | <p>Greenland - сплит-система профессионального уровня, сочетающая в себе стильный дизайн и высокую производительность. Прибор способен запоминать выбранное положение жалюзи, поэтому их не нужно настраивать заново при каждом включении. С помощью функции i-Feel кондиционер поддерживает заданную температуру в месте нахождения пульта дистанционного управления.</p> |  | https://b2b.rusklimat.com/upload/iblock/034/ss_splity_on_off_ballu_bsgr.pdf | , https://b2b.rusklimat.com/upload/iblock/05f/327010_ballu_catalog_split_system_2022_small_preview.pdf | https://b2b.rusklimat.com/upload/iblock/2ef/instruktsiya_ballu_greenland_bsgr_22y.pdf |  | 62290.00 руб. | НС-1408793 | Да | 18000 |  | 38.5 | 10.3 |  | 52.9 | Настенная |  | 555 | 293 |  |  | 350 | 196 |  |  |  | Нет | 25 | 10 | 1.477 | 5.16 |  |  | 4.95 | 650 |  |  | 53 |  |  |  |  | 18000 | 220 - 240 | Кондиционирование |  | 1428 | 1477 |  | 32 | 802 | 825 |  |  | 50 | Сплит система | 825 x 196 x 293 |  | 802 x 350 x 555
46 | Сплит-система инверторного типа BALLU BSPKI-10HN8 комплект | BSPKI-10HN8 | BALLU | Кондиционирование - Бытовые кондиционеры | https://b2b.rusklimat.com/upload/iblock/9aa/bspki_342934_018_2000x2000.jpg, https://b2b.rusklimat.com/upload/iblock/278/bspki_342934_007_2000x2000.jpg, https://b2b.rusklimat.com/upload/iblock/cc4/bspki_342934_005_2000x2000.jpg, https://b2b.rusklimat.com/upload/iblock/d79/bspki_342934_011_2000x2000.jpg, https://b2b.rusklimat.com/upload/iblock/75e/bspki_342934_017_2000x2000.jpg, https://b2b.rusklimat.com/upload/iblock/5da/bspki_342934_015_2000x2000_007.jpg, https://b2b.rusklimat.com/upload/iblock/372/bspki_342934_014_2000x2000_008.jpg, https://b2b.rusklimat.com/upload/iblock/9b1/bspki_342934_008_2000x2000_003.jpg |  | https://b2b.rusklimat.com/catalog/product/modul_semnyy_upravlyayushchiy_hdn_wfn_02_01/ | https://b2b.rusklimat.com/catalog/product/split_sistema_invertornogo_tipa_eacs_i_10hfa_n8_22y_komplekt/ | <p>Full DC инверторная сплит-система Ice Peak надежно защитит от вирусов и бактерий благодаря надежной системе Health Guard. Наличие датчика присутствия Smart Sens эффективно снижает энергопотребление, если человек отсутствует в помещении. Серия Ice Peak работает в широком диапазоне температур и не только эффективно охладит летом, но и согреет зимой, когда за окном -20&deg;С.</p> |  | https://b2b.rusklimat.com/upload/iblock/b17/ss_splity_ballu_bso_bsd_bsdi_bsyi_bsni_bspki.pdf | , https://b2b.rusklimat.com/upload/iblock/30b/ballu_catalog_split_system_2023.pdf | https://b2b.rusklimat.com/upload/iblock/398/instruktsiya_ballu_ice_peak_dc_bspki_hn8.pdf |  | 59890.00 руб. | НС-1413665 | Нет | 10000 |  | 28.4 | 10.2 |  | 44 | Настенная |  | 554 | 295 |  |  | 330 | 225 |  |  |  | Да | 25 | 10 | 1.4 | 4.4 |  |  | 3.81 | 530 |  |  | 57 |  |  |  |  | 10000 | 220 - 240 | Кондиционирование |  | 690 | 600 |  | 19 | 805 | 795 |  |  | 27 | Сплит система | 795 x 225 x 295 |  | 805 x 330 x 554
47 | Сплит-система инверторного типа BALLU BSGRI-18HN8_22Y комплект | BSGRI-18HN8_22Y | BALLU | Кондиционирование - Бытовые кондиционеры | https://b2b.rusklimat.com/upload/iblock/3e2/bsgr_305234_001_greenland_dc_830x620.png, https://b2b.rusklimat.com/upload/iblock/c42/bsgr_305234_003_greenland_dc_830x620.png, https://b2b.rusklimat.com/upload/iblock/410/bsgr_305234_006_greenland_dc_830x620.png, https://b2b.rusklimat.com/upload/iblock/6a6/bsgr_305233_009_830x620.png, https://b2b.rusklimat.com/upload/iblock/9d8/bsgr_rc_305233_0001_2000x2000.jpg |  | https://b2b.rusklimat.com/catalog/product/trubka_ballu_condiflex_6_6_1_4_2m/, https://b2b.rusklimat.com/catalog/product/shayba_uvelichennaya_shuft_otsinkovannaya_din9021_m8/, https://b2b.rusklimat.com/catalog/product/nasos_drenazhnyy_ballu_machine_ds_tank_monoblochnyy_28_l_ch/, https://b2b.rusklimat.com/catalog/product/gayka_shestigrannaya_shuft_otsinkovannaya_din934_m8_upak_1kg/, https://b2b.rusklimat.com/catalog/product/truba_mednaya_ballu_olympic_9_52kh0_65kh15000_3_8_bukhta/, https://b2b.rusklimat.com/catalog/product/provod_pvs_4kh1_5_gost_bukhta_100m/, https://b2b.rusklimat.com/catalog/product/komplekt_zimniy_ballu_snegir_dlya_konditsionera/, https://b2b.rusklimat.com/catalog/product/kabel_kanal_ruvinil_74kh55kh2000mm_belyy_arktika/, https://b2b.rusklimat.com/catalog/product/nasos_drenazhnyy_ballu_machine_ds_pump_protochnyy_18_l_ch/, https://b2b.rusklimat.com/catalog/product/shlang_drenazhnyy_ballu_16_x_30000_mm_bukhta/, https://b2b.rusklimat.com/catalog/product/trubka_ballu_condiflex_15_6_5_8_2m/, https://b2b.rusklimat.com/catalog/product/komplekt_vibroopor_dlya_konditsionera_rf_v40p/, https://b2b.rusklimat.com/catalog/product/modul_semnyy_upravlyayushchiy_hdn_wfn_02_01/, https://b2b.rusklimat.com/catalog/product/kozyrek_ballu_800_500/, https://b2b.rusklimat.com/catalog/product/ekran_universalnyy_dlya_nastennykh_konditsionerov_ballu_split_700_1100/, https://b2b.rusklimat.com/catalog/product/nasos_drenazhnyy_ballu_machine_ds_pump_pro_protochnyy_12_l_ch/, https://b2b.rusklimat.com/catalog/product/truba_mednaya_ballu_olympic_6_35kh0_60kh15000_1_4_bukhta/, https://b2b.rusklimat.com/catalog/product/kronshteyn_ballu_830kh677_para_s_krepezhom/, https://b2b.rusklimat.com/catalog/product/freon_r32_9_5_kg/, https://b2b.rusklimat.com/catalog/product/ograzhdenie_razbornoe_500kh800kh600/ | https://b2b.rusklimat.com/catalog/product/split_sistema_invertornogo_tipa_electrolux_eacs_i_18hf_n8_22y_komplekt/, https://b2b.rusklimat.com/catalog/product/split_sistema_invertornogo_tipa_ballu_bsgri_18hn8_komplekt/ | <p>Greenland DС Inverter - новая инверторная сплит-система, которая отличается высокими сезонными показателями энергоэффективности (SEER = 6,5, SCOP= 5,1).</p> <p>Greenland DС Inverter можно использовать не только для охлаждения, но и для обогрева помещения при температуре за окном до –15&deg;C, а функция автоматического поддержания температуры на уровне +8&deg;C надежно защитит дом от замерзания.</p> |  | https://b2b.rusklimat.com/upload/iblock/984/ss_splity_invert_ballu_bsgri_bspri.pdf | , https://b2b.rusklimat.com/upload/iblock/b1d/ballu_catalog_split_system_2023.pdf | https://b2b.rusklimat.com/upload/iblock/8d4/instruktsiya_ballu_bsgri_07_24_hn8_22y.pdf |  | 74990.00 руб. | НС-1408821 | Да | 18000 |  | 26.5 | 13.5 |  | 45 | Настенная |  | 550 | 300 |  |  | 330 | 225 |  |  |  | Да | 20 | 10 | 1.9 | 5.65 |  |  | 5.3 | 850 |  |  | 55 |  |  |  |  | 18000 | 220 - 240 | Кондиционирование |  | 1340 | 1355 |  | 34 | 732000 | 972 |  |  | 46 | Сплит система | 972 x 225 x 300 |  | 732000 x 330 x 550
48 | Сплит-система инверторного типа BALLU BSGRI-24HN8_22Y комплект | BSGRI-24HN8_22Y | BALLU | Кондиционирование - Бытовые кондиционеры | https://b2b.rusklimat.com/upload/iblock/209/bsgr_305234_001_greenland_dc_830x620.jpg, https://b2b.rusklimat.com/upload/iblock/0e6/bsgr_305234_003_greenland_dc_830x620.jpg, https://b2b.rusklimat.com/upload/iblock/8a6/bsgr_305234_006_greenland_dc_830x620.jpg, https://b2b.rusklimat.com/upload/iblock/613/bsgr_305233_009_830x620.jpg, https://b2b.rusklimat.com/upload/iblock/7ec/bsgr_rc_305233_0001_2000x2000.jpg |  | https://b2b.rusklimat.com/catalog/product/trubka_ballu_condiflex_6_6_1_4_2m/, https://b2b.rusklimat.com/catalog/product/shayba_uvelichennaya_shuft_otsinkovannaya_din9021_m8/, https://b2b.rusklimat.com/catalog/product/nasos_drenazhnyy_ballu_machine_ds_tank_monoblochnyy_28_l_ch/, https://b2b.rusklimat.com/catalog/product/gayka_shestigrannaya_shuft_otsinkovannaya_din934_m8_upak_1kg/, https://b2b.rusklimat.com/catalog/product/ograzhdenie_ballu_500_1000_800/, https://b2b.rusklimat.com/catalog/product/provod_pvs_4kh1_5_gost_bukhta_100m/, https://b2b.rusklimat.com/catalog/product/komplekt_zimniy_ballu_snegir_dlya_konditsionera/, https://b2b.rusklimat.com/catalog/product/trubka_ballu_condiflex_12_6_1_2_2m/, https://b2b.rusklimat.com/catalog/product/kabel_kanal_ruvinil_74kh55kh2000mm_belyy_arktika/, https://b2b.rusklimat.com/catalog/product/nasos_drenazhnyy_ballu_machine_ds_pump_protochnyy_18_l_ch/, https://b2b.rusklimat.com/catalog/product/shlang_drenazhnyy_ballu_16_x_30000_mm_bukhta/, https://b2b.rusklimat.com/catalog/product/komplekt_vibroopor_dlya_konditsionera_rf_v40p/, https://b2b.rusklimat.com/catalog/product/modul_semnyy_upravlyayushchiy_hdn_wfn_02_01/, https://b2b.rusklimat.com/catalog/product/kozyrek_ballu_900kh550/, https://b2b.rusklimat.com/catalog/product/truba_mednaya_ballu_olympic_12_7kh0_70kh15000_1_2_bukhta/, https://b2b.rusklimat.com/catalog/product/ekran_universalnyy_dlya_nastennykh_konditsionerov_ballu_split_700_1100/, https://b2b.rusklimat.com/catalog/product/nasos_drenazhnyy_ballu_machine_ds_pump_pro_protochnyy_12_l_ch/, https://b2b.rusklimat.com/catalog/product/truba_mednaya_ballu_olympic_6_35kh0_60kh15000_1_4_bukhta/, https://b2b.rusklimat.com/catalog/product/freon_r32_9_5_kg/ | https://b2b.rusklimat.com/catalog/product/split_sistema_invertornogo_tipa_electrolux_eacs_i_24hf_n8_22y_komplekt/, https://b2b.rusklimat.com/catalog/product/split_sistema_invertornogo_tipa_ballu_bsgri_24hn8_komplekt/ | <p>Greenland DС Inverter - новая инверторная сплит-система, которая отличается высокими сезонными показателями энергоэффективности (SEER = 6,5, SCOP= 5,1).</p> <p>Greenland DС Inverter можно использовать не только для охлаждения, но и для обогрева помещения при температуре за окном до –15&deg;C, а функция автоматического поддержания температуры на уровне +8&deg;C надежно защитит дом от замерзания.</p> |  | https://b2b.rusklimat.com/upload/iblock/fe6/ss_splity_invert_ballu_bsgri_bspri.pdf | , https://b2b.rusklimat.com/upload/iblock/487/ballu_catalog_split_system_2023.pdf | https://b2b.rusklimat.com/upload/iblock/a8d/instruktsiya_ballu_bsgri_07_24_hn8_22y.pdf |  | 94790.00 руб. | НС-1408822 | Да | 24000 |  | 36.5 | 13.5 |  | 55 | Настенная |  | 555 | 300 |  |  | 376 | 225 |  |  |  | Да | 25 | 10 | 2.3 | 7.03 |  |  | 6.89 | 900 |  |  | 57 |  |  |  |  | 24000 | 220 - 240 | Кондиционирование |  | 1912 | 1827 |  | 34 | 873 | 972 |  |  | 61 | Сплит система | 972 x 225 x 300 |  | 873 x 376 x 555
49 | Сплит-система инверторного типа BALLU BSGRI-07HN8_22Y комплект | BSGRI-07HN8_22Y | BALLU | Кондиционирование - Бытовые кондиционеры | https://b2b.rusklimat.com/upload/iblock/c0f/bsgr_305234_001_greenland_dc_830x620.png, https://b2b.rusklimat.com/upload/iblock/8b3/bsgr_305234_003_greenland_dc_830x620.png, https://b2b.rusklimat.com/upload/iblock/a40/bsgr_305234_006_greenland_dc_830x620.png, https://b2b.rusklimat.com/upload/iblock/45b/bsgr_305233_009_830x620.png, https://b2b.rusklimat.com/upload/iblock/81b/bsgr_rc_305233_0001_2000x2000.jpg |  | https://b2b.rusklimat.com/catalog/product/trubka_ballu_condiflex_6_6_1_4_2m/, https://b2b.rusklimat.com/catalog/product/shayba_uvelichennaya_shuft_otsinkovannaya_din9021_m8/, https://b2b.rusklimat.com/catalog/product/nasos_drenazhnyy_ballu_machine_ds_tank_monoblochnyy_28_l_ch/, https://b2b.rusklimat.com/catalog/product/gayka_shestigrannaya_shuft_otsinkovannaya_din934_m8_upak_1kg/, https://b2b.rusklimat.com/catalog/product/truba_mednaya_ballu_olympic_9_52kh0_65kh15000_3_8_bukhta/, https://b2b.rusklimat.com/catalog/product/trubka_kapillyarnaya_ballu_6_x_50000_mm_bukhta/, https://b2b.rusklimat.com/catalog/product/provod_pvs_4kh1_5_gost_bukhta_100m/, https://b2b.rusklimat.com/catalog/product/komplekt_zimniy_ballu_snegir_dlya_konditsionera/, https://b2b.rusklimat.com/catalog/product/kabel_kanal_ruvinil_74kh55kh2000mm_belyy_arktika/, https://b2b.rusklimat.com/catalog/product/nasos_drenazhnyy_ballu_machine_ds_pump_protochnyy_18_l_ch/, https://b2b.rusklimat.com/catalog/product/shlang_drenazhnyy_ballu_16_x_30000_mm_bukhta/, https://b2b.rusklimat.com/catalog/product/komplekt_vibroopor_dlya_konditsionera_rf_v40p/, https://b2b.rusklimat.com/catalog/product/kronshteyn_415kh450_para/, https://b2b.rusklimat.com/catalog/product/modul_semnyy_upravlyayushchiy_hdn_wfn_02_01/, https://b2b.rusklimat.com/catalog/product/kozyrek_ballu_800_500/, https://b2b.rusklimat.com/catalog/product/ekran_universalnyy_dlya_nastennykh_konditsionerov_ballu_split_700_1100/, https://b2b.rusklimat.com/catalog/product/nasos_drenazhnyy_ballu_machine_ds_pump_pro_protochnyy_12_l_ch/, https://b2b.rusklimat.com/catalog/product/truba_mednaya_ballu_olympic_6_35kh0_60kh15000_1_4_bukhta/, https://b2b.rusklimat.com/catalog/product/trubka_ballu_condiflex_10_6_3_8_2m/, https://b2b.rusklimat.com/catalog/product/freon_r32_9_5_kg/, https://b2b.rusklimat.com/catalog/product/ograzhdenie_razbornoe_500kh800kh600/ | https://b2b.rusklimat.com/catalog/product/split_sistema_invertornogo_tipa_ballu_bsgri_07hn8_komplekt/, https://b2b.rusklimat.com/catalog/product/split_sistema_invertornogo_tipa_electrolux_eacs_i_07hf_n8_22y_komplekt/ | <p>Greenland DС Inverter - новая инверторная сплит-система, которая отличается высокими сезонными показателями энергоэффективности (SEER = 6,5, SCOP= 5,1).</p> <p>Greenland DС Inverter можно использовать не только для охлаждения, но и для обогрева помещения при температуре за окном до –15&deg;C, а функция автоматического поддержания температуры на уровне +8&deg;C надежно защитит дом от замерзания.</p> |  | https://b2b.rusklimat.com/upload/iblock/b7a/ss_splity_invert_ballu_bsgri_bspri.pdf | , https://b2b.rusklimat.com/upload/iblock/4b5/ballu_catalog_split_system_2023.pdf | https://b2b.rusklimat.com/upload/iblock/ba8/instruktsiya_ballu_bsgri_07_24_hn8_22y.pdf |  | 38490.00 руб. | НС-1408813 | Да | 7000 |  | 21 | 7.5 |  | 32 | Настенная |  | 450 | 251 |  |  | 293 | 190 |  |  |  | Да | 15 | 10 | 1.3 | 2.9 |  |  | 2.85 | 500 |  |  | 50 |  |  |  |  | 7000 | 220 - 240 | Кондиционирование |  | 590 | 590 |  | 22 | 710 | 696 |  |  | 22 | Сплит система | 696 x 190 x 251 |  | 710 x 293 x 450
50 | Сплит-система инверторного типа BALLU BSGRI-12HN8_22Y комплект | BSGRI-12HN8_22Y | BALLU | Кондиционирование - Бытовые кондиционеры | https://b2b.rusklimat.com/upload/iblock/a9f/bsgr_305234_001_greenland_dc_830x620.png, https://b2b.rusklimat.com/upload/iblock/db9/bsgr_305234_003_greenland_dc_830x620.png, https://b2b.rusklimat.com/upload/iblock/f03/bsgr_305234_006_greenland_dc_830x620.png, https://b2b.rusklimat.com/upload/iblock/fde/bsgr_305233_009_830x620.png, https://b2b.rusklimat.com/upload/iblock/128/bsgr_rc_305233_0001_2000x2000.jpg |  | https://b2b.rusklimat.com/catalog/product/trubka_ballu_condiflex_6_6_1_4_2m/, https://b2b.rusklimat.com/catalog/product/shayba_uvelichennaya_shuft_otsinkovannaya_din9021_m8/, https://b2b.rusklimat.com/catalog/product/nasos_drenazhnyy_ballu_machine_ds_tank_monoblochnyy_28_l_ch/, https://b2b.rusklimat.com/catalog/product/gayka_shestigrannaya_shuft_otsinkovannaya_din934_m8_upak_1kg/, https://b2b.rusklimat.com/catalog/product/truba_mednaya_ballu_olympic_9_52kh0_65kh15000_3_8_bukhta/, https://b2b.rusklimat.com/catalog/product/provod_pvs_4kh1_5_gost_bukhta_100m/, https://b2b.rusklimat.com/catalog/product/komplekt_zimniy_ballu_snegir_dlya_konditsionera/, https://b2b.rusklimat.com/catalog/product/kabel_kanal_ruvinil_74kh55kh2000mm_belyy_arktika/, https://b2b.rusklimat.com/catalog/product/nasos_drenazhnyy_ballu_machine_ds_pump_protochnyy_18_l_ch/, https://b2b.rusklimat.com/catalog/product/shlang_drenazhnyy_ballu_16_x_30000_mm_bukhta/, https://b2b.rusklimat.com/catalog/product/komplekt_vibroopor_dlya_konditsionera_rf_v40p/, https://b2b.rusklimat.com/catalog/product/kronshteyn_415kh450_para/, https://b2b.rusklimat.com/catalog/product/modul_semnyy_upravlyayushchiy_hdn_wfn_02_01/, https://b2b.rusklimat.com/catalog/product/kozyrek_ballu_800_500/, https://b2b.rusklimat.com/catalog/product/ekran_universalnyy_dlya_nastennykh_konditsionerov_ballu_split_700_1100/, https://b2b.rusklimat.com/catalog/product/nasos_drenazhnyy_ballu_machine_ds_pump_pro_protochnyy_12_l_ch/, https://b2b.rusklimat.com/catalog/product/truba_mednaya_ballu_olympic_6_35kh0_60kh15000_1_4_bukhta/, https://b2b.rusklimat.com/catalog/product/trubka_ballu_condiflex_10_6_3_8_2m/, https://b2b.rusklimat.com/catalog/product/freon_r32_9_5_kg/, https://b2b.rusklimat.com/catalog/product/ograzhdenie_razbornoe_500kh800kh600/ | https://b2b.rusklimat.com/catalog/product/split_sistema_invertornogo_tipa_ballu_bspi_13hn8_bl_eu_komplekt/, https://b2b.rusklimat.com/catalog/product/split_sistema_invertornogo_tipa_ballu_bsgri_12hn8_komplekt/, https://b2b.rusklimat.com/catalog/product/split_sistema_invertornogo_tipa_electrolux_eacs_i_12hf_n8_22y_komplekt/ | <p>Greenland DС Inverter - новая инверторная сплит-система, которая отличается высокими сезонными показателями энергоэффективности (SEER = 6,5, SCOP= 5,1).</p> <p>Greenland DС Inverter можно использовать не только для охлаждения, но и для обогрева помещения при температуре за окном до –15&deg;C, а функция автоматического поддержания температуры на уровне +8&deg;C надежно защитит дом от замерзания.</p> |  | https://b2b.rusklimat.com/upload/iblock/e35/ss_splity_invert_ballu_bsgri_bspri.pdf | , https://b2b.rusklimat.com/upload/iblock/ca7/ballu_catalog_split_system_2023.pdf | https://b2b.rusklimat.com/upload/iblock/bd3/instruktsiya_ballu_bsgri_07_24_hn8_22y.pdf |  | 47190.00 руб. | НС-1408818 | Да | 12000 |  | 25 | 8.5 |  | 37.5 | Настенная |  | 550 | 251 |  |  | 330 | 190 |  |  |  | Да | 15 | 10 | 1.5 | 4 |  |  | 3.6 | 590 |  |  | 51 |  |  |  |  | 12000 | 220 - 240 | Кондиционирование |  | 916 | 991 |  | 26 | 732 | 770 |  |  | 32 | Сплит система | 770 x 190 x 251 |  | 732 x 330 x 550
51 | Сплит-система инверторного типа BALLU BSGRI-09HN8_22Y комплект | BSGRI-09HN8_22Y | BALLU | Кондиционирование - Бытовые кондиционеры | https://b2b.rusklimat.com/upload/iblock/0d4/bsgr_305234_001_greenland_dc_830x620_1.jpg, https://b2b.rusklimat.com/upload/iblock/d72/bsgr_305234_003_greenland_dc_830x620.png, https://b2b.rusklimat.com/upload/iblock/118/bsgr_305234_006_greenland_dc_830x620.png, https://b2b.rusklimat.com/upload/iblock/640/bsgr_305233_009_830x620.png, https://b2b.rusklimat.com/upload/iblock/a72/bsgr_rc_305233_0001_2000x2000.jpg |  | https://b2b.rusklimat.com/catalog/product/trubka_ballu_condiflex_6_6_1_4_2m/, https://b2b.rusklimat.com/catalog/product/shayba_uvelichennaya_shuft_otsinkovannaya_din9021_m8/, https://b2b.rusklimat.com/catalog/product/nasos_drenazhnyy_ballu_machine_ds_tank_monoblochnyy_28_l_ch/, https://b2b.rusklimat.com/catalog/product/gayka_shestigrannaya_shuft_otsinkovannaya_din934_m8_upak_1kg/, https://b2b.rusklimat.com/catalog/product/truba_mednaya_ballu_olympic_9_52kh0_65kh15000_3_8_bukhta/, https://b2b.rusklimat.com/catalog/product/trubka_kapillyarnaya_ballu_6_x_50000_mm_bukhta/, https://b2b.rusklimat.com/catalog/product/provod_pvs_4kh1_5_gost_bukhta_100m/, https://b2b.rusklimat.com/catalog/product/komplekt_zimniy_ballu_snegir_dlya_konditsionera/, https://b2b.rusklimat.com/catalog/product/kabel_kanal_ruvinil_74kh55kh2000mm_belyy_arktika/, https://b2b.rusklimat.com/catalog/product/nasos_drenazhnyy_ballu_machine_ds_pump_protochnyy_18_l_ch/, https://b2b.rusklimat.com/catalog/product/shlang_drenazhnyy_ballu_16_x_30000_mm_bukhta/, https://b2b.rusklimat.com/catalog/product/komplekt_vibroopor_dlya_konditsionera_rf_v40p/, https://b2b.rusklimat.com/catalog/product/kronshteyn_415kh450_para/, https://b2b.rusklimat.com/catalog/product/modul_semnyy_upravlyayushchiy_hdn_wfn_02_01/, https://b2b.rusklimat.com/catalog/product/kozyrek_ballu_800_500/, https://b2b.rusklimat.com/catalog/product/ekran_universalnyy_dlya_nastennykh_konditsionerov_ballu_split_700_1100/, https://b2b.rusklimat.com/catalog/product/nasos_drenazhnyy_ballu_machine_ds_pump_pro_protochnyy_12_l_ch/, https://b2b.rusklimat.com/catalog/product/truba_mednaya_ballu_olympic_6_35kh0_60kh15000_1_4_bukhta/, https://b2b.rusklimat.com/catalog/product/trubka_ballu_condiflex_10_6_3_8_2m/, https://b2b.rusklimat.com/catalog/product/freon_r32_9_5_kg/, https://b2b.rusklimat.com/catalog/product/ograzhdenie_razbornoe_500kh800kh600/ | https://b2b.rusklimat.com/catalog/product/split_sistema_invertornogo_tipa_ballu_bsgri_09hn8_komplekt/, https://b2b.rusklimat.com/catalog/product/split_sistema_invertornogo_tipa_electrolux_eacs_i_09hf_n8_22y_komplekt/, https://b2b.rusklimat.com/catalog/product/split_sistema_invertornogo_tipa_ballu_bspi_10hn8_bl_eu_komplekt/ | <p>Greenland DС Inverter - новая инверторная сплит-система, которая отличается высокими сезонными показателями энергоэффективности (SEER = 6,5, SCOP= 5,1).</p> <p>Greenland DС Inverter можно использовать не только для охлаждения, но и для обогрева помещения при температуре за окном до –15&deg;C, а функция автоматического поддержания температуры на уровне +8&deg;C надежно защитит дом от замерзания.</p> |  | https://b2b.rusklimat.com/upload/iblock/c14/ss_splity_invert_ballu_bsgri_bspri.pdf | , https://b2b.rusklimat.com/upload/iblock/9d0/ballu_catalog_split_system_2023.pdf | https://b2b.rusklimat.com/upload/iblock/984/instruktsiya_ballu_bsgri_07_24_hn8_22y.pdf |  | 41890.00 руб. | НС-1408815 | Да | 9000 |  | 25 | 7.5 |  | 36.5 | Настенная |  | 550 | 251 |  |  | 330 | 190 |  |  |  | Да | 15 | 10 | 1.5 | 3.5 |  |  | 3.25 | 500 |  |  | 51 |  |  |  |  | 9000 | 220 - 240 | Кондиционирование |  | 750 | 720 |  | 22 | 732 | 696 |  |  | 25 | Сплит система | 696 x 190 x 251 |  | 732 x 330 x 550
52 | Сплит-система BALLU BSO-08HN1_22Y комплект | BSO-08HN1_22Y | BALLU | Кондиционирование - Бытовые кондиционеры | https://b2b.rusklimat.com/upload/iblock/3f7/30538_ballu_photo1_olympioedge_on_off_1.jpg, https://b2b.rusklimat.com/upload/iblock/af9/30538_ballu_photo1_olympioedge_on_off_2.jpg, https://b2b.rusklimat.com/upload/iblock/f6e/30538_ballu_photo1_olympioedge_on_off_3.jpg, https://b2b.rusklimat.com/upload/iblock/ab8/olympio_edge_4.jpg, https://b2b.rusklimat.com/upload/iblock/8f0/olympio_edge_5.jpg |  |  |  | <p>On/off сплит-система Olimpio Edge – идеальное решение для создания комфортного климата. Уровень энергоэффективности кондиционера – &laquo;А&raquo;. Кондиционер производит минимальный уровень шума – 23&nbsp;дБ. Настройки Olympio Edge включают функцию iFeel. Прибор охлаждает воздух до заданной температуры в том месте, где находится пульт дистанционного управления. Расширенная гарантия на прибор – 5&nbsp;лет. Выбрать кондиционер по лучшей стоимости, познакомиться с отзывами – удобно в официальном интернет-магазине.</p> |  | https://b2b.rusklimat.com/upload/iblock/a5e/ss_splity_ballu_bso_bsd_bsdi_bsyi_bsni_bspki.pdf |  | https://b2b.rusklimat.com/upload/iblock/d9e/instruktsiya_ballu_bso_08_10hn1_22y.pdf | 4680551154689 | 23990.00 руб. | НС-1417714 | Нет | 8000 |  | 24.6 | 8.1 |  | 36.9 | Настенная |  | 495 | 290 |  |  | 270 | 187 |  |  |  | Нет | 20 | 8 | 0.73 | 2.4 |  |  | 2.34 | 474 |  |  | 52 |  |  |  |  | 8000 | 220 - 240 | Кондиционирование |  | 666 | 730 |  | 23 | 720 | 722 |  |  | 24 | Сплит система | 722 x 187 x 290 |  | 720 x 270 x 495
53 | Сплит-система BALLU BSO-10HN1_22Y комплект | BSO-10HN1_22Y | BALLU | Кондиционирование - Бытовые кондиционеры | https://b2b.rusklimat.com/upload/iblock/1e1/30538_ballu_photo1_olympioedge_on_off_1.jpg, https://b2b.rusklimat.com/upload/iblock/d2a/30538_ballu_photo1_olympioedge_on_off_2.jpg, https://b2b.rusklimat.com/upload/iblock/abf/30538_ballu_photo1_olympioedge_on_off_3.jpg, https://b2b.rusklimat.com/upload/iblock/e6e/olympio_edge_4.jpg, https://b2b.rusklimat.com/upload/iblock/472/olympio_edge_5.jpg |  |  |  | <p>On/off сплит-система Olimpio Edge – идеальное решение для создания комфортного климата. Уровень энергоэффективности кондиционера – &laquo;А&raquo;. Кондиционер производит минимальный уровень шума – 23&nbsp;дБ. Настройки Olympio Edge включают функцию iFeel. Прибор охлаждает воздух до заданной температуры в том месте, где находится пульт дистанционного управления. Расширенная гарантия на прибор – 5&nbsp;лет. Выбрать кондиционер по лучшей стоимости, познакомиться с отзывами – удобно в официальном интернет-магазине.</p> |  | https://b2b.rusklimat.com/upload/iblock/a0f/ss_splity_ballu_bso_bsd_bsdi_bsyi_bsni_bspki.pdf |  | https://b2b.rusklimat.com/upload/iblock/b77/instruktsiya_ballu_bso_08_10hn1_22y.pdf |  | 26790.00 руб. | НС-1417715 | Нет | 10000 |  | 27.6 | 8.3 |  | 40 | Настенная |  | 495 | 290 |  |  | 270 | 187 |  |  |  | Нет | 20 | 8 | 0.913 | 2.93 |  |  | 2.93 | 500 |  |  | 52 |  |  |  |  | 10000 | 220 - 240 | Кондиционирование |  | 812 | 913 |  | 23 | 720 | 722 |  |  | 27 | Сплит система | 722 x 187 x 290 |  | 720 x 270 x 495
54 | Сплит-система инверторного типа Ballu BSNI-10HN8 комплект | BSNI-10HN8 | BALLU | Кондиционирование - Бытовые кондиционеры | https://b2b.rusklimat.com/upload/iblock/be7/ballu_photo01_boho_split_system.jpg, https://b2b.rusklimat.com/upload/iblock/012/ballu_photo08_boho_split_system.jpg, https://b2b.rusklimat.com/upload/iblock/fbd/ballu_photo10_boho_split_system.jpg, https://b2b.rusklimat.com/upload/iblock/e4b/ballu_photo07_boho_split_system.jpg, https://b2b.rusklimat.com/upload/iblock/bc4/bsni_1.jpg |  | https://b2b.rusklimat.com/catalog/product/modul_semnyy_upravlyayushchiy_hdn_wfn_02_01/ |  | <p>Серия Boho идеально гармонирует с любым интерьером благодаря сменной поверхности из ткани.</p> <p>Ткань надежно закреплена магнитами, при необходимости она легко снимается и меняется на новую другого цвета.</p> <p>Для обеспечения максимального комфорта была разработана уникальная форма жалюзи с поворотом на 180&deg;, которая обеспечивает мягкий обдув вдоль потолка или пола.</p> <p>Наличие функции ионизации и низкий уровень шума создают в доме идеальную атмосферу круглый год.</p> |  | https://b2b.rusklimat.com/upload/iblock/0dc/ss_splity_ballu_bso_bsd_bsdi_bsyi_bsni_bspki.pdf | , https://b2b.rusklimat.com/upload/iblock/fb9/ballu_catalog_split_system_2023.pdf | https://b2b.rusklimat.com/upload/iblock/fd2/instruktsiya_ballu_boho_dc_bsni_hn8.pdf |  | 61690.00 руб. | НС-1434042 | Да | 10000 |  | 26.4 | 11.3 |  | 42.96 | Настенная |  | 303 | 321 |  |  | 555 | 211 |  |  |  | Да | 25 | 10 | 1.4 | 4.39 |  |  | 3.81 | 700 |  |  | 53.5 |  |  |  |  | 10000 | 220 - 240 | Кондиционирование |  | 614 | 567 |  | 19 | 765 | 920 |  |  | 26 | Сплит система | 920 x 211 x 321 |  | 765 x 555 x 303
55 | Сплит-система инверторного типа Ballu BSNI-13HN8 комплект | BSNI-13HN8 | BALLU | Кондиционирование - Бытовые кондиционеры | https://b2b.rusklimat.com/upload/iblock/56c/ballu_photo01_boho_split_system.jpg, https://b2b.rusklimat.com/upload/iblock/65d/ballu_photo08_boho_split_system.jpg, https://b2b.rusklimat.com/upload/iblock/b8a/ballu_photo10_boho_split_system.jpg, https://b2b.rusklimat.com/upload/iblock/a4e/ballu_photo07_boho_split_system.jpg, https://b2b.rusklimat.com/upload/iblock/714/bsni_1.jpg |  | https://b2b.rusklimat.com/catalog/product/modul_semnyy_upravlyayushchiy_hdn_wfn_02_01/ |  | <p>Серия Boho идеально гармонирует с любым интерьером благодаря сменной поверхности из ткани.</p> <p>Ткань надежно закреплена магнитами, при необходимости она легко снимается и меняется на новую другого цвета.</p> <p>Для обеспечения максимального комфорта была разработана уникальная форма жалюзи с поворотом на 180&deg;, которая обеспечивает мягкий обдув вдоль потолка или пола.</p> <p>Наличие функции ионизации и низкий уровень шума создают в доме идеальную атмосферу круглый год.</p> |  | https://b2b.rusklimat.com/upload/iblock/0b8/ss_splity_ballu_bso_bsd_bsdi_bsyi_bsni_bspki.pdf | , https://b2b.rusklimat.com/upload/iblock/b9e/ballu_catalog_split_system_2023.pdf | https://b2b.rusklimat.com/upload/iblock/fab/instruktsiya_ballu_boho_dc_bsni_hn8.pdf |  | 67190.00 руб. | НС-1434043 | Да | 13000 |  | 26.4 | 11.3 |  | 42.96 | Настенная |  | 303 | 321 |  |  | 555 | 211 |  |  |  | Да | 25 | 10 | 1.65 | 4.39 |  |  | 4.31 | 700 |  |  | 53.5 |  |  |  |  | 13000 | 220 - 240 | Кондиционирование |  | 950 | 900 |  | 21 | 765 | 920 |  |  | 35 | Сплит система | 920 x 211 x 321 |  | 765 x 555 x 303
56 | Сплит-система Ballu BSW-12HN1_23Y комплект | BSW-12HN1_23Y | BALLU | Кондиционирование - Бытовые кондиционеры | https://b2b.rusklimat.com/upload/iblock/56a/olympio_legent_3_4_view.jpg, https://b2b.rusklimat.com/upload/iblock/0b6/olympio_legent_front_view.jpg, https://b2b.rusklimat.com/upload/iblock/c37/rc_328008_018.jpg, https://b2b.rusklimat.com/upload/iblock/5b4/bsw_olimpio_legend_355709_026_2000x2000.jpg, https://b2b.rusklimat.com/upload/iblock/110/bsw_olimpio_legend_355709_012_2000x2000.jpg, https://b2b.rusklimat.com/upload/iblock/0c6/bsw_olimpio_legend_355709_028_2000x2000.jpg, https://b2b.rusklimat.com/upload/iblock/d15/bsw_olimpio_legend_355709_037_2000x2000.jpg |  | https://b2b.rusklimat.com/catalog/product/modul_semnyy_upravlyayushchiy_hdn_wfn_02_01/ | https://b2b.rusklimat.com/catalog/product/split_sistema_ballu_bsg_12hn1_22y_komplekt/, https://b2b.rusklimat.com/catalog/product/split_sistema_ballu_bsd_12hn1_20y_komplekt/, https://b2b.rusklimat.com/catalog/product/split_sistema_ballu_bso_12hn8_22y_komplekt/ | <p> Легендарная серия Olympio Legend воплотила в себе оптимальный набор функций бытовых кондиционеров.<br> Функция i-Feel помогает поддерживать нужную температуру в месте вашего нахождения.<br> Возможность регулировки широких горизонтальных и вертикальных жалюзи с помощью русифицированного пульта ДУ позволяет создавать комфортный угол обдува, предотвращающий продувание.<br> Прибор рассчитан на длительный срок службы, что подтверждается 5-летней гарантией на компрессор. </p> |  | https://b2b.rusklimat.com/upload/iblock/147/ss_splity_ballu_bsw_bsui.pdf | , https://b2b.rusklimat.com/upload/iblock/0f4/ballu_catalog_split_system_2023.pdf | https://b2b.rusklimat.com/upload/iblock/aa8/instruktsiya_ballu_olympio_legend.pdf | 4680551157888 | 39290.00 руб. | НС-1480838 | Да | 12000 |  | 29 | 8.5 |  | 39.1 | Настенная |  | 500 | 292 |  |  | 240 | 198 |  |  |  | Нет | 20 | 10 | 1.13 | 3.65 |  |  | 3.65 | 600 |  |  | 52 |  |  |  |  | 12000 | 220 - 240 | Кондиционирование |  | 1130 | 1006 |  | 26 | 710 | 788 |  |  | 36 | Сплит система | 788 x 198 x 292 |  | 710 x 240 x 500
57 | Сплит-система Ballu BSW-24HN1_23Y комплект | BSW-24HN1_23Y | BALLU | Кондиционирование - Бытовые кондиционеры | https://b2b.rusklimat.com/upload/iblock/def/olympio_legent_3_4_view.jpg, https://b2b.rusklimat.com/upload/iblock/d0f/olympio_legent_front_view.jpg, https://b2b.rusklimat.com/upload/iblock/8a2/rc_328008_018.jpg, https://b2b.rusklimat.com/upload/iblock/65f/bsw_olimpio_legend_355709_026_2000x2000.jpg, https://b2b.rusklimat.com/upload/iblock/337/bsw_olimpio_legend_355709_012_2000x2000.jpg, https://b2b.rusklimat.com/upload/iblock/d43/bsw_olimpio_legend_355709_028_2000x2000.jpg, https://b2b.rusklimat.com/upload/iblock/5b3/bsw_olimpio_legend_355709_037_2000x2000.jpg |  | https://b2b.rusklimat.com/catalog/product/modul_semnyy_upravlyayushchiy_hdn_wfn_02_01/ | https://b2b.rusklimat.com/catalog/product/split_sistema_ballu_bsg_24hn1_22y_komplekt/, https://b2b.rusklimat.com/catalog/product/split_sistema_ballu_bsd_24hn1_20y_komplekt/, https://b2b.rusklimat.com/catalog/product/split_sistema_ballu_bso_24hn8_22y_komplekt/ | <p> Легендарная серия Olympio Legend воплотила в себе оптимальный набор функций бытовых кондиционеров.<br> Функция i-Feel помогает поддерживать нужную температуру в месте вашего нахождения.<br> Возможность регулировки широких горизонтальных и вертикальных жалюзи с помощью русифицированного пульта ДУ позволяет создавать комфортный угол обдува, предотвращающий продувание.<br> Прибор рассчитан на длительный срок службы, что подтверждается 5-летней гарантией на компрессор. </p> |  | https://b2b.rusklimat.com/upload/iblock/890/ss_splity_ballu_bsw_bsui.pdf | , https://b2b.rusklimat.com/upload/iblock/1a7/ballu_catalog_split_system_2023.pdf | https://b2b.rusklimat.com/upload/iblock/8ca/instruktsiya_ballu_olympio_legend.pdf | 4680551157901 | 77190.00 руб. | НС-1480843 | Да | 24000 |  | 45 | 13.5 |  | 69.5 | Настенная |  | 655 | 315 |  |  | 310 | 225 |  |  |  | Нет | 25 | 15 | 2.15 | 7.2 |  |  | 7 | 1020 |  |  | 55 |  |  |  |  | 24000 | 220 - 240 | Кондиционирование |  | 2150 | 1970 |  | 39 | 825 | 986 |  |  | 70 | Сплит система | 986 x 225 x 315 |  | 825 x 310 x 655
58 | Сплит-система Ballu BSW-18HN1_23Y комплект | BSW-18HN1_23Y | BALLU | Кондиционирование - Бытовые кондиционеры | https://b2b.rusklimat.com/upload/iblock/f4f/olympio_legent_3_4_view.jpg, https://b2b.rusklimat.com/upload/iblock/d44/olympio_legent_front_view.jpg, https://b2b.rusklimat.com/upload/iblock/d3f/rc_328008_018.jpg, https://b2b.rusklimat.com/upload/iblock/651/bsw_olimpio_legend_355709_026_2000x2000.jpg, https://b2b.rusklimat.com/upload/iblock/50f/bsw_olimpio_legend_355709_012_2000x2000.jpg, https://b2b.rusklimat.com/upload/iblock/ac2/bsw_olimpio_legend_355709_028_2000x2000.jpg, https://b2b.rusklimat.com/upload/iblock/a6d/bsw_olimpio_legend_355709_037_2000x2000.jpg |  | https://b2b.rusklimat.com/catalog/product/modul_semnyy_upravlyayushchiy_hdn_wfn_02_01/ | https://b2b.rusklimat.com/catalog/product/split_sistema_ballu_bso_18hn8_22y_komplekt/, https://b2b.rusklimat.com/catalog/product/split_sistema_ballu_bsg_18hn1_22y_komplekt/, https://b2b.rusklimat.com/catalog/product/split_sistema_ballu_bsd_18hn1_20y_komplekt/ | <p> Легендарная серия Olympio Legend воплотила в себе оптимальный набор функций бытовых кондиционеров.<br> Функция i-Feel помогает поддерживать нужную температуру в месте вашего нахождения.<br> Возможность регулировки широких горизонтальных и вертикальных жалюзи с помощью русифицированного пульта ДУ позволяет создавать комфортный угол обдува, предотвращающий продувание.<br> Прибор рассчитан на длительный срок службы, что подтверждается 5-летней гарантией на компрессор. </p> |  | https://b2b.rusklimat.com/upload/iblock/9b2/ss_splity_ballu_bsw_bsui.pdf | , https://b2b.rusklimat.com/upload/iblock/5e1/ballu_catalog_split_system_2023.pdf | https://b2b.rusklimat.com/upload/iblock/7a9/instruktsiya_ballu_olympio_legend.pdf | 4680551157895 | 61490.00 руб. | НС-1480842 | Да | 18000 |  | 44 | 12.5 |  | 52.3 | Настенная |  | 525 | 315 |  |  | 290 | 225 |  |  |  | Нет | 20 | 10 | 1.651 | 5.45 |  |  | 5.3 | 950 |  |  | 54 |  |  |  |  | 18000 | 220 - 240 | Кондиционирование |  | 1651 | 1506 |  | 30 | 795 | 986 |  |  | 53 | Сплит система | 986 x 225 x 315 |  | 795 x 290 x 525
59 | Сплит-система Ballu BSW-07HN1_23Y комплект | BSW-07HN1_23Y | BALLU | Кондиционирование - Бытовые кондиционеры | https://b2b.rusklimat.com/upload/iblock/cea/olympio_legent_3_4_view.jpg, https://b2b.rusklimat.com/upload/iblock/05b/olympio_legent_front_view.jpg, https://b2b.rusklimat.com/upload/iblock/975/rc_328008_018.jpg, https://b2b.rusklimat.com/upload/iblock/46b/bsw_olimpio_legend_355709_026_2000x2000.jpg, https://b2b.rusklimat.com/upload/iblock/f0d/bsw_olimpio_legend_355709_012_2000x2000.jpg, https://b2b.rusklimat.com/upload/iblock/f5f/bsw_olimpio_legend_355709_028_2000x2000.jpg, https://b2b.rusklimat.com/upload/iblock/1bb/bsw_olimpio_legend_355709_037_2000x2000.jpg |  | https://b2b.rusklimat.com/catalog/product/modul_semnyy_upravlyayushchiy_hdn_wfn_02_01/ | https://b2b.rusklimat.com/catalog/product/split_sistema_ballu_bsg_07hn1_22y_komplekt/, https://b2b.rusklimat.com/catalog/product/split_sistema_ballu_bsd_07hn1_20y_komplekt/, https://b2b.rusklimat.com/catalog/product/split_sistema_ballu_bso_07hn8_22y_komplekt/ | <p> Легендарная серия Olympio Legend воплотила в себе оптимальный набор функций бытовых кондиционеров.<br> Функция i-Feel помогает поддерживать нужную температуру в месте вашего нахождения.<br> Возможность регулировки широких горизонтальных и вертикальных жалюзи с помощью русифицированного пульта ДУ позволяет создавать комфортный угол обдува, предотвращающий продувание.<br> Прибор рассчитан на длительный срок службы, что подтверждается 5-летней гарантией на компрессор. </p> |  | https://b2b.rusklimat.com/upload/iblock/b01/ss_splity_ballu_bsw_bsui.pdf | , https://b2b.rusklimat.com/upload/iblock/d56/ballu_catalog_split_system_2023.pdf | https://b2b.rusklimat.com/upload/iblock/007/instruktsiya_ballu_olympio_legend.pdf | 4680551157864 | 27790.00 руб. | НС-1480835 | Да | 7000 |  | 23.5 | 7.5 |  | 36 | Настенная |  | 420 | 285 |  |  | 280 | 200 |  |  |  | Нет | 20 | 10 | 0.654 | 2.2 |  |  | 2.1 | 450 |  |  | 52 |  |  |  |  | 7000 | 220 - 240 | Кондиционирование |  | 654 | 609 |  | 23 | 665 | 750 |  |  | 21 | Сплит система | 750 x 200 x 285 |  | 665 x 280 x 420
60 | Сплит-система Ballu BSW-09HN1_23Y комплект | BSW-09HN1_23Y | BALLU | Кондиционирование - Бытовые кондиционеры | https://b2b.rusklimat.com/upload/iblock/44c/olympio_legent_3_4_view.jpg, https://b2b.rusklimat.com/upload/iblock/17d/olympio_legent_front_view.jpg, https://b2b.rusklimat.com/upload/iblock/d9d/rc_328008_018.jpg, https://b2b.rusklimat.com/upload/iblock/515/bsw_olimpio_legend_355709_026_2000x2000.jpg, https://b2b.rusklimat.com/upload/iblock/1e5/bsw_olimpio_legend_355709_012_2000x2000.jpg, https://b2b.rusklimat.com/upload/iblock/e93/bsw_olimpio_legend_355709_028_2000x2000.jpg, https://b2b.rusklimat.com/upload/iblock/1f3/bsw_olimpio_legend_355709_037_2000x2000.jpg |  | https://b2b.rusklimat.com/catalog/product/modul_semnyy_upravlyayushchiy_hdn_wfn_02_01/ | https://b2b.rusklimat.com/catalog/product/split_sistema_ballu_bso_09hn8_22y_komplekt/, https://b2b.rusklimat.com/catalog/product/split_sistema_ballu_bsd_09hn1_20y_komplekt/, https://b2b.rusklimat.com/catalog/product/split_sistema_ballu_bsg_09hn1_22y_komplekt/ | <p> Легендарная серия Olympio Legend воплотила в себе оптимальный набор функций бытовых кондиционеров.<br> Функция i-Feel помогает поддерживать нужную температуру в месте вашего нахождения.<br> Возможность регулировки широких горизонтальных и вертикальных жалюзи с помощью русифицированного пульта ДУ позволяет создавать комфортный угол обдува, предотвращающий продувание.<br> Прибор рассчитан на длительный срок службы, что подтверждается 5-летней гарантией на компрессор. </p> |  | https://b2b.rusklimat.com/upload/iblock/2d6/ss_splity_ballu_bsw_bsui.pdf | , https://b2b.rusklimat.com/upload/iblock/c37/ballu_catalog_split_system_2023.pdf | https://b2b.rusklimat.com/upload/iblock/b0d/instruktsiya_ballu_olympio_legend.pdf | 4680551157871 | 31290.00 руб. | НС-1480837 | Да | 9000 |  | 23.5 | 7.5 |  | 36.4 | Настенная |  | 420 | 285 |  |  | 280 | 200 |  |  |  | Нет | 20 | 10 | 0.826 | 2.7 |  |  | 2.65 | 600 |  |  | 52 |  |  |  |  | 9000 | 220 - 240 | Кондиционирование |  | 825 | 746 |  | 23 | 665 | 750 |  |  | 27 | Сплит система | 750 x 200 x 285 |  | 665 x 280 x 420
61 | Сплит-система Ballu BSAG-09HN8 комплект | BSAG-09HN8 | BALLU | Кондиционирование - Бытовые кондиционеры | https://b2b.rusklimat.com/upload/iblock/276/bsag_in_09hn1_010101_001.jpg, https://b2b.rusklimat.com/upload/iblock/266/ballu_igreen_02373.jpg, https://b2b.rusklimat.com/upload/iblock/390/bsag_in_09hn1_010101_003.jpg, https://b2b.rusklimat.com/upload/iblock/ba9/bsag_in_09hn1_010101_007.jpg, https://b2b.rusklimat.com/upload/iblock/546/bsag_in_09hn1_010101_006.jpg, https://b2b.rusklimat.com/upload/iblock/ae4/bsag_in_09hn1_010101_012.jpg, https://b2b.rusklimat.com/upload/iblock/f1f/rc_328008_002.jpg, https://b2b.rusklimat.com/upload/iblock/83b/bsag_out_12hn1_20y_306818_006.jpg |  |  | https://b2b.rusklimat.com/catalog/product/barocco73/ | <p> Обновленная серия iGreen – элегантное решение для любого интерьера, которое позволит реализовать ваши смелые идеи!<br> В новой версии используется экологичный и энергоэффективный фреон, который позволяет повысить производительность ситемы, снизив потребление энергии. </p> <p> Для эффективной очистки воздуха система комплектуется современным генератором Cold Plasma, который не только очищает, но и ионизирует воздух.<br> Надежная и производительная сплит-система iGreen Pro позволяет управлять потоком воздуха в 4-х направлениях с пульта дистанционного управления. </p> |  | https://b2b.rusklimat.com/upload/iblock/093/ss_splity_on_off_ballu_bsep_bsag_bsq_bsg_bsl.pdf | , https://b2b.rusklimat.com/upload/iblock/e55/ballu_catalog_split_system_2023.pdf | https://b2b.rusklimat.com/upload/iblock/820/instruktsiya_ballu_igreen_pro_bsag_hn8_eu.pdf | 4680551156300 | 28690.00 руб. | НС-1478063 | Да | 9000 |  | 21.7 | 7.7 |  | 32.8 | Настенная |  | 482 | 270 |  |  | 240 | 217 |  |  |  | Нет | 15 | 8 | 0.795 | 2.6 |  |  | 2.55 | 500 |  |  | 52 |  |  |  |  | 9000 | 220 - 240 | Кондиционирование |  | 720 | 795 |  | 24 | 660 | 818 |  |  | 25 | Сплит система | 818 x 217 x 270 |  | 660 x 240 x 482
62 | Сплит-система Ballu BSAG-07HN8 комплект | BSAG-07HN8 | BALLU | Кондиционирование - Бытовые кондиционеры | https://b2b.rusklimat.com/upload/iblock/e05/bsag_in_09hn1_010101_001.jpg, https://b2b.rusklimat.com/upload/iblock/7df/ballu_igreen_02373.jpg, https://b2b.rusklimat.com/upload/iblock/620/bsag_in_09hn1_010101_003.jpg, https://b2b.rusklimat.com/upload/iblock/38d/bsag_in_09hn1_010101_007.jpg, https://b2b.rusklimat.com/upload/iblock/1e5/bsag_in_09hn1_010101_006.jpg, https://b2b.rusklimat.com/upload/iblock/66c/bsag_in_09hn1_010101_012.jpg, https://b2b.rusklimat.com/upload/iblock/142/rc_328008_002.jpg, https://b2b.rusklimat.com/upload/iblock/767/bsag_out_12hn1_20y_306818_006.jpg |  |  | https://b2b.rusklimat.com/catalog/product/barocco27/ | <p> Обновленная серия iGreen – элегантное решение для любого интерьера, которое позволит реализовать ваши смелые идеи!<br> В новой версии используется экологичный и энергоэффективный фреон, который позволяет повысить производительность ситемы, снизив потребление энергии. </p> <p> Для эффективной очистки воздуха система комплектуется современным генератором Cold Plasma, который не только очищает, но и ионизирует воздух.<br> Надежная и производительная сплит-система iGreen Pro позволяет управлять потоком воздуха в 4-х направлениях с пульта дистанционного управления. </p> |  | https://b2b.rusklimat.com/upload/iblock/934/ss_splity_on_off_ballu_bsep_bsag_bsq_bsg_bsl.pdf | , https://b2b.rusklimat.com/upload/iblock/318/ballu_catalog_split_system_2023.pdf | https://b2b.rusklimat.com/upload/iblock/d68/instruktsiya_ballu_igreen_pro_bsag_hn8_eu.pdf | 4680551156294 | 25690.00 руб. | НС-1478062 | Да | 7000 |  | 21 | 7.2 |  | 32 | Настенная |  | 482 | 270 |  |  | 240 | 217 |  |  |  | Нет | 15 | 8 | 0.7 | 2.4 |  |  | 2.25 | 500 |  |  | 52 |  |  |  |  | 7000 | 220 - 240 | Кондиционирование |  | 665 | 700 |  | 23 | 660 | 818 |  |  | 22 | Сплит система | 818 x 217 x 270 |  | 660 x 240 x 482
63 | Сплит-система Ballu BSAG-12HN8 комплект | BSAG-12HN8 | BALLU | Кондиционирование - Бытовые кондиционеры | https://b2b.rusklimat.com/upload/iblock/c3b/bsag_in_09hn1_010101_001.jpg, https://b2b.rusklimat.com/upload/iblock/b5f/ballu_igreen_02373.jpg, https://b2b.rusklimat.com/upload/iblock/643/bsag_in_09hn1_010101_003.jpg, https://b2b.rusklimat.com/upload/iblock/67e/bsag_in_09hn1_010101_007.jpg, https://b2b.rusklimat.com/upload/iblock/ed3/bsag_in_09hn1_010101_006.jpg, https://b2b.rusklimat.com/upload/iblock/e5b/bsag_in_09hn1_010101_012.jpg, https://b2b.rusklimat.com/upload/iblock/38a/rc_328008_002.jpg, https://b2b.rusklimat.com/upload/iblock/d61/bsag_out_12hn1_20y_306818_006.jpg |  |  | https://b2b.rusklimat.com/catalog/product/barocco8/ | <p> Обновленная серия iGreen – элегантное решение для любого интерьера, которое позволит реализовать ваши смелые идеи!<br> В новой версии используется экологичный и энергоэффективный фреон, который позволяет повысить производительность ситемы, снизив потребление энергии. </p> <p> Для эффективной очистки воздуха система комплектуется современным генератором Cold Plasma, который не только очищает, но и ионизирует воздух.<br> Надежная и производительная сплит-система iGreen Pro позволяет управлять потоком воздуха в 4-х направлениях с пульта дистанционного управления. </p> |  | https://b2b.rusklimat.com/upload/iblock/074/ss_splity_on_off_ballu_bsep_bsag_bsq_bsg_bsl.pdf | , https://b2b.rusklimat.com/upload/iblock/926/ballu_catalog_split_system_2023.pdf | https://b2b.rusklimat.com/upload/iblock/3b6/instruktsiya_ballu_igreen_pro_bsag_hn8_eu.pdf | 4680551156317 | 36590.00 руб. | НС-1478065 | Да | 12000 |  | 22.5 | 8 |  | 34 | Настенная |  | 482 | 270 |  |  | 240 | 217 |  |  |  | Нет | 15 | 8 | 0.995 | 3.2 |  |  | 3.2 | 550 |  |  | 52 |  |  |  |  | 12000 | 220 - 240 | Кондиционирование |  | 885 | 995 |  | 28 | 660 | 818 |  |  | 32 | Сплит система | 818 x 217 x 270 |  | 660 x 240 x 482
64 | Сплит-система инверторного типа Ballu BSPI-13HN8/BL/EU комплект | BSPI-13HN8/BL/EU | BALLU | Кондиционирование - Бытовые кондиционеры | https://b2b.rusklimat.com/upload/iblock/abb/bspi_in_10hn1_bl_eu_000000_001.jpg, https://b2b.rusklimat.com/upload/iblock/f65/bspi_in_10hn1_bl_eu_000000_002.jpg, https://b2b.rusklimat.com/upload/iblock/c7c/bspi_in_10hn1_bl_eu_000000_005.jpg, https://b2b.rusklimat.com/upload/iblock/215/bspi_in_10hn1_bl_eu_000000_010.jpg, https://b2b.rusklimat.com/upload/iblock/59a/bspi_in_10hn1_bl_eu_000000_016.jpg, https://b2b.rusklimat.com/upload/iblock/5c8/bspi_in_10hn1_bl_eu_000000_017.jpg, https://b2b.rusklimat.com/upload/iblock/247/bspi_in_10hn1_bl_eu_000000_018.jpg, https://b2b.rusklimat.com/upload/iblock/a70/opti_breeze_rc_328008_002.jpg |  |  | https://b2b.rusklimat.com/catalog/product/split_sistema_invertornogo_tipa_ballu_bsgri_12hn8_22y_komplekt/, https://b2b.rusklimat.com/catalog/product/split_sistema_electrolux_eacs_12hg_b2_n3_komplekt/, https://b2b.rusklimat.com/catalog/product/split_sistema_invertornogo_tipa_zanussi_zacs_i_12_hb_black_a23_n8_komplekt/ | <p>В инверторных сплит-системах Ballu серии Platinum Black Edition объединены самые совершенные климатические технологии и изысканный дизайн. Цвет кондиционера – интенсивный черный, матовая поверхность притягивает взгляд. Platinum Black Edition гармонично вольется в интерьер, выдержанный в темных тонах. Прибор обладает уровнем энергоэффективности класса A+, повышенной мощностью 10к и 13к BTU, невероятно низким уровнем шума 21 дБ. Система Platinum оснащена многоуровневой системой фильтрации COMBO 4, также в кондиционере присутствует функция ионизации воздуха. Выбрать кондиционер по лучшей стоимости, познакомиться с отзывами – удобно в официальном интернет-магазине.</p> |  | https://b2b.rusklimat.com/upload/iblock/363/ss_splity_ballu_bsli_bspi_bsei_bsagi.pdf | , https://b2b.rusklimat.com/upload/iblock/d11/ballu_catalog_split_system_2023.pdf | https://b2b.rusklimat.com/upload/iblock/1de/instruktsiya_ballu_platinum_black_bspi_hn8_bl_eu.pdf | 4680551156287 | 47890.00 руб. | НС-1478059 | Да | 13000 |  | 22.5 | 8.5 |  | 34.5 | Настенная |  | 482 | 270 |  |  | 240 | 212 |  |  |  | Да | 15 | 10 | 1.5 | 3.94 |  |  | 3.66 | 550 |  |  | 48.5 |  |  |  |  | 13000 | 220 - 240 | Кондиционирование |  | 1150 | 1200 |  | 23 | 660 | 780 |  |  | 35 | Сплит система | 780 x 212 x 270 |  | 660 x 240 x 482
65 | Сплит-система инверторного типа Ballu BSPI-10HN8/BL/EU комплект | BSPI-10HN8/BL/EU | BALLU | Кондиционирование - Бытовые кондиционеры | https://b2b.rusklimat.com/upload/iblock/f3d/bspi_in_10hn1_bl_eu_000000_001.jpg, https://b2b.rusklimat.com/upload/iblock/a6c/bspi_in_10hn1_bl_eu_000000_002.jpg, https://b2b.rusklimat.com/upload/iblock/dc7/bspi_in_10hn1_bl_eu_000000_005.jpg, https://b2b.rusklimat.com/upload/iblock/be1/bspi_in_10hn1_bl_eu_000000_010.jpg, https://b2b.rusklimat.com/upload/iblock/b5d/bspi_in_10hn1_bl_eu_000000_016.jpg, https://b2b.rusklimat.com/upload/iblock/6b0/bspi_in_10hn1_bl_eu_000000_017.jpg, https://b2b.rusklimat.com/upload/iblock/979/bspi_in_10hn1_bl_eu_000000_018.jpg, https://b2b.rusklimat.com/upload/iblock/583/opti_breeze_rc_328008_002.jpg |  |  | https://b2b.rusklimat.com/catalog/product/split_sistema_invertornogo_tipa_ballu_bsgri_09hn8_22y_komplekt/, https://b2b.rusklimat.com/catalog/product/split_sistema_electrolux_eacs_09hg_b2_n3_komplekt/, https://b2b.rusklimat.com/catalog/product/split_sistema_invertornogo_tipa_zanussi_zacs_i_09_hb_black_a23_n8_komplekt/ | <p>В инверторных сплит-системах Ballu серии Platinum Black Edition объединены самые совершенные климатические технологии и изысканный дизайн. Цвет кондиционера – интенсивный черный, матовая поверхность притягивает взгляд. Platinum Black Edition гармонично вольется в интерьер, выдержанный в темных тонах. Прибор обладает уровнем энергоэффективности класса A+, повышенной мощностью 10к и 13к BTU, невероятно низким уровнем шума 21 дБ. Система Platinum оснащена многоуровневой системой фильтрации COMBO 4, также в кондиционере присутствует функция ионизации воздуха. Выбрать кондиционер по лучшей стоимости, познакомиться с отзывами – удобно в официальном интернет-магазине.</p> |  | https://b2b.rusklimat.com/upload/iblock/bf7/ss_splity_ballu_bsli_bspi_bsei_bsagi.pdf | , https://b2b.rusklimat.com/upload/iblock/5c0/ballu_catalog_split_system_2023.pdf | https://b2b.rusklimat.com/upload/iblock/2bb/instruktsiya_ballu_platinum_black_bspi_hn8_bl_eu.pdf | 4680551156270 | 43490.00 руб. | НС-1478047 | Да | 10000 |  | 21.5 | 8.5 |  | 33.5 | Настенная |  | 482 | 270 |  |  | 240 | 212 |  |  |  | Да | 15 | 10 | 1.35 | 3.2 |  |  | 3.2 | 550 |  |  | 42 |  |  |  |  | 10000 | 220 - 240 | Кондиционирование |  | 700 | 795 |  | 21 | 660 | 780 |  |  | 27 | Сплит система | 780 x 212 x 270 |  | 660 x 240 x 482
66 | Сплит-система инверторного типа Ballu BSUI-18HN8_23Y комплект | BSUI-18HN8_23Y | BALLU | Кондиционирование - Бытовые кондиционеры | https://b2b.rusklimat.com/upload/iblock/7da/63658f87abc839b6dede3ccbe3e66705.jpg, https://b2b.rusklimat.com/upload/iblock/e0d/ballu_platinum_cond_2.jpg, https://b2b.rusklimat.com/upload/iblock/e96/ballu_platinum_cond_3.jpg, https://b2b.rusklimat.com/upload/iblock/7f5/ballu_platinum_cond_4.jpg, https://b2b.rusklimat.com/upload/iblock/db7/opti_breeze_rc_328008_018.jpg, https://b2b.rusklimat.com/upload/iblock/45d/opti_breeze_rc_328008_015.jpg |  |  | https://b2b.rusklimat.com/catalog/product/split_sistema_invertornogo_tipa_electrolux_eacs_i_18hav_n8_22y_komplekt/, https://b2b.rusklimat.com/catalog/product/split_sistema_invertornogo_tipa_electrolux_eacs_i_18hvi_n8_21y_komplekt/ | <p>Инверторная сплит-система Platinum Evolution – флагман линейки кондиционеров Ballu, который использует в работе самый экологичный и энергоэффективный хладагент – R32. Модель совмещает в себе высокую производительность и рекордно низкий уровень шума 19 дБ(А). Platinum Evolution способен эффективно работать на обогрев до -20&deg;С. Встроенный Wi-Fi модуль делает сплит-систему максимально удобной для управления из любой точки мира.</p> |  | https://b2b.rusklimat.com/upload/iblock/314/ss_splity_ballu_bsw_bsui.pdf |  | https://b2b.rusklimat.com/upload/iblock/286/instruktsiya_ballu_platinum_evolution_bsui_hn8_23y.pdf | 4680551157932 | 80490.00 руб. | НС-1480851 | Да | 18000 |  | 28 | 11.5 |  | 44.5 | Настенная |  | 555 | 316 |  |  | 300 | 224 |  |  |  | Да | 25 | 15 | 2.1 | 6 |  |  | 5.9 | 850 |  |  | 54 |  | 1.3 | 1.3 |  | 18000 | 220 - 240 | Кондиционирование |  | 1550 | 1580 |  | 29 | 785 | 940 |  |  | 53 | Сплит система | 940 x 224 x 316 |  | 785 x 300 x 555
67 | Сплит-система инверторного типа Ballu BSUI-09HN8_23Y комплект | BSUI-09HN8_23Y | BALLU | Кондиционирование - Бытовые кондиционеры | https://b2b.rusklimat.com/upload/iblock/21b/63658f87abc839b6dede3ccbe3e66705.jpg, https://b2b.rusklimat.com/upload/iblock/e7a/ballu_platinum_cond_2.jpg, https://b2b.rusklimat.com/upload/iblock/b61/ballu_platinum_cond_3.jpg, https://b2b.rusklimat.com/upload/iblock/76d/ballu_platinum_cond_4.jpg, https://b2b.rusklimat.com/upload/iblock/8f0/opti_breeze_rc_328008_018.jpg, https://b2b.rusklimat.com/upload/iblock/fdb/opti_breeze_rc_328008_015.jpg |  |  | https://b2b.rusklimat.com/catalog/product/split_sistema_invertornogo_tipa_electrolux_eacs_i_09hav_n8_22y_komplekt/, https://b2b.rusklimat.com/catalog/product/split_sistema_invertornogo_tipa_electrolux_eacs_i_09hvi_n8_21y_komplekt/ | <p>Инверторная сплит-система Platinum Evolution – флагман линейки кондиционеров Ballu, который использует в работе самый экологичный и энергоэффективный хладагент – R32. Модель совмещает в себе высокую производительность и рекордно низкий уровень шума 19 дБ(А). Platinum Evolution способен эффективно работать на обогрев до -20&deg;С. Встроенный Wi-Fi модуль делает сплит-систему максимально удобной для управления из любой точки мира.</p> |  | https://b2b.rusklimat.com/upload/iblock/590/ss_splity_ballu_bsw_bsui.pdf |  | https://b2b.rusklimat.com/upload/iblock/c6b/instruktsiya_ballu_platinum_evolution_bsui_hn8_23y.pdf | 4680551157918 | 45590.00 руб. | НС-1480848 | Да | 9000 |  | 22.5 | 8.5 |  | 34.5 | Настенная |  | 456 | 292 |  |  | 260 | 201 |  |  |  | Да | 20 | 10 | 1.6 | 4.2 |  |  | 3.8 | 600 |  |  | 50 |  | 0.8 | 0.6 |  | 9000 | 220 - 240 | Кондиционирование |  | 850 | 800 |  | 19 | 660 | 792 |  |  | 27 | Сплит система | 792 x 201 x 292 |  | 660 x 260 x 456
68 | Сплит-система инверторного типа Ballu BSUI-12HN8_23Y комплект | BSUI-12HN8_23Y | BALLU | Кондиционирование - Бытовые кондиционеры | https://b2b.rusklimat.com/upload/iblock/6f2/63658f87abc839b6dede3ccbe3e66705.jpg, https://b2b.rusklimat.com/upload/iblock/ed4/ballu_platinum_cond_2.jpg, https://b2b.rusklimat.com/upload/iblock/3df/ballu_platinum_cond_3.jpg, https://b2b.rusklimat.com/upload/iblock/2d5/ballu_platinum_cond_4.jpg, https://b2b.rusklimat.com/upload/iblock/e0f/opti_breeze_rc_328008_018.jpg, https://b2b.rusklimat.com/upload/iblock/675/opti_breeze_rc_328008_015.jpg |  |  | https://b2b.rusklimat.com/catalog/product/split_sistema_invertornogo_tipa_electrolux_eacs_i_12hav_n8_22y_komplekt/, https://b2b.rusklimat.com/catalog/product/split_sistema_invertornogo_tipa_electrolux_eacs_i_12hvi_n8_21y_komplekt/ | <p>Инверторная сплит-система Platinum Evolution – флагман линейки кондиционеров Ballu, который использует в работе самый экологичный и энергоэффективный хладагент – R32. Модель совмещает в себе высокую производительность и рекордно низкий уровень шума 19 дБ(А). Platinum Evolution способен эффективно работать на обогрев до -20&deg;С. Встроенный Wi-Fi модуль делает сплит-систему максимально удобной для управления из любой точки мира.</p> |  | https://b2b.rusklimat.com/upload/iblock/ce7/ss_splity_ballu_bsw_bsui.pdf |  | https://b2b.rusklimat.com/upload/iblock/a94/instruktsiya_ballu_platinum_evolution_bsui_hn8_23y.pdf | 4680551157925 | 50290.00 руб. | НС-1480850 | Да | 12000 |  | 22.5 | 8.5 |  | 34.5 | Настенная |  | 530 | 292 |  |  | 280 | 201 |  |  |  | Да | 20 | 10 | 1.6 | 4.2 |  |  | 4.1 | 600 |  |  | 50 |  | 1 | 0.8 |  | 12000 | 220 - 240 | Кондиционирование |  | 1100 | 1180 |  | 21 | 705 | 792 |  |  | 35 | Сплит система | 792 x 201 x 292 |  | 705 x 280 x 530
69 | Сплит-система инверторного типа Ballu BSYI-24HN8/ES_23Y комплект | BSYI-24HN8/ES_23Y | BALLU | Кондиционирование - Бытовые кондиционеры | https://b2b.rusklimat.com/upload/iblock/020/fd59d07f5e2590047a74778e7624c5da.jpg, https://b2b.rusklimat.com/upload/iblock/10d/eco_smart_dc_invert_2.jpg, https://b2b.rusklimat.com/upload/iblock/879/eco_smart_dc_inverter_011.jpg, https://b2b.rusklimat.com/upload/iblock/ef9/eco_smart_dc_invert_3.jpg, https://b2b.rusklimat.com/upload/iblock/c82/bsyi_rc_236603_001_830x620.jpg |  | https://b2b.rusklimat.com/catalog/product/modul_semnyy_upravlyayushchiy_hdn_wfn_02_01/ |  | <p>Инверторные кондиционеры Eco Smart используют в работе хладагент нового поколения R32, который позволяет добиться высокой производительности и энергоэффективности сплит-системы. Возможность подключения кондиционера к сети Wi-Fi и управление посредством мобильного приложения Ballu поднимает комфорт пользователя на новый уровень. Система устойчива к большим перепадам напряжения и способна работать при 120 В.</p> |  | https://b2b.rusklimat.com/upload/iblock/2e0/ss_splity_ballu_bsyi.pdf | , https://b2b.rusklimat.com/upload/iblock/371/ballu_catalog_split_system_2023.pdf | https://b2b.rusklimat.com/upload/iblock/2e1/instruktsiya_ballu_eco_smart_dc_bsyi_hn8_es_23y.pdf | 4680551160130 | 91290.00 руб. | НС-1483593 | Да | 24000 |  | 43.9 | 13.6 |  | 64.26 | Настенная |  | 673 | 336 |  |  | 342 | 244 |  |  |  | Да | 50 | 25 | 3.2 | 8.2 |  |  | 8.2 | 1090 |  |  | 62 |  | 1.55 | 2.11 |  | 24000 | 220 - 240 | Кондиционирование |  | 2130 | 2402 |  | 34.5 | 955 | 1083 |  |  | 70 | Сплит система | 1083 x 244 x 336 |  | 955 x 342 x 673
70 | Сплит-система инверторного типа Ballu BSYI-09HN8/ES_23Y комплект | BSYI-09HN8/ES_23Y | BALLU | Кондиционирование - Бытовые кондиционеры | https://b2b.rusklimat.com/upload/iblock/0e1/fd59d07f5e2590047a74778e7624c5da.jpg, https://b2b.rusklimat.com/upload/iblock/aea/eco_smart_dc_invert_2.jpg, https://b2b.rusklimat.com/upload/iblock/19d/eco_smart_dc_inverter_011.jpg, https://b2b.rusklimat.com/upload/iblock/a7b/eco_smart_dc_invert_3.jpg, https://b2b.rusklimat.com/upload/iblock/a5d/bsyi_rc_236603_001_830x620.jpg |  | https://b2b.rusklimat.com/catalog/product/modul_semnyy_upravlyayushchiy_hdn_wfn_02_01/ |  | <p>Инверторные кондиционеры Eco Smart используют в работе хладагент нового поколения R32, который позволяет добиться высокой производительности и энергоэффективности сплит-системы. Возможность подключения кондиционера к сети Wi-Fi и управление посредством мобильного приложения Ballu поднимает комфорт пользователя на новый уровень. Система устойчива к большим перепадам напряжения и способна работать при 120 В.</p> |  | https://b2b.rusklimat.com/upload/iblock/324/ss_splity_ballu_bsyi.pdf | , https://b2b.rusklimat.com/upload/iblock/13f/ballu_catalog_split_system_2023.pdf | https://b2b.rusklimat.com/upload/iblock/a3e/instruktsiya_ballu_eco_smart_dc_bsyi_hn8_es_23y.pdf | 4680551160093 | 37490.00 руб. | НС-1483587 | Да | 9000 |  | 20.2 | 8 |  | 32.2 | Настенная |  | 495 | 292 |  |  | 270 | 200 |  |  |  | Да | 25 | 10 | 1.34 | 3.8 |  |  | 3.2 | 514 |  |  | 54 |  | 0.91 | 1.17 |  | 9000 | 220 - 240 | Кондиционирование |  | 930 | 860 |  | 21 | 720 | 729 |  |  | 28 | Сплит система | 729 x 200 x 292 |  | 720 x 270 x 495
71 | Сплит-система инверторного типа Ballu BSYI-18HN8/ES_23Y комплект | BSYI-18HN8/ES_23Y | BALLU | Кондиционирование - Бытовые кондиционеры | https://b2b.rusklimat.com/upload/iblock/72e/fd59d07f5e2590047a74778e7624c5da.jpg, https://b2b.rusklimat.com/upload/iblock/195/eco_smart_dc_invert_2.jpg, https://b2b.rusklimat.com/upload/iblock/fa7/eco_smart_dc_inverter_011.jpg, https://b2b.rusklimat.com/upload/iblock/9cb/eco_smart_dc_invert_3.jpg, https://b2b.rusklimat.com/upload/iblock/2be/bsyi_rc_236603_001_830x620.jpg |  | https://b2b.rusklimat.com/catalog/product/modul_semnyy_upravlyayushchiy_hdn_wfn_02_01/ |  | <p>Инверторные кондиционеры Eco Smart используют в работе хладагент нового поколения R32, который позволяет добиться высокой производительности и энергоэффективности сплит-системы. Возможность подключения кондиционера к сети Wi-Fi и управление посредством мобильного приложения Ballu поднимает комфорт пользователя на новый уровень. Система устойчива к большим перепадам напряжения и способна работать при 120 В.</p> |  | https://b2b.rusklimat.com/upload/iblock/6cf/ss_splity_ballu_bsyi.pdf | , https://b2b.rusklimat.com/upload/iblock/5cd/ballu_catalog_split_system_2023.pdf | https://b2b.rusklimat.com/upload/iblock/6ae/instruktsiya_ballu_eco_smart_dc_bsyi_hn8_es_23y.pdf | 4680551160123 | 73790.00 руб. | НС-1483592 | Да | 18000 |  | 33.5 | 11.2 |  | 50.7 | Настенная |  | 554 | 320 |  |  | 330 | 241 |  |  |  | Да | 30 | 20 | 2.05 | 5.9 |  |  | 5.9 | 800 |  |  | 54 |  | 3.1 | 1.93 |  | 18000 | 220 - 240 | Кондиционирование |  | 1750 | 1550 |  | 31 | 874 | 969 |  |  | 53 | Сплит система | 969 x 241 x 320 |  | 874 x 330 x 554
72 | Сплит-система инверторного типа Ballu BSYI-07HN8/ES_23Y комплект | BSYI-07HN8/ES_23Y | BALLU | Кондиционирование - Бытовые кондиционеры | https://b2b.rusklimat.com/upload/iblock/fce/fd59d07f5e2590047a74778e7624c5da.jpg, https://b2b.rusklimat.com/upload/iblock/51e/eco_smart_dc_invert_2.jpg, https://b2b.rusklimat.com/upload/iblock/ef4/eco_smart_dc_inverter_011.jpg, https://b2b.rusklimat.com/upload/iblock/d6d/eco_smart_dc_invert_3.jpg, https://b2b.rusklimat.com/upload/iblock/f20/bsyi_rc_236603_001_830x620.jpg |  | https://b2b.rusklimat.com/catalog/product/modul_semnyy_upravlyayushchiy_hdn_wfn_02_01/ |  | <p>Инверторные кондиционеры Eco Smart используют в работе хладагент нового поколения R32, который позволяет добиться высокой производительности и энергоэффективности сплит-системы. Возможность подключения кондиционера к сети Wi-Fi и управление посредством мобильного приложения Ballu поднимает комфорт пользователя на новый уровень. Система устойчива к большим перепадам напряжения и способна работать при 120 В.</p> |  | https://b2b.rusklimat.com/upload/iblock/e96/ss_splity_ballu_bsyi.pdf | , https://b2b.rusklimat.com/upload/iblock/f3b/ballu_catalog_split_system_2023.pdf | https://b2b.rusklimat.com/upload/iblock/1be/instruktsiya_ballu_eco_smart_dc_bsyi_hn8_es_23y.pdf | 4680551160086 | 35290.00 руб. | НС-1483585 | Да | 7000 |  | 20.2 | 8 |  | 32.2 | Настенная |  | 495 | 292 |  |  | 270 | 200 |  |  |  | Да | 25 | 10 | 1.34 | 3.8 |  |  | 3.2 | 514 |  |  | 54 |  | 0.91 | 1.17 |  | 7000 | 220 - 240 | Кондиционирование |  | 649 | 639 |  | 20 | 720 | 729 |  |  | 20 | Сплит система | 729 x 200 x 292 |  | 720 x 270 x 495
73 | Сплит-система инверторного типа Ballu BSYI-12HN8/ES_23Y комплект | BSYI-12HN8/ES_23Y | BALLU | Кондиционирование - Бытовые кондиционеры | https://b2b.rusklimat.com/upload/iblock/755/fd59d07f5e2590047a74778e7624c5da.jpg, https://b2b.rusklimat.com/upload/iblock/feb/eco_smart_dc_invert_2.jpg, https://b2b.rusklimat.com/upload/iblock/821/eco_smart_dc_inverter_011.jpg, https://b2b.rusklimat.com/upload/iblock/517/eco_smart_dc_invert_3.jpg, https://b2b.rusklimat.com/upload/iblock/817/bsyi_rc_236603_001_830x620.jpg |  | https://b2b.rusklimat.com/catalog/product/modul_semnyy_upravlyayushchiy_hdn_wfn_02_01/ |  | <p>Инверторные кондиционеры Eco Smart используют в работе хладагент нового поколения R32, который позволяет добиться высокой производительности и энергоэффективности сплит-системы. Возможность подключения кондиционера к сети Wi-Fi и управление посредством мобильного приложения Ballu поднимает комфорт пользователя на новый уровень. Система устойчива к большим перепадам напряжения и способна работать при 120 В.</p> |  | https://b2b.rusklimat.com/upload/iblock/f0d/ss_splity_ballu_bsyi.pdf | , https://b2b.rusklimat.com/upload/iblock/e7f/ballu_catalog_split_system_2023.pdf | https://b2b.rusklimat.com/upload/iblock/7a6/instruktsiya_ballu_eco_smart_dc_bsyi_hn8_es_23y.pdf | 4680551160109 | 42890.00 руб. | НС-1483589 | Да | 12000 |  | 21.4 | 8.1 |  | 32.2 | Настенная |  | 495 | 292 |  |  | 270 | 200 |  |  |  | Да | 25 | 10 | 1.26 | 4 |  |  | 3.8 | 520 |  |  | 56 |  | 1.06 | 1.29 |  | 12000 | 220 - 240 | Кондиционирование |  | 1015 | 1096 |  | 22 | 720 | 727 |  |  | 35 | Сплит система | 727 x 200 x 292 |  | 720 x 270 x 495
74 | Сплит-система инверторного типа Ballu BSVI-09HN8 комплект | BSVI-09HN8 | BALLU | Кондиционирование - Бытовые кондиционеры | https://b2b.rusklimat.com/upload/iblock/0ac/bsvi_in_7hn8_357454_017_1.jpg, https://b2b.rusklimat.com/upload/iblock/dbf/photo2_discovey_split_system_1.jpg, https://b2b.rusklimat.com/upload/iblock/b78/photo4_discovey_split_system_1.jpg, https://b2b.rusklimat.com/upload/iblock/1df/photo3_discovey_split_system_1.jpg, https://b2b.rusklimat.com/upload/iblock/967/photo5_discovey_split_system_1.jpg, https://b2b.rusklimat.com/upload/iblock/c41/photo8_discovey_split_system_1.jpg, https://b2b.rusklimat.com/upload/iblock/214/photo9_discovey_split_system_1.jpg, https://b2b.rusklimat.com/upload/iblock/8f2/pult_discovery.jpg |  |  |  | <p><b>Откройте для себя новые возможности управления домашним климатом вместе с Ballu Discovery DC inverter.</b><br /> Изысканный дизайн сделает сплит-систему органичной деталью любого интерьера. Пульт с кнопками на русском языке позволит с легкостью управлять сплит-системой, в том числе настройкой горизонтальных и вертикальных жалюзи для создания максимально комфортного угла обдува.</p> <p>DC-инверторная технология преобразовывает переменный ток в постоянный один раз, что является более безопасной и экономичной технологией по сравнению с обычными инверторами и классическими сплит-системами.</p> <p><b>Дистанционное управление через приложение.</b><br> Модуль Wi-Fi (приобретается отдельно) дает возможность дистанционно управлять сплит-системой: подбирать режимы работы, устанавливать таймер работы по расписанию, менять скорость вращения вентилятора и многое другое.</p> <p>Гарантийный срок - 3 года.</p> |  | https://b2b.rusklimat.com/upload/iblock/543/ss_splity_ballu_bsvi.pdf | , https://b2b.rusklimat.com/upload/iblock/5ad/ballu_catalog_split_system_2023.pdf | https://b2b.rusklimat.com/upload/iblock/162/instruktsiya_ballu_discovey_dc_bsvi_hn8.pdf | 4680551160062 | 31590.00 руб. | НС-1483581 | Нет | 9000 |  | 21 | 7.5 |  | 32 | Настенная |  | 459 | 275 |  |  | 276 | 190 |  |  |  | Да | 15 | 5 | 1.85 | 3.69 |  |  | 3.37 | 550 |  |  | 49 |  | 0.94 | 0.82 |  | 9000 | 220 - 240 | Кондиционирование |  | 770 | 820 |  | 23 | 712 | 780 |  |  | 26 | Сплит система | 780 x 190 x 275 |  | 712 x 276 x 459
75 | Сплит-система инверторного типа Ballu BSVI-12HN8 комплект | BSVI-12HN8 | BALLU | Кондиционирование - Бытовые кондиционеры | https://b2b.rusklimat.com/upload/iblock/16f/bsvi_in_7hn8_357454_017_1.jpg, https://b2b.rusklimat.com/upload/iblock/e18/photo2_discovey_split_system_1.jpg, https://b2b.rusklimat.com/upload/iblock/08b/photo4_discovey_split_system_1.jpg, https://b2b.rusklimat.com/upload/iblock/876/photo3_discovey_split_system_1.jpg, https://b2b.rusklimat.com/upload/iblock/d01/photo5_discovey_split_system_1.jpg, https://b2b.rusklimat.com/upload/iblock/433/photo8_discovey_split_system_1.jpg, https://b2b.rusklimat.com/upload/iblock/597/photo9_discovey_split_system_1.jpg, https://b2b.rusklimat.com/upload/iblock/174/pult_discovery.jpg |  |  |  | <p><b>Откройте для себя новые возможности управления домашним климатом вместе с Ballu Discovery DC inverter.</b><br /> Изысканный дизайн сделает сплит-систему органичной деталью любого интерьера. Пульт с кнопками на русском языке позволит с легкостью управлять сплит-системой, в том числе настройкой горизонтальных и вертикальных жалюзи для создания максимально комфортного угла обдува.</p> <p>DC-инверторная технология преобразовывает переменный ток в постоянный один раз, что является более безопасной и экономичной технологией по сравнению с обычными инверторами и классическими сплит-системами.</p> <p><b>Дистанционное управление через приложение.</b><br> Модуль Wi-Fi (приобретается отдельно) дает возможность дистанционно управлять сплит-системой: подбирать режимы работы, устанавливать таймер работы по расписанию, менять скорость вращения вентилятора и многое другое.</p> <p>Гарантийный срок - 3 года.</p> |  | https://b2b.rusklimat.com/upload/iblock/64d/ss_splity_ballu_bsvi.pdf | , https://b2b.rusklimat.com/upload/iblock/a0f/ballu_catalog_split_system_2023.pdf | https://b2b.rusklimat.com/upload/iblock/330/instruktsiya_ballu_discovey_dc_bsvi_hn8.pdf | 4680551160079 | 37590.00 руб. | НС-1483582 | Нет | 12000 |  | 21 | 7.5 |  | 36 | Настенная |  | 459 | 275 |  |  | 276 | 190 |  |  |  | Да | 15 | 5 | 1.98 | 3.96 |  |  | 3.81 | 550 |  |  | 49 |  | 1.02 | 1 |  | 12000 | 220 - 240 | Кондиционирование |  | 1013 | 1095 |  | 23 | 712 | 780 |  |  | 35 | Сплит система | 780 x 190 x 275 |  | 712 x 276 x 459
76 | Сплит-система инверторного типа Ballu BSVI-07HN8 комплект | BSVI-07HN8 | BALLU | Кондиционирование - Бытовые кондиционеры | https://b2b.rusklimat.com/upload/iblock/e38/bsvi_in_7hn8_357454_017_1.jpg, https://b2b.rusklimat.com/upload/iblock/1c2/photo2_discovey_split_system_1.jpg, https://b2b.rusklimat.com/upload/iblock/7f4/photo4_discovey_split_system_1.jpg, https://b2b.rusklimat.com/upload/iblock/256/photo3_discovey_split_system_1.jpg, https://b2b.rusklimat.com/upload/iblock/09d/photo5_discovey_split_system_1.jpg, https://b2b.rusklimat.com/upload/iblock/603/photo8_discovey_split_system_1.jpg, https://b2b.rusklimat.com/upload/iblock/1c3/photo9_discovey_split_system_1.jpg, https://b2b.rusklimat.com/upload/iblock/c1a/pult_discovery.jpg |  |  |  | <p><b>Откройте для себя новые возможности управления домашним климатом вместе с Ballu Discovery DC inverter.</b><br /> Изысканный дизайн сделает сплит-систему органичной деталью любого интерьера. Пульт с кнопками на русском языке позволит с легкостью управлять сплит-системой, в том числе настройкой горизонтальных и вертикальных жалюзи для создания максимально комфортного угла обдува.</p> <p>DC-инверторная технология преобразовывает переменный ток в постоянный один раз, что является более безопасной и экономичной технологией по сравнению с обычными инверторами и классическими сплит-системами.</p> <p><b>Дистанционное управление через приложение.</b><br> Модуль Wi-Fi (приобретается отдельно) дает возможность дистанционно управлять сплит-системой: подбирать режимы работы, устанавливать таймер работы по расписанию, менять скорость вращения вентилятора и многое другое.</p> <p>Гарантийный срок - 3 года.</p> |  | https://b2b.rusklimat.com/upload/iblock/9bf/ss_splity_ballu_bsvi.pdf | , https://b2b.rusklimat.com/upload/iblock/d6c/ballu_catalog_split_system_2023.pdf | https://b2b.rusklimat.com/upload/iblock/661/instruktsiya_ballu_discovey_dc_bsvi_hn8.pdf | 4680551160031 | 28990.00 руб. | НС-1483580 | Нет | 7000 |  | 21 | 7.5 |  | 32 | Настенная |  | 459 | 275 |  |  | 276 | 190 |  |  |  | Да | 15 | 5 | 1.75 | 2.95 |  |  | 2.8 | 550 |  |  | 49 |  | 0.65 | 0.65 |  | 7000 | 220 - 240 | Кондиционирование |  | 650 | 635 |  | 23 | 712 | 780 |  |  | 20 | Сплит система | 780 x 190 x 275 |  | 712 x 276 x 459
77 | Сплит-система инверторного типа Ballu BSUI-24HN8_23Y комплект | BSUI-24HN8_23Y | BALLU | Кондиционирование - Бытовые кондиционеры | https://b2b.rusklimat.com/upload/iblock/20f/63658f87abc839b6dede3ccbe3e66705.jpg, https://b2b.rusklimat.com/upload/iblock/522/ballu_platinum_cond_2.jpg, https://b2b.rusklimat.com/upload/iblock/87d/ballu_platinum_cond_3.jpg, https://b2b.rusklimat.com/upload/iblock/e17/ballu_platinum_cond_4.jpg, https://b2b.rusklimat.com/upload/iblock/4a1/opti_breeze_rc_328008_018.jpg, https://b2b.rusklimat.com/upload/iblock/f13/opti_breeze_rc_328008_015.jpg |  |  | https://b2b.rusklimat.com/catalog/product/split_sistema_invertornogo_tipa_electrolux_eacs_i_24hav_n8_22y_komplekt/, https://b2b.rusklimat.com/catalog/product/split_sistema_invertornogo_tipa_electrolux_eacs_i_24hvi_n8_21y_komplekt/ | <p>Инверторная сплит-система Platinum Evolution – флагман линейки кондиционеров Ballu, который использует в работе самый экологичный и энергоэффективный хладагент – R32. Модель совмещает в себе высокую производительность и рекордно низкий уровень шума 19 дБ(А). Platinum Evolution способен эффективно работать на обогрев до -20&deg;С. Встроенный Wi-Fi модуль делает сплит-систему максимально удобной для управления из любой точки мира.</p> |  | https://b2b.rusklimat.com/upload/iblock/ee9/ss_splity_ballu_bsw_bsui.pdf |  | https://b2b.rusklimat.com/upload/iblock/be4/instruktsiya_ballu_platinum_evolution_bsui_hn8_23y.pdf | 4680551157949 | 100490.00 руб. | НС-1480852 | Да | 24000 |  | 39 | 14 |  | 59 | Настенная |  | 700 | 330 |  |  | 350 | 232 |  |  |  | Да | 25 | 15 | 2.76 | 8 |  |  | 7.4 | 1150 |  |  | 62 |  | 1.8 | 1.8 |  | 24000 | 220 - 240 | Кондиционирование |  | 2200 | 200 |  | 31 | 900 | 1132 |  |  | 72 | Сплит система | 1132 x 232 x 330 |  | 900 x 350 x 700
78 | Сплит-система Ballu BSAG-24HN8 комплект | BSAG-24HN8 | BALLU | Кондиционирование - Бытовые кондиционеры | https://b2b.rusklimat.com/upload/iblock/9c0/bsag_in_09hn1_010101_001.jpg, https://b2b.rusklimat.com/upload/iblock/595/ballu_igreen_02373.jpg, https://b2b.rusklimat.com/upload/iblock/2a6/bsag_in_09hn1_010101_003.jpg, https://b2b.rusklimat.com/upload/iblock/d3d/bsag_in_09hn1_010101_007.jpg, https://b2b.rusklimat.com/upload/iblock/dce/bsag_in_09hn1_010101_006.jpg, https://b2b.rusklimat.com/upload/iblock/300/bsag_in_09hn1_010101_012.jpg, https://b2b.rusklimat.com/upload/iblock/e51/rc_328008_002.jpg, https://b2b.rusklimat.com/upload/iblock/1ac/bsag_out_12hn1_20y_306818_006.jpg |  |  | https://b2b.rusklimat.com/catalog/product/barocco/ | <p> Обновленная серия iGreen – элегантное решение для любого интерьера, которое позволит реализовать ваши смелые идеи!<br> В новой версии используется экологичный и энергоэффективный фреон, который позволяет повысить производительность ситемы, снизив потребление энергии. </p> <p> Для эффективной очистки воздуха система комплектуется современным генератором Cold Plasma, который не только очищает, но и ионизирует воздух.<br> Надежная и производительная сплит-система iGreen Pro позволяет управлять потоком воздуха в 4-х направлениях с пульта дистанционного управления. </p> |  | https://b2b.rusklimat.com/upload/iblock/96d/ss_splity_on_off_ballu_bsep_bsag_bsq_bsg_bsl.pdf | , https://b2b.rusklimat.com/upload/iblock/4ad/ballu_catalog_split_system_2023.pdf | https://b2b.rusklimat.com/upload/iblock/de4/instruktsiya_ballu_igreen_pro_bsag_hn8_eu.pdf | 4680551156331 | 74390.00 руб. | НС-1478069 | Да | 24000 |  | 46.5 | 12.5 |  | 65 | Настенная |  | 667 | 315 |  |  | 310 | 238 |  |  |  | Нет | 20 | 10 | 2.18 | 7.3 |  |  | 7 | 1050 |  |  | 54 |  |  |  |  | 24000 | 220 - 240 | Кондиционирование |  | 2020 | 2180 |  | 34 | 860 | 1002 |  |  | 70 | Сплит система | 1002 x 238 x 315 |  | 860 x 310 x 667
79 | Сплит-система Ballu BSAG-18HN8 комплект | BSAG-18HN8 | BALLU | Кондиционирование - Бытовые кондиционеры | https://b2b.rusklimat.com/upload/iblock/ee1/bsag_in_09hn1_010101_001.jpg, https://b2b.rusklimat.com/upload/iblock/09c/ballu_igreen_02373.jpg, https://b2b.rusklimat.com/upload/iblock/3cd/bsag_in_09hn1_010101_003.jpg, https://b2b.rusklimat.com/upload/iblock/d01/bsag_in_09hn1_010101_007.jpg, https://b2b.rusklimat.com/upload/iblock/b63/bsag_in_09hn1_010101_006.jpg, https://b2b.rusklimat.com/upload/iblock/379/bsag_in_09hn1_010101_012.jpg, https://b2b.rusklimat.com/upload/iblock/18c/rc_328008_002.jpg, https://b2b.rusklimat.com/upload/iblock/558/bsag_out_12hn1_20y_306818_006.jpg |  |  | https://b2b.rusklimat.com/catalog/product/barocco28/ | <p> Обновленная серия iGreen – элегантное решение для любого интерьера, которое позволит реализовать ваши смелые идеи!<br> В новой версии используется экологичный и энергоэффективный фреон, который позволяет повысить производительность ситемы, снизив потребление энергии. </p> <p> Для эффективной очистки воздуха система комплектуется современным генератором Cold Plasma, который не только очищает, но и ионизирует воздух.<br> Надежная и производительная сплит-система iGreen Pro позволяет управлять потоком воздуха в 4-х направлениях с пульта дистанционного управления. </p> |  | https://b2b.rusklimat.com/upload/iblock/9e6/ss_splity_on_off_ballu_bsep_bsag_bsq_bsg_bsl.pdf | , https://b2b.rusklimat.com/upload/iblock/87d/ballu_catalog_split_system_2023.pdf | https://b2b.rusklimat.com/upload/iblock/5aa/instruktsiya_ballu_igreen_pro_bsag_hn8_eu.pdf | 4680551156324 | 58790.00 руб. | НС-1478067 | Да | 18000 |  | 34 | 12.5 |  | 51.5 | Настенная |  | 540 | 315 |  |  | 260 | 238 |  |  |  | Нет | 20 | 10 | 1.62 | 5.2 |  |  | 5.2 | 950 |  |  | 53 |  |  |  |  | 18000 | 220 - 240 | Кондиционирование |  | 1440 | 1620 |  | 34 | 780 | 1002 |  |  | 52 | Сплит система | 1002 x 238 x 315 |  | 780 x 260 x 540
80 | Мобильный кондиционер Ballu BPHS-13H | BPHS-13H | BALLU | Кондиционирование - Бытовые кондиционеры | https://b2b.rusklimat.com/upload/iblock/335/bphs_13h_94249_001_2000x2000.jpg, https://b2b.rusklimat.com/upload/iblock/9fe/bphs_13h_94249_002_2000x2000.jpg, https://b2b.rusklimat.com/upload/iblock/357/bphs_13h_94249_003_2000x2000.jpg, https://b2b.rusklimat.com/upload/iblock/930/bphs_13h_94249_008_2000x2000.jpg, https://b2b.rusklimat.com/upload/iblock/823/bphs_13h_94249_012_2000x2000.jpg, https://b2b.rusklimat.com/upload/iblock/525/bphs_13h_94249_014_2000x2000.jpg, https://b2b.rusklimat.com/upload/iblock/7f5/bphs_13h_94249_015_2000x2000.jpg, https://b2b.rusklimat.com/upload/iblock/aa4/bphs_13h_94249_038_2000x2000.jpg |  |  | https://b2b.rusklimat.com/catalog/product/konditsioner_mobilnyy_zanussi_zacm_12_msh_n1/ | <p>Мобильный кондиционер BPHS-13H мощностью 3,55 кВт эффективен для помещений площадью до 30м&sup2;. Модель работает как на охлаждение, так и на обогрев. Прибор также оснащен функцией осушения, производительностью до 43 литров в сутки, что позволяет поддерживать комфортный микроклимат в межсезонье, когда нужен дополнительный обогрев и осушение помещения. Дополнительные режимы и функции делают управление прибором максимально удобным. Функция автоматического покачивания жалюзи и три возможные скорости вентилятора позволяют эффективно управлять воздушным потоком. А с помощью 24-часового таймера возможно задать удобное время отключения и начала работы прибора.</p> <p>Стильный и функциональный прибор обладает улучшенной эргономикой – сенсорная панель управления и держатель для пульта делают прибор максимально удобным в эксплуатации.</p> <h4>Преимущества:</h4> <ul> <li>Класс энергоэффективности &quot;А&quot;;</li> <li>4 режима работы: охлаждение/обогрев/осушение/вентиляция;</li> <li>Сенсорное управление;</li> <li>3 скорости воздушного потока;</li> <li>Автоматический режим работы жалюзи;</li> <li>Ночной режим работы;</li> <li>Программируемый таймер 24 часа;</li> <li>Производительность по осушению – до 43 л/сут.;</li> <li>Автоматическое испарение конденсата;</li> <li>Информативный дисплей;</li> <li>Пульт ДУ в комплекте, удобная ниша на корпусе;</li> <li>Противопылевой моющийся фильтр;</li> <li>Удобные шасси для перемещения;</li> <li>Увеличенная гарантия 3 года;</li> </ul> |  | https://b2b.rusklimat.com/upload/iblock/92a/sert_tr_ts_na_mobilnye_konditsionery_t_m_ballu_b02498_19.pdf |  | https://b2b.rusklimat.com/upload/iblock/acb/ballu_manual_mob_condicioner_bphs_h.pdf | 4680551012750 | 38950.00 руб. | НС-1185830 | Нет |  | Вертикальное |  |  | 30 | 34 |  | Да |  |  | 720 | 890 |  |  | 360 | 48.5 |  | Нет |  |  | 1.205 | 2.93 | 43 |  | 3.55 |  |  | 48 | [6 empty] | 220 - 240 | Бытовое оборудование (для домашнего использования) | [7 empty] | 435 | 430 | 30 | Сплит система | x x |  | x x
81 | Мобильный кондиционер Ballu BPAC-12 CE_17Y | BPAC-12 CE_17Y | BALLU | Кондиционирование - Бытовые кондиционеры | https://b2b.rusklimat.com/upload/iblock/92b/bpac_ce_328884_001.png, https://b2b.rusklimat.com/upload/iblock/ffb/front_20002000.png, https://b2b.rusklimat.com/upload/iblock/299/bpac_ce_328884_01_1.png, https://b2b.rusklimat.com/upload/iblock/90f/bpac_ce_328884_01_2.png, https://b2b.rusklimat.com/upload/iblock/183/bpac_ce_328884_01_3.png, https://b2b.rusklimat.com/upload/iblock/093/bpac_ce_328884_002.png, https://b2b.rusklimat.com/upload/iblock/14c/bpac_ce_328884_004.png, https://b2b.rusklimat.com/upload/iblock/3c4/bpac_ce_328884_007.png |  |  | https://b2b.rusklimat.com/catalog/product/konditsioner_mobilnyy_zanussi_zacm_12_sn_n1/, https://b2b.rusklimat.com/catalog/product/konditsioner_mobilnyy_ballu_bpac_12_cd/ | <p>Приборы серии Ballu SMART Electronic шириной около 27 см комфортно использовать в небольших помещениях или уголках квартиры.</p> <p>Мобильный кондиционер BPAC-12 CE_17Y мощностью 3,22 кВт быстро охладит помещение площадью до 25м&sup2;. Прибор относится к А-классу энергопотребления и оснащен функцией интеллектуального управления Smart, благодаря чему его использование будет более экономичным и позволит сократить расходы на электроэнергию.</p> <p>Как любой современный кондиционер, прибор оснащен всеми необходимыми функциями: три скорости вентилятора, 24-часовой таймер, ночной режим, четыре направления воздушного потока, функция автоматического поворота жалюзи - все это делает управление максимально удобным и комфортным.</p> <p>Специально для борьбы с пылью кондиционеры Smart оснащены системой фильтрации воздуха Stop Dust. А система защиты от протечки в случае переполнения емкости для конденсата, отключит прибор.</p> <h4>Преимущества:</h4> <ul> <li>Класс энергоэффективности &quot;А&quot;;</li> <li>Интеллектуальный режим работы SMART;</li> <li>Автоматический режим работы жалюзи;</li> <li>4 направления потока воздуха;</li> <li>3 режима работы: охлаждение/осушение/вентиляция;</li> <li>Производительность по осушению – до 30 л/сут;</li> <li>3 скорости воздушного потока;</li> <li>Ночной режим работы;</li> <li>Программируемый таймер 24 часа;</li> <li>Информативный дисплей;</li> <li>Пульт ДУ в комплекте;</li> <li>Автоматическое испарение конденсата;</li> <li>Защита от протечки;</li> <li>Противопылевой моющийся фильтр;</li> <li>Удобные шасси для перемещения.</li> </ul> |  | https://b2b.rusklimat.com/upload/iblock/8b8/sert_tr_ts_na_mobilnye_konditsionery_t_m_ballu_b02498_19.pdf |  | https://b2b.rusklimat.com/upload/iblock/3c2/ballu_manual_bpac_ce_17y.pdf |  | 30990.00 руб. | НС-1121760 | Нет |  | Вертикальное |  |  | 28 | 32 |  | Да |  |  | 700 | 865 |  |  | 506 | 560 |  | Нет |  |  | 1.25 |  | 40 |  | 3.22 |  |  | 45 | [6 empty] | 220 - 240 | Бытовое оборудование (для домашнего использования) | [7 empty] | 283 | 330 | 30 | Сплит система | x x |  | x x
82 | Мобильный кондиционер Ballu BPHS-11H | BPHS-11H | BALLU | Кондиционирование - Бытовые кондиционеры | https://b2b.rusklimat.com/upload/iblock/b2d/bphs_13h_94249_001_2000x2000.jpg, https://b2b.rusklimat.com/upload/iblock/36d/bphs_13h_94249_002_2000x2000.jpg, https://b2b.rusklimat.com/upload/iblock/903/bphs_13h_94249_003_2000x2000.jpg, https://b2b.rusklimat.com/upload/iblock/497/bphs_13h_94249_008_2000x2000.jpg, https://b2b.rusklimat.com/upload/iblock/8e3/bphs_13h_94249_012_2000x2000.jpg, https://b2b.rusklimat.com/upload/iblock/844/bphs_13h_94249_014_2000x2000.jpg, https://b2b.rusklimat.com/upload/iblock/d83/bphs_13h_94249_015_2000x2000.jpg, https://b2b.rusklimat.com/upload/iblock/015/bphs_13h_94249_038_2000x2000.jpg |  |  | https://b2b.rusklimat.com/catalog/product/konditsioner_mobilnyy_zanussi_zacm_12_msh_n1/ | <p>Мобильный кондиционер BPHS-11H мощностью 3,06 кВт эффективен для помещений площадью до 25м&sup2;. Модель работает как на охлаждение, так и на обогрев. Прибор также оснащен функцией осушения, производительностью до 38 литров в сутки, что позволяет поддерживать комфортный микроклимат в межсезонье, когда нужен дополнительный обогрев и осушение помещения. Дополнительные режимы и функции делают управление прибором максимально удобным. Функция автоматического покачивания жалюзи и три возможные скорости вентилятора позволяют эффективно управлять воздушным потоком. А с помощью 24-часового таймера возможно задать удобное время отключения и начала работы прибора.</p> <p>Стильный и функциональный прибор обладает улучшенной эргономикой – сенсорная панель управления и держатель для пульта делают прибор максимально удобным в эксплуатации.</p> <h4>Преимущества:</h4> <ul> <li>Класс энергоэффективности &quot;А&quot;;</li> <li>4 режима работы: охлаждение/обогрев/осушение/вентиляция;</li> <li>Сенсорное управление;</li> <li>3 скорости воздушного потока;</li> <li>Автоматический режим работы жалюзи;</li> <li>Ночной режим работы;</li> <li>Программируемый таймер 24 часа;</li> <li>Производительность по осушению – до 38 л/сут.;</li> <li>Автоматическое испарение конденсата;</li> <li>Информативный дисплей;</li> <li>Пульт ДУ в комплекте, удобная ниша на корпусе;</li> <li>Противопылевой моющийся фильтр;</li> <li>Удобные шасси для перемещения;</li> <li>Увеличенная гарантия 3 года;</li> </ul> |  | https://b2b.rusklimat.com/upload/iblock/78f/sert_tr_ts_na_mobilnye_konditsionery_t_m_ballu_b02498_19.pdf |  | https://b2b.rusklimat.com/upload/iblock/1ee/ballu_manual_mob_condicioner_bphs_h.pdf | 4680551012743 | 32950.00 руб. | НС-1185829 | Нет |  | Вертикальное |  |  | 26 | 30 |  | Да |  |  | 700 | 870 |  |  | 320 | 500 |  | Нет |  |  | 1.189 | 2.49 | 38 |  | 3.05 |  |  | 45 | [6 empty] | 220 - 240 | Бытовое оборудование (для домашнего использования) | [7 empty] | 420 | 400 | 25 | Сплит система | x x |  | x x
83 | Мобильный кондиционер Ballu BPAC-07 CE_17Y | BPAC-07 CE_17Y | BALLU | Кондиционирование - Бытовые кондиционеры | https://b2b.rusklimat.com/upload/iblock/76e/bpac_ce_328884_001.png, https://b2b.rusklimat.com/upload/iblock/84e/front_20002000.png, https://b2b.rusklimat.com/upload/iblock/7be/bpac_ce_328884_01_1.png, https://b2b.rusklimat.com/upload/iblock/01f/bpac_ce_328884_01_2.png, https://b2b.rusklimat.com/upload/iblock/07d/bpac_ce_328884_01_3.png, https://b2b.rusklimat.com/upload/iblock/470/bpac_ce_328884_002.png, https://b2b.rusklimat.com/upload/iblock/901/bpac_ce_328884_004.png, https://b2b.rusklimat.com/upload/iblock/b87/bpac_ce_328884_007.png |  |  | https://b2b.rusklimat.com/catalog/product/konditsioner_mobilnyy_zanussi_zacm_07_sn_n1/, https://b2b.rusklimat.com/catalog/product/konditsioner_mobilnyy_ballu_bpac_07_cd/ | <p>Приборы серии Ballu SMART Electronic шириной около 27 см комфортно использовать в небольших помещениях или уголках квартиры.</p> <p>Мобильный кондиционер BPAC-07 CE_17Y мощностью 2,05 кВт быстро охладит помещение площадью до 16м&sup2;. Прибор относится к А-классу энергопотребления и оснащен функцией интеллектуального управления Smart, благодаря чему его использование будет более экономичным и позволит сократить расходы на электроэнергию.</p> <p>Как любой современный кондиционер, прибор оснащен всеми необходимыми функциями: три скорости вентилятора, 24-часовой таймер, ночной режим, четыре направления воздушного потока, функция автоматического поворота жалюзи - все это делает управление максимально удобным и комфортным.</p> <p>Специально для борьбы с пылью кондиционеры Smart оснащены системой фильтрации воздуха Stop Dust. А система защиты от протечки в случае переполнения емкости для конденсата, отключит прибор.</p> <h4>Преимущества:</h4> <ul> <li>Класс энергоэффективности &quot;А&quot;;</li> <li>Интеллектуальный режим работы SMART;</li> <li>Автоматический режим работы жалюзи;</li> <li>4 направления потока воздуха;</li> <li>3 режима работы: охлаждение/осушение/вентиляция;</li> <li>Производительность по осушению – до 30 л/сут;</li> <li>3 скорости воздушного потока;</li> <li>Ночной режим работы;</li> <li>Программируемый таймер 24 часа;</li> <li>Информативный дисплей;</li> <li>Пульт ДУ в комплекте;</li> <li>Автоматическое испарение конденсата;</li> <li>Защита от протечки;</li> <li>Противопылевой моющийся фильтр;</li> <li>Удобные шасси для перемещения.</li> </ul> |  | https://b2b.rusklimat.com/upload/iblock/976/sert_tr_ts_na_mobilnye_konditsionery_t_m_ballu_b02498_19.pdf |  | https://b2b.rusklimat.com/upload/iblock/6b8/ballu_manual_bpac_ce_17y.pdf |  | 23990.00 руб. | НС-1121758 | Нет |  | Вертикальное |  |  | 25 | 29 |  | Да |  |  | 700 | 865 |  |  | 506 | 560 |  | Нет |  |  | 0.78 |  | 25 |  | 2.05 |  |  | 45 | [6 empty] | 220 - 240 | Бытовое оборудование (для домашнего использования) | [7 empty] | 283 | 330 | 18 | Сплит система | x x |  | x x
84 | Мобильный кондиционер Ballu BPHS-15H | BPHS-15H | BALLU | Кондиционирование - Бытовые кондиционеры | https://b2b.rusklimat.com/upload/iblock/2c9/bphs_13h_94249_001_2000x2000.jpg, https://b2b.rusklimat.com/upload/iblock/0ab/bphs_13h_94249_002_2000x2000.jpg, https://b2b.rusklimat.com/upload/iblock/85b/bphs_13h_94249_003_2000x2000.jpg, https://b2b.rusklimat.com/upload/iblock/15b/bphs_13h_94249_008_2000x2000.jpg, https://b2b.rusklimat.com/upload/iblock/4e7/bphs_13h_94249_012_2000x2000.jpg, https://b2b.rusklimat.com/upload/iblock/490/bphs_13h_94249_014_2000x2000.jpg, https://b2b.rusklimat.com/upload/iblock/f3f/bphs_13h_94249_015_2000x2000.jpg, https://b2b.rusklimat.com/upload/iblock/7ee/bphs_13h_94249_038_2000x2000.jpg |  |  | https://b2b.rusklimat.com/catalog/product/mobilnyy_konditsioner_electrolux_eacm_13_hr_n3/ | <p>Мобильный кондиционер BPHS-15H мощностью 4,12 кВт эффективен для помещений площадью до 35м&sup2;. Модель работает как на охлаждение, так и на обогрев. Прибор также оснащен функцией осушения, производительностью до 54 литров в сутки, что позволяет поддерживать комфортный микроклимат в межсезонье, когда нужен дополнительный обогрев и осушение помещения. Дополнительные режимы и функции делают управление прибором максимально удобным. Функция автоматического покачивания жалюзи и три возможные скорости вентилятора позволяют эффективно управлять воздушным потоком. А с помощью 24-часового таймера возможно задать удобное время отключения и начала работы прибора.</p> <p>Стильный и функциональный прибор обладает улучшенной эргономикой – сенсорная панель управления и держатель для пульта делают прибор максимально удобным в эксплуатации.</p> <h4>Преимущества:</h4> <ul> <li>Класс энергоэффективности &quot;А&quot;;</li> <li>4 режима работы: охлаждение/обогрев/осушение/вентиляция;</li> <li>Сенсорное управление;</li> <li>3 скорости воздушного потока;</li> <li>Автоматический режим работы жалюзи;</li> <li>Ночной режим работы;</li> <li>Программируемый таймер 24 часа;</li> <li>Производительность по осушению – до 54 л/сут.;</li> <li>Автоматическое испарение конденсата;</li> <li>Информативный дисплей;</li> <li>Пульт ДУ в комплекте, удобная ниша на корпусе;</li> <li>Противопылевой моющийся фильтр;</li> <li>Удобные шасси для перемещения;</li> <li>Увеличенная гарантия 3 года;</li> </ul> |  | https://b2b.rusklimat.com/upload/iblock/642/sert_tr_ts_na_mobilnye_konditsionery_t_m_ballu_b02498_19.pdf |  | https://b2b.rusklimat.com/upload/iblock/8fb/ballu_manual_mob_condicioner_bphs_h.pdf | 4680551012767 | 43950.00 руб. | НС-1185831 | Нет |  | Вертикальное |  |  | 32 | 36 |  | Да |  |  | 720 | 890 |  |  | 360 | 485 |  | Нет |  |  | 1.599 | 3.39 | 54 |  | 4.12 |  |  | 48 | [6 empty] | 220 - 240 | Бытовое оборудование (для домашнего использования) | [7 empty] | 435 | 430 | 35 | Сплит система | x x |  | x x
85 | Мобильный кондиционер Ballu BPAC-09 CE_17Y | BPAC-09 CE_17Y | BALLU | Кондиционирование - Бытовые кондиционеры | https://b2b.rusklimat.com/upload/iblock/3ce/bpac_ce_328884_001.png, https://b2b.rusklimat.com/upload/iblock/f77/front_20002000.png, https://b2b.rusklimat.com/upload/iblock/dab/bpac_ce_328884_01_1.png, https://b2b.rusklimat.com/upload/iblock/44a/bpac_ce_328884_01_2.png, https://b2b.rusklimat.com/upload/iblock/213/bpac_ce_328884_01_3.png, https://b2b.rusklimat.com/upload/iblock/ad8/bpac_ce_328884_002.png, https://b2b.rusklimat.com/upload/iblock/23f/bpac_ce_328884_004.png, https://b2b.rusklimat.com/upload/iblock/3af/bpac_ce_328884_007.png |  |  | https://b2b.rusklimat.com/catalog/product/konditsioner_mobilnyy_zanussi_zacm_09_sn_n1/, https://b2b.rusklimat.com/catalog/product/konditsioner_mobilnyy_ballu_bpac_09_cd/ | <p>Приборы серии Ballu SMART Electronic шириной около 27 см комфортно использовать в небольших помещениях или уголках квартиры.</p> <p>Мобильный кондиционер BPAC-09 CE_17Y мощностью 2,64 кВт быстро охладит помещение площадью до 20м&sup2;. Прибор относится к А-классу энергопотребления и оснащен функцией интеллектуального управления Smart, благодаря чему его использование будет более экономичным и позволит сократить расходы на электроэнергию.</p> <p>Как любой современный кондиционер, прибор оснащен всеми необходимыми функциями: три скорости вентилятора, 24-часовой таймер, ночной режим, четыре направления воздушного потока, функция автоматического поворота жалюзи - все это делает управление максимально удобным и комфортным.</p> <p>Специально для борьбы с пылью кондиционеры Smart оснащены системой фильтрации воздуха Stop Dust. А система защиты от протечки в случае переполнения емкости для конденсата, отключит прибор.</p> <h4>Преимущества:</h4> <ul> <li>Класс энергоэффективности &quot;А&quot;;</li> <li>Интеллектуальный режим работы SMART;</li> <li>Автоматический режим работы жалюзи;</li> <li>4 направления потока воздуха;</li> <li>3 режима работы: охлаждение/осушение/вентиляция;</li> <li>Производительность по осушению – до 30 л/сут;</li> <li>3 скорости воздушного потока;</li> <li>Ночной режим работы;</li> <li>Программируемый таймер 24 часа;</li> <li>Информативный дисплей;</li> <li>Пульт ДУ в комплекте;</li> <li>Автоматическое испарение конденсата;</li> <li>Защита от протечки;</li> <li>Противопылевой моющийся фильтр;</li> <li>Удобные шасси для перемещения.</li> </ul> |  | https://b2b.rusklimat.com/upload/iblock/115/sert_tr_ts_na_mobilnye_konditsionery_t_m_ballu_b02498_19.pdf |  | https://b2b.rusklimat.com/upload/iblock/d18/ballu_manual_bpac_ce_17y.pdf |  | 26990.00 руб. | НС-1121759 | Нет |  | Вертикальное |  |  | 26 | 30 |  | Да |  |  | 700 | 865 |  |  | 506 | 560 |  | Нет |  |  | 0.95 |  | 30 | 9000 | 2.64 |  |  | 51 | [6 empty] | 220 - 240 | Бытовое оборудование (для домашнего использования) | [7 empty] | 283 | 330 | 26 | Сплит система | x x |  | x x
86 | Мобильный кондиционер Ballu BPHS-08H | BPHS-08H | BALLU | Кондиционирование - Бытовые кондиционеры | https://b2b.rusklimat.com/upload/iblock/df9/bphs_13h_94249_001_2000x2000.jpg, https://b2b.rusklimat.com/upload/iblock/265/bphs_13h_94249_002_2000x2000.jpg, https://b2b.rusklimat.com/upload/iblock/9ab/bphs_13h_94249_003_2000x2000.jpg, https://b2b.rusklimat.com/upload/iblock/174/bphs_13h_94249_008_2000x2000.jpg, https://b2b.rusklimat.com/upload/iblock/f44/bphs_13h_94249_012_2000x2000.jpg, https://b2b.rusklimat.com/upload/iblock/92b/bphs_13h_94249_014_2000x2000.jpg, https://b2b.rusklimat.com/upload/iblock/dd6/bphs_13h_94249_015_2000x2000.jpg, https://b2b.rusklimat.com/upload/iblock/4ae/bphs_13h_94249_038_2000x2000.jpg |  |  | https://b2b.rusklimat.com/catalog/product/konditsioner_mobilnyy_zanussi_zacm_09_msh_n1/ | <p>Мобильный кондиционер BPHS-08H мощностью 2,44 кВт эффективен для помещений площадью до 20м&sup2;. Модель работает как на охлаждение, так и на обогрев. Прибор также оснащен функцией осушения, производительностью до 30 литров в сутки, что позволяет поддерживать комфортный микроклимат в межсезонье, когда нужен дополнительный обогрев и осушение помещения. Дополнительные режимы и функции делают управление прибором максимально удобным. Функция автоматического покачивания жалюзи и три возможные скорости вентилятора позволяют эффективно управлять воздушным потоком. А с помощью 24-часового таймера возможно задать удобное время отключения и начала работы прибора.</p> <p>Стильный и функциональный прибор обладает улучшенной эргономикой – сенсорная панель управления и держатель для пульта делают прибор максимально удобным в эксплуатации.</p> <h4>Преимущества:</h4> <ul> <li>Класс энергоэффективности &quot;А&quot;;</li> <li>4 режима работы: охлаждение/обогрев/осушение/вентиляция;</li> <li>Сенсорное управление;</li> <li>3 скорости воздушного потока;</li> <li>Автоматический режим работы жалюзи;</li> <li>Ночной режим работы;</li> <li>Программируемый таймер 24 часа;</li> <li>Производительность по осушению – до 30 л/сут.;</li> <li>Автоматическое испарение конденсата;</li> <li>Информативный дисплей;</li> <li>Пульт ДУ в комплекте, удобная ниша на корпусе;</li> <li>Противопылевой моющийся фильтр;</li> <li>Удобные шасси для перемещения;</li> <li>Увеличенная гарантия 3 года;</li> </ul> |  | https://b2b.rusklimat.com/upload/iblock/76d/sert_tr_ts_na_mobilnye_konditsionery_t_m_ballu_b02498_19.pdf |  | https://b2b.rusklimat.com/upload/iblock/164/ballu_manual_mob_condicioner_bphs_h.pdf | 4680551012736 | 28950.00 руб. | НС-1185828 | Нет |  | Вертикальное |  |  | 24 | 28 |  | Да |  |  | 700 | 887 |  |  | 320 | 485 |  | Нет |  |  | 0.94 | 2.05 | 30 |  | 2.05 |  |  | 45 | [6 empty] | 220 - 240 | Бытовое оборудование (для домашнего использования) | [7 empty] | 420 | 360 | 20 | Сплит система | x x |  | x x
87 | Мобильный кондиционер Ballu BPAC-09 CD | BPAC-09 CD | BALLU | Кондиционирование - Бытовые кондиционеры | https://b2b.rusklimat.com/upload/iblock/901/bpac_07_cd_178796_001.jpg, https://b2b.rusklimat.com/upload/iblock/fc5/bpac_07_cd_178796_01_1.jpg, https://b2b.rusklimat.com/upload/iblock/f68/bpac_07_cd_178796_002.jpg, https://b2b.rusklimat.com/upload/iblock/f6f/bpac_07_cd_178796_003.jpg, https://b2b.rusklimat.com/upload/iblock/5fe/bpac_07_cd_178796_004.jpg, https://b2b.rusklimat.com/upload/iblock/f78/bpac_07_cd_178796_012.jpg, https://b2b.rusklimat.com/upload/iblock/67c/bpac_07_cd_178796_013.jpg, https://b2b.rusklimat.com/upload/iblock/0a0/bpac_07_cd_178796_014.jpg |  |  | https://b2b.rusklimat.com/catalog/product/mobilnyy_konditsioner_ballu_bpac_09_ce_17y/ | <p>Приборы серии Smart Design – лаконичные и стильные снаружи, в то же время отвечают запросам самых требовательных к комфорту и технологичности покупателей.</p> <p>Мобильный кондиционер BALLU BPAC-09 CD мощностью 2,69 кВт эффективен для помещений площадью до 25м&sup2;.</p> <p>Кондиционер оснащен всеми необходимыми функциями для работы в условиях жаркого лета: охлаждение, вентиляция. А благодаря функции осушение можно поддерживать комфортный микроклимат и в межсезонье.</p> <p>Интеллектуальный режим Smart автоматически подбирает режим работы и скорость обдува, в зависимости от температуры в помещении.</p> <p>Три скорости вентилятора и функция автоматической работы жалюзи Auto Swing, позволяют эффективно управлять воздушным потоком и перераспределять его в четырех разных направлениях. Простое и удобное управление через сенсорную панель.</p> <h4>Преимущества:</h4> <ul> <li>Современный дизайн;</li> <li>Сенсорная панель управления;</li> <li>Интеллектуальный режим работы SMART;</li> <li>Автоматический режим работы жалюзи;</li> <li>4 направления потока воздуха;</li> <li>Класс энергоэффективности &quot;А&quot;;</li> <li>3 режима работы: охлаждение/осушение/вентиляция;</li> <li>Производительность по осушению – до 30 л/сут;</li> <li>3 скорости воздушного потока;</li> <li>Ночной режим работы;</li> <li>Программируемый таймер 24 часа;</li> <li>Автоматическое испарение конденсата;</li> <li>Защита от протечки; <li>Пульт ДУ в комплекте;</li> <li>LED дисплей;</li> <li>Противопылевой моющийся фильтр;</li> <li>Удобные шасси для перемещения;</li> </ul> |  | https://b2b.rusklimat.com/upload/iblock/392/sert_tr_ts_na_mobilnye_kon_ry_ballu_v_11532_20.pdf |  | https://b2b.rusklimat.com/upload/iblock/58b/ballu_manual_bpac_cd.pdf | 4680551089646 | 27950.00 руб. | НС-1235702 | Нет |  | Вертикальное |  |  | 26 | 30 |  | Да |  |  | 714 | 850 |  |  | 492 | 319 | 130 | Нет |  |  | 0.985 |  | 30 | 9000 | 2.69 |  |  | 45 | [6 empty] | 220 - 240 | Бытовое оборудование (для домашнего использования) | [7 empty] | 272 | 563 | 26 | Сплит система | x x |  | x x
88 | Мобильный кондиционер Ballu BPAC-07 CD | BPAC-07 CD | BALLU | Кондиционирование - Бытовые кондиционеры | https://b2b.rusklimat.com/upload/iblock/491/bpac_07_cd_178796_001.jpg, https://b2b.rusklimat.com/upload/iblock/35c/bpac_07_cd_178796_01_1.jpg, https://b2b.rusklimat.com/upload/iblock/334/bpac_07_cd_178796_002.jpg, https://b2b.rusklimat.com/upload/iblock/9e1/bpac_07_cd_178796_003.jpg, https://b2b.rusklimat.com/upload/iblock/f35/bpac_07_cd_178796_004.jpg, https://b2b.rusklimat.com/upload/iblock/472/bpac_07_cd_178796_012.jpg, https://b2b.rusklimat.com/upload/iblock/dd3/bpac_07_cd_178796_013.jpg, https://b2b.rusklimat.com/upload/iblock/96c/bpac_07_cd_178796_014.jpg |  |  | https://b2b.rusklimat.com/catalog/product/mobilnyy_konditsioner_ballu_bpac_07_ce_17y/ | <p>Приборы серии Smart Design – лаконичные и стильные снаружи, в то же время отвечают запросам самых требовательных к комфорту и технологичности покупателей.</p> <p>Мобильный кондиционер BALLU BPAC-07 CD мощностью 2,15 кВт эффективен для помещений площадью до 18м&sup2;.</p> <p>Кондиционер оснащен всеми необходимыми функциями для работы в условиях жаркого лета: охлаждение, вентиляция. А благодаря функции осушение можно поддерживать комфортный микроклимат и в межсезонье.</p> <p>Интеллектуальный режим Smart автоматически подбирает режим работы и скорость обдува, в зависимости от температуры в помещении.</p> <p>Три скорости вентилятора и функция автоматической работы жалюзи Auto Swing, позволяют эффективно управлять воздушным потоком и перераспределять его в четырех разных направлениях. Простое и удобное управление через сенсорную панель.</p> <h4>Преимущества:</h4> <ul> <li>Современный дизайн;</li> <li>Сенсорная панель управления;</li> <li>Интеллектуальный режим работы SMART;</li> <li>Автоматический режим работы жалюзи;</li> <li>4 направления потока воздуха;</li> <li>Класс энергоэффективности &quot;А&quot;;</li> <li>3 режима работы: охлаждение/осушение/вентиляция;</li> <li>Производительность по осушению – до 25 л/сут;</li> <li>3 скорости воздушного потока; <li>Ночной режим работы;</li> <li>Программируемый таймер 24 часа;</li> <li>Автоматическое испарение конденсата;</li> <li>Защита от протечки;</li> <li>Пульт ДУ в комплекте;</li> <li>LED дисплей;</li> <li>Противопылевой моющийся фильтр;</li> <li>Удобные шасси для перемещения;</li> </ul> |  | https://b2b.rusklimat.com/upload/iblock/4e3/sert_tr_ts_na_mobilnye_kon_ry_ballu_v_11532_20.pdf |  | https://b2b.rusklimat.com/upload/iblock/2f4/ballu_manual_bpac_cd.pdf | 4680551089639 | 25950.00 руб. | НС-1235700 | Нет |  | Вертикальное |  |  | 25 | 29 |  | Да |  |  | 714 | 880 |  |  | 492 | 560 | 130 | Нет |  |  | 0.795 |  | 25 | 7000 | 2.15 |  |  | 43 | [6 empty] | 220 - 240 | Бытовое оборудование (для домашнего использования) | [7 empty] | 272 | 320 | 18 | Сплит система | x x |  | x x
89 | Мобильный кондиционер Ballu BPAC-12 CD | BPAC-12 CD | BALLU | Кондиционирование - Бытовые кондиционеры | https://b2b.rusklimat.com/upload/iblock/785/bpac_07_cd_178796_001.jpg, https://b2b.rusklimat.com/upload/iblock/299/bpac_07_cd_178796_01_1.jpg, https://b2b.rusklimat.com/upload/iblock/631/bpac_07_cd_178796_002.jpg, https://b2b.rusklimat.com/upload/iblock/2cf/bpac_07_cd_178796_003.jpg, https://b2b.rusklimat.com/upload/iblock/75c/bpac_07_cd_178796_004.jpg, https://b2b.rusklimat.com/upload/iblock/df8/bpac_07_cd_178796_012.jpg, https://b2b.rusklimat.com/upload/iblock/233/bpac_07_cd_178796_013.jpg, https://b2b.rusklimat.com/upload/iblock/7b7/bpac_07_cd_178796_014.jpg |  |  | https://b2b.rusklimat.com/catalog/product/mobilnyy_konditsioner_ballu_bpac_12_ce_17y/ | <p>Приборы серии Smart Design – лаконичные и стильные снаружи, в то же время отвечают запросам самых требовательных к комфорту и технологичности покупателей.</p> <p>Мобильный кондиционер BALLU BPAC-12 CD мощностью 3,24 кВт эффективен для помещений площадью до 30м&sup2;.</p> <p>Кондиционер оснащен всеми необходимыми функциями для работы в условиях жаркого лета: охлаждение, вентиляция. А благодаря функции осушение можно поддерживать комфортный микроклимат и в межсезонье.</p> <p>Интеллектуальный режим Smart автоматически подбирает режим работы и скорость обдува, в зависимости от температуры в помещении.</p> <p>Три скорости вентилятора и функция автоматической работы жалюзи Auto Swing, позволяют эффективно управлять воздушным потоком и перераспределять его в четырех разных направлениях. Простое и удобное управление через сенсорную панель.</p> <h4>Преимущества:</h4> <ul> <li>Современный дизайн;</li> <li>Сенсорная панель управления;</li> <li>Интеллектуальный режим работы SMART;</li> <li>Автоматический режим работы жалюзи;</li> <li>4 направления потока воздуха;</li> <li>Класс энергоэффективности &quot;А&quot;;</li> <li>3 режима работы: охлаждение/осушение/вентиляция;</li> <li>Производительность по осушению – до 40 л/сут;</li> <li>3 скорости воздушного потока;</li> <li>Ночной режим работы;</li> <li>Программируемый таймер 24 часа;</li> <li>Автоматическое испарение конденсата;</li> <li>Защита от протечки;</li> <li>Пульт ДУ в комплекте;</li> <li>LED дисплей;</li> <li>Противопылевой моющийся фильтр;</li> <li>Удобные шасси для перемещения;</li> </ul> |  | https://b2b.rusklimat.com/upload/iblock/8f8/sert_tr_ts_na_mobilnye_kon_ry_ballu_v_11532_20.pdf |  | https://b2b.rusklimat.com/upload/iblock/3ca/ballu_manual_bpac_cd.pdf | 4680551089653 | 30950.00 руб. | НС-1235703 | Нет |  | Вертикальное |  |  | 28 | 32 |  | Да |  |  | 714 | 850 |  |  | 492 | 319 | 130 | Нет |  |  | 0.1275 |  | 40 | 12000 | 3.24 |  |  | 45 | [6 empty] | 220 - 240 | Бытовое оборудование (для домашнего использования) | [7 empty] | 272 | 563 | 30 | Сплит система | x x |  | x x
90 | Мобильный кондиционер Ballu BPAC-18 CE_20Y | BPAC-18 CE_20Y | BALLU | Кондиционирование - Бытовые кондиционеры | https://b2b.rusklimat.com/upload/iblock/8d8/bpac_20_ce_20y_192961_001.png, https://b2b.rusklimat.com/upload/iblock/8f4/bpac_20_ce_20y_192961_002.png, https://b2b.rusklimat.com/upload/iblock/ab5/bpac_20_ce_20y_192961_007.png, https://b2b.rusklimat.com/upload/iblock/042/bpac_20_ce_20y_192961_008.png, https://b2b.rusklimat.com/upload/iblock/206/bpac_20_ce_20y_192961_020.png, https://b2b.rusklimat.com/upload/iblock/15d/bpac_20_ce_20y_192961_021.png, https://b2b.rusklimat.com/upload/iblock/c9d/bpac_20_ce_20y_192961_022.png, https://b2b.rusklimat.com/upload/iblock/78b/1_int.png |  |  | https://b2b.rusklimat.com/catalog/product/konditsioner_mobilnyy_electrolux_eacm_18_np_n3/ | <p>BALLU Smart Pro профессиональная серия сверхмощных мобильных кондиционеров, предназначенных для охлаждения бытовых и коммерческих помещений от 44 до 55м&sup2;.</p> <p>Мобильный кондиционер BPAC-18 CE_20Y мощностью 5,7 кВт эффективен для помещений площадью до 50м&sup2;. Высокая производительность в сочетании с А-классом энергоэффективности – оптимальное решение для охлаждения или осушения в офисе, магазине, жилом помещении.</p> <p>Функция автоматического покачивания жалюзи и три возможные скорости вентилятора позволят создать комфортный микроклимат одновременно для всех пользователей.</p> <p>А системы защиты от протечки и фильтрации воздуха STOP DUST сделают использование прибора удобным и максимально полезным.</p> <h4>Преимущества:</h4> <ul> <li>Максимальная мощность;</li> <li>Класс энергоэффективности &quot;А&quot;;</li> <li>Автоматический режим работы жалюзи;</li> <li>3 режима работы: охлаждение/осушение/вентиляция;</li> <li>Производительность по осушению – до 50 л/сут;</li> <li>3 скорости воздушного потока;</li> <li>Ночной режим работы;</li> <li>Программируемый таймер 24 часа;</li> <li>Автоматическое испарение конденсата;</li> <li>Защита от протечки;</li> <li>Информативный ЖК-дисплей;</li> <li>Пульт ДУ в комплекте;</li> <li>Противопылевой моющийся фильтр Dust stop;</li> <li>Удобные шасси для перемещения;</li> </ul> |  | https://b2b.rusklimat.com/upload/iblock/80c/sert_tr_ts_na_mobilnye_konditsionery_t_m_ballu_b02498_19.pdf |  | https://b2b.rusklimat.com/upload/iblock/e2e/mobilnyy_konditsioner_ballu_smart_pro.pdf | 4680551089615 | 53590.00 руб. | НС-1235696 | Нет |  | Вертикальное |  |  | 42 | 49 |  | Да |  |  | 775 | 860 |  |  | 568 | 710 |  | Нет |  |  | 2.18 |  | 50 |  | 5.7 |  |  | 54 | [6 empty] | 220 | Бытовое оборудование (для домашнего использования) | [7 empty] | 365 | 425 | 50 | Сплит система | x x |  | x x
91 | Мобильный кондиционер Ballu BPAC-20 CE_20Y | BPAC-20 CE_20Y | BALLU | Кондиционирование - Бытовые кондиционеры | https://b2b.rusklimat.com/upload/iblock/7b4/bpac_20_ce_20y_192961_001.png, https://b2b.rusklimat.com/upload/iblock/025/bpac_20_ce_20y_192961_002.png, https://b2b.rusklimat.com/upload/iblock/4ef/bpac_20_ce_20y_192961_007.png, https://b2b.rusklimat.com/upload/iblock/5de/bpac_20_ce_20y_192961_008.png, https://b2b.rusklimat.com/upload/iblock/bee/bpac_20_ce_20y_192961_020.png, https://b2b.rusklimat.com/upload/iblock/9ff/bpac_20_ce_20y_192961_021.png, https://b2b.rusklimat.com/upload/iblock/7f0/bpac_20_ce_20y_192961_022.png, https://b2b.rusklimat.com/upload/iblock/8a7/1_int.png |  |  | https://b2b.rusklimat.com/catalog/product/konditsioner_mobilnyy_electrolux_eacm_20_jk_n3/ | <p>BALLU Smart Pro профессиональная серия сверхмощных мобильных кондиционеров, предназначенных для охлаждения бытовых и коммерческих помещений от 44 до 55м&sup2;.</p> <p>Мобильный кондиционер BPAC-20 CE_20Y мощностью 6 кВт эффективен для помещений площадью до 55м&sup2;. Высокая производительность в сочетании с А-классом энергоэффективности – оптимальное решение для охлаждения или осушения в офисе, магазине, жилом помещении.</p> <p>Функция автоматического покачивания жалюзи и три возможные скорости вентилятора позволят создать комфортный микроклимат одновременно для всех пользователей.</p> <p>А системы защиты от протечки и фильтрации воздуха STOP DUST сделают использование прибора удобным и максимально полезным.</p> <h4>Преимущества:</h4> <ul> <li>Максимальная мощность;</li> <li>Класс энергоэффективности &quot;А&quot;;</li> <li>Автоматический режим работы жалюзи;</li> <li>3 режима работы: охлаждение/осушение/вентиляция;</li> <li>Производительность по осушению – до 70 л/сут;</li> <li>3 скорости воздушного потока;</li> <li>Ночной режим работы;</li> <li>Программируемый таймер 24 часа;</li> <li>Автоматическое испарение конденсата;v <li>Защита от протечки;</li> <li>Информативный ЖК-дисплей;</li> <li>Пульт ДУ в комплекте;</li> <li>Противопылевой моющийся фильтр Dust stop;</li> <li>Удобные шасси для перемещения;</li> </ul> |  | https://b2b.rusklimat.com/upload/iblock/22e/sert_tr_ts_na_mobilnye_konditsionery_t_m_ballu_b02498_19.pdf |  | https://b2b.rusklimat.com/upload/iblock/0a0/mobilnyy_konditsioner_ballu_smart_pro.pdf | 4680551089622 | 60590.00 руб. | НС-1235697 | Нет |  | Вертикальное |  |  | 42 | 49 |  | Да |  |  | 775 | 879 |  |  | 568 | 709 |  | Нет |  |  | 2.3 |  | 70 |  | 6 |  |  | 54 | [6 empty] | 220 - 240 | Бытовое оборудование (для домашнего использования) | [7 empty] | 365 | 429 | 55 | Сплит система | x x |  | x x
92 | Мобильный кондиционер Ballu BPAC-16 CE_20Y | BPAC-16 CE_20Y | BALLU | Кондиционирование - Бытовые кондиционеры | https://b2b.rusklimat.com/upload/iblock/88b/bpac_20_ce_20y_192961_001.png, https://b2b.rusklimat.com/upload/iblock/28a/bpac_20_ce_20y_192961_002.png, https://b2b.rusklimat.com/upload/iblock/6a0/bpac_20_ce_20y_192961_007.png, https://b2b.rusklimat.com/upload/iblock/44f/bpac_20_ce_20y_192961_008.png, https://b2b.rusklimat.com/upload/iblock/597/bpac_20_ce_20y_192961_020.png, https://b2b.rusklimat.com/upload/iblock/7ed/bpac_20_ce_20y_192961_021.png, https://b2b.rusklimat.com/upload/iblock/8a0/bpac_20_ce_20y_192961_022.png, https://b2b.rusklimat.com/upload/iblock/39d/1_int.png |  |  | https://b2b.rusklimat.com/catalog/product/konditsioner_mobilnyy_electrolux_eacm_16_np_n3/ | <p>BALLU Smart Pro профессиональная серия сверхмощных мобильных кондиционеров, предназначенных для охлаждения бытовых и коммерческих помещений от 44 до 55м&sup2;.</p> <p>Мобильный кондиционер BPAC-16 CE_20Y мощностью 4,6 кВт эффективен для помещений площадью до 44 м&sup2;. Высокая производительность в сочетании с А-классом энергоэффективности – оптимальное решение для охлаждения или осушения в офисе, магазине, жилом помещении.</p> <p>Функция автоматического покачивания жалюзи и три возможные скорости вентилятора позволят создать комфортный микроклимат одновременно для всех пользователей.</p> <p>А системы защиты от протечки и фильтрации воздуха STOP DUST сделают использование прибора удобным и максимально полезным.</p> <h4>Преимущества:</h4> <ul> <li>Максимальная производительность;</li> <li>Класс энергоэффективности &quot;А&quot;;</li> <li>Автоматический режим работы жалюзи;</li> <li>3 режима работы: охлаждение/осушение/вентиляция;</li> <li>Производительность по осушению – до 40 л/сут.;</li> <li>3 скорости воздушного потока;</li> <li>Ночной режим работы;</li> <li>Программируемый таймер 24 часа;</li> <li>Автоматическое испарение конденсата;</li> <li>Защита от протечки;</li> <li>Информативный ЖК-дисплей;</li> <li>Пульт ДУ в комплекте;</li> <li>Противопылевой моющийся фильтр Dust stop;</li> <li>Удобные шасси для перемещения;</li> </ul> |  | https://b2b.rusklimat.com/upload/iblock/632/sert_tr_ts_na_mobilnye_konditsionery_t_m_ballu_b02498_19.pdf |  | https://b2b.rusklimat.com/upload/iblock/5cc/mobilnyy_konditsioner_ballu_smart_pro.pdf | 4680551089608 | 45590.00 руб. | НС-1235694 | Нет |  | Вертикальное |  |  | 40 | 47 |  | Да |  |  | 775 | 879 |  |  | 568 | 709 |  | Нет |  |  | 1.75 |  | 40 |  | 4.6 |  |  | 52 | [6 empty] | 220 - 240 | Бытовое оборудование (для домашнего использования) | [7 empty] | 365 | 429 | 44 | Сплит система | x x |  | x x
93 | Мобильный кондиционер Ballu BPAC-07 CP_22Y | BPAC-07 СP_22Y | BALLU | Кондиционирование - Бытовые кондиционеры | https://b2b.rusklimat.com/upload/iblock/59a/bm_02_166434_001.jpg, https://b2b.rusklimat.com/upload/iblock/9d3/bm_02_166434_002.jpg, https://b2b.rusklimat.com/upload/iblock/788/bm_02_166434_003.jpg, https://b2b.rusklimat.com/upload/iblock/b3e/bm_02_166434_004.jpg, https://b2b.rusklimat.com/upload/iblock/d56/bm_02_166434_009.jpg, https://b2b.rusklimat.com/upload/iblock/67e/bm_02_166434_013.jpg, https://b2b.rusklimat.com/upload/iblock/fc1/bm_02_166434_014.jpg, https://b2b.rusklimat.com/upload/iblock/99b/2000x2000_2.jpg |  |  | https://b2b.rusklimat.com/catalog/product/konditsioner_mobilnyy_ballu_bpac_07_cp_in/, https://b2b.rusklimat.com/catalog/product/konditsioner_mobilnyy_ballu_bpac_07_cp_in_22y/, https://b2b.rusklimat.com/catalog/product/konditsioner_mobilnyy_ballu_bpac_07_sp/ | <p>Серия Aura представлена двумя моделями в различном дизайнерском исполнении с самым широким температурным диапазоном от&nbsp;16 до&nbsp;32&deg;С.</p> <p>Легкий и компактный (высота прибора – всего 67&nbsp;см, ширина – 37&nbsp;см) мобильный кондиционер BALLU BPAC-07&nbsp;CP_22Y мощностью 2,05&nbsp;кВт способен охладить помещение площадью до 16м&sup2;.</p> <p>При этом как любой современный кондиционер, прибор обладает широким спектром функций и приятных дополнительных опций. Две возможные скорости вентилятора, 24-часовой таймер, ночной режим, информативный ЖК-дисплей и эргономичный пульт - все это делает управление прибором максимально удобным.</p> <h4>Преимущества:</h4> <ul> <li>Компактный размер;</li> <li>Температурный диапазон от 16 до 32&deg;С;</li> <li>Класс энергоэффективности &quot;А&quot;;</li> <li>3 режима работы: охлаждение/осушение/вентиляция;</li> <li>Производительность по осушению – до 10л/сут;</li> <li>Две скорости воздушного потока;</li> <li>Ночной режим работы;</li> <li>Программируемый таймер 24 часа;</li> <li>Информативный дисплей;</li> <li>Пульт ДУ в комплекте;</li> <li>Авторестарт;</li> <li>Автоматическое испарение конденсата;</li> <li>Противопылевой моющийся фильтр;</li> <li>Удобные шасси для перемещения.</li> </ul> |  | https://b2b.rusklimat.com/upload/iblock/8ee/sertifikat_mobilnyy_konditsioner_ballu_aura.pdf |  | https://b2b.rusklimat.com/upload/iblock/3d5/instruktsiya_mobilnyy_konditsioner_ballu_aura.pdf | 4680551127829 | 20990.00 руб. | НС-1411473 | Нет |  | Вертикальное |  |  | 21.5 | 26.5 |  | Да |  |  | 670 | 800 |  |  | 332 | 450 |  | Нет |  |  | 0.78 |  | 10 |  | 2.05 |  |  | 43 | [6 empty] | 220 - 240 | Бытовое оборудование (для домашнего использования) | [7 empty] | 379 | 360 | 16 | Сплит система | x x |  | x x
94 | Мобильный кондиционер Ballu BPAC-09 CP_22Y | BPAC-09 CP_22Y | BALLU | Кондиционирование - Бытовые кондиционеры | https://b2b.rusklimat.com/upload/iblock/403/3_4.jpg, https://b2b.rusklimat.com/upload/iblock/1dd/bm_01_166434_011.png, https://b2b.rusklimat.com/upload/iblock/aec/bm_01_166434_013.png, https://b2b.rusklimat.com/upload/iblock/0b7/bm_01_166434_002.png, https://b2b.rusklimat.com/upload/iblock/59d/bm_01_166434_004.png, https://b2b.rusklimat.com/upload/iblock/9cb/bm_01_166434_020.png, https://b2b.rusklimat.com/upload/iblock/88f/bm_01_166434_005.png, https://b2b.rusklimat.com/upload/iblock/f6c/2000x2000_1.jpg |  |  | https://b2b.rusklimat.com/catalog/product/konditsioner_mobilnyy_ballu_bpac_09_cp_in/, https://b2b.rusklimat.com/catalog/product/konditsioner_mobilnyy_ballu_bpac_09_cp_in_22y/, https://b2b.rusklimat.com/catalog/product/konditsioner_mobilnyy_ballu_bpac_09_cp/ | <p>Серия Aura представлена двумя моделями в различном дизайнерском исполнении с самым широким температурным диапазоном от&nbsp;16 до&nbsp;32&deg;С.</p> <p>Мобильный кондиционер BALLU BPAC-09&nbsp;CP_22Y мощностью 2,6&nbsp;кВт способен охладить помещение площадью до 23м&sup2;. Благодаря функции &quot;Осушение&quot;, можно поддерживать комфортный микроклимат в межсезонье, когда отсыревшее помещение нуждается в дополнительной просушке.</p> <p>Две возможные скорости вентилятора, 24-часовой таймер, ночной режим, информативный ЖК-дисплей и эргономичный пульт - все это делает управление прибором максимально удобным и простым в использовании.</p> <h4>Преимущества:</h4> <ul> <li>Компактный размер;</li> <li>Температурный диапазон от 16 до 32&deg;С;</li> <li>Класс энергоэффективности &quot;А&quot;;</li> <li>3 режима работы: охлаждение/осушение/вентиляция;</li> <li>Производительность по осушению – до 13л/сут;</li> <li>Две скорости воздушного потока;</li> <li>Ночной режим работы;</li> <li>Программируемый таймер 24 часа;</li> <li>Информативный дисплей;</li> <li>Пульт ДУ в комплекте;</li> <li>Авторестарт;</li> <li>Автоматическое испарение конденсата;</li> <li>Противопылевой моющийся фильтр;</li> <li>Удобные шасси для перемещения.</li> </ul> |  | https://b2b.rusklimat.com/upload/iblock/1d3/sertifikat_mobilnyy_konditsioner_ballu_aura.pdf |  | https://b2b.rusklimat.com/upload/iblock/787/instruktsiya_mobilnyy_konditsioner_ballu_aura.pdf | 4680551127812 | 23990.00 руб. | НС-1411475 | Нет |  | Вертикальное |  |  | 25 | 29 |  | Да |  |  | 795 | 870 |  |  | 433 | 490 |  | Нет |  |  | 0.995 |  | 13 |  | 2.6 |  |  | 45 | [6 empty] | 220 - 240 | Бытовое оборудование (для домашнего использования) | [7 empty] | 330 | 390 | 23 | Сплит система | x x |  | x x
95 | Мобильный кондиционер Ballu BPAC-09 CP-IN_22Y | BPAC-09 CP-IN_22Y | BALLU | Кондиционирование - Бытовые кондиционеры | https://b2b.rusklimat.com/upload/iblock/30c/bpac_sp_in_305799_001.png, https://b2b.rusklimat.com/upload/iblock/e7b/bpac_sp_in_305799_002.png, https://b2b.rusklimat.com/upload/iblock/ed7/003.png, https://b2b.rusklimat.com/upload/iblock/0c5/006.png, https://b2b.rusklimat.com/upload/iblock/b81/bpac_cp_in_22y_329703_002_2000x2000.jpg, https://b2b.rusklimat.com/upload/iblock/d14/007.png, https://b2b.rusklimat.com/upload/iblock/d72/008.png, https://b2b.rusklimat.com/upload/iblock/284/009.png |  |  | https://b2b.rusklimat.com/catalog/product/mobilnyy_konditsioner_ballu_bpac_09_cp/ | <p>Моноблоки серии INDIE это одни из наиболее компактных приборов в сегменте портативных кондиционеров, обладающие набором самых необходимых опций.</p> <p>Мобильный кондиционер BALLU BPAC-09&nbsp;CP-IN_22Y мощностью 2,64&nbsp;кВт способен быстро охладить помещение площадью до 22м&sup2;.</p> <p>Один прибор сочетает в себе сразу три агрегата – кондиционер, прибор для вентиляции и осушитель с производительность до 16&nbsp;л/сут.</p> <p>А-класс энергоэффективности, экономичный и озонобезопасный хладагент R290, возможность задавать удобное время отключения и включения, наличие ночного режима, функция Авторестарт – все это позволит охладить помещение с минимальными затратами.</p> <p>Информативный дисплей и эргономичный пульт ДУ помогут с комфортом управлять микроклиматом в вашем доме.</p> <h4>Преимущества:</h4> <ul> <li>Компактный размер;</li> <li>Класс энергоэффективности &quot;А&quot;;</li> <li>Озонобезопасный газ R290;</li> <li>3 режима работы: охлаждение/осушение/вентиляция;</li> <li>Производительность по осушению – до 16 л/сут;</li> <li>Температурный диапазон от 16 до 32&deg;С;</li> <li>Две скорости воздушного потока;</li> <li>Ночной режим работы;</li> <li>Программируемый таймер 24 часа;</li> <li>Пульт ДУ в комплекте;</li> <li>Информативный дисплей;</li> <li>Авторестарт;</li> <li>Противопылевой моющийся фильтр;</li> <li>Озонобезопасный хладагент;</li> <li>Удобные шасси для перемещения.</li> </ul> |  | https://b2b.rusklimat.com/upload/iblock/073/sertifikat_mobilnyy_konditsioner_ballu_indie.pdf |  | https://b2b.rusklimat.com/upload/iblock/cce/instruktsiya_mobilnyy_konditsioner_ballu_indie.pdf | 4680551129007 | 25490.00 руб. | НС-1411836 | Нет |  | Вертикальное |  |  | 22.5 | 25.5 |  | Да |  |  | 756 | 870 |  |  | 352 | 450 | 150 | Нет |  |  | 0.955 |  | 16 | 9000 | 2.6 |  |  | 48 | [6 empty] | 220 - 240 | Бытовое оборудование (для домашнего использования) | [7 empty] | 300 | 360 | 22 | Сплит система | x x |  | x x
96 | Мобильный кондиционер Ballu BPAC-07 CP-IN_22Y | BPAC-07 CP-IN_22Y | BALLU | Кондиционирование - Бытовые кондиционеры | https://b2b.rusklimat.com/upload/iblock/97e/bpac_sp_in_305799_001.png, https://b2b.rusklimat.com/upload/iblock/ca8/bpac_sp_in_305799_002.png, https://b2b.rusklimat.com/upload/iblock/257/003.png, https://b2b.rusklimat.com/upload/iblock/f75/006.png, https://b2b.rusklimat.com/upload/iblock/d3f/bpac_cp_in_22y_329703_002_2000x2000.jpg, https://b2b.rusklimat.com/upload/iblock/1b1/007.png, https://b2b.rusklimat.com/upload/iblock/84d/008.png, https://b2b.rusklimat.com/upload/iblock/3fd/009.png |  |  | https://b2b.rusklimat.com/catalog/product/mobilnyy_konditsioner_ballu_bpac_07_sp/ | <p>Моноблоки серии INDIE это одни из наиболее компактных приборов в сегменте портативных кондиционеров, обладающие набором самых необходимых опций.</p> <p>Мобильный кондиционер BALLU BPAC-07&nbsp;CP-IN_22Y мощностью 2,05&nbsp;кВт способен быстро охладить помещение площадью до 18м&sup2;.</p> <p>Один прибор сочетает в себе сразу три агрегата – кондиционер, прибор для вентиляции и осушитель с производительность до 10&nbsp;л/сут.</p> <p>А-класс энергоэффективности, экономичный и озонобезопасный хладагент R290, возможность задавать удобное время отключения и включения, наличие ночного режима, две скорости воздушного потока – все это позволит охладить помещение с минимальными затратами.</p> <p>Информативный дисплей и эргономичный пульт ДУ помогут с комфортом управлять микроклиматом в вашем доме.</p> <h4>Преимущества:</h4> <ul> <li>Компактный размер;</li> <li>Класс энергоэффективности &quot;А&quot;;</li> <li>Озонобезопасный газ R290;</li> <li>3 режима работы: охлаждение/осушение/вентиляция;</li> <li>Производительность по осушению – до 10 л/сут;</li> <li>Температурный диапазон от 16 до 32&deg;С;</li> <li>Две скорости воздушного потока;</li> <li>Ночной режим работы;</li> <li>Программируемый таймер 24 часа;</li> <li>Пульт ДУ в комплекте;</li> <li>Информативный дисплей;</li> <li>Авторестарт;</li> <li>Противопылевой моющийся фильтр;</li> <li>Озонобезопасный хладагент;</li> <li>Удобные шасси для перемещения.</li> </ul> |  | https://b2b.rusklimat.com/upload/iblock/a2e/sertifikat_mobilnyy_konditsioner_ballu_indie.pdf |  | https://b2b.rusklimat.com/upload/iblock/6a0/instruktsiya_mobilnyy_konditsioner_ballu_indie.pdf | 4680551128994 | 22490.00 руб. | НС-1411824 | Нет |  | Вертикальное |  |  | 22 | 25 |  | Да |  |  | 756 | 882 |  |  | 352 | 355 | 150 | Нет |  |  | 0.77 |  | 10 | 7000 | 2.05 |  |  | 45 | [6 empty] | 220 - 240 | Бытовое оборудование (для домашнего использования) | [7 empty] | 300 | 470 | 18 | Сплит система | x x |  | x x
97 | Мобильный промышленный кондиционер BALLU BGK5 | BGK5 с комплектом воздухоотводов | BALLU | Кондиционирование - Бытовые кондиционеры | https://b2b.rusklimat.com/upload/iblock/e30/ballu_bphs_13_h_328861_004_2000x2000_whitebg.png, https://b2b.rusklimat.com/upload/iblock/83d/ballu_bphs_13_h_328861_005_2000x2000_whitebg.png, https://b2b.rusklimat.com/upload/iblock/f51/ballu_bphs_13_h_328861_006_2000x2000_whitebg.png, https://b2b.rusklimat.com/upload/iblock/013/ballu_bphs_13_h_328861_008_2000x2000_whitebg.png, https://b2b.rusklimat.com/upload/iblock/269/ballu_bphs_13_h_328861_012_2000x2000_whitebg.png, https://b2b.rusklimat.com/upload/iblock/41c/ballu_bphs_13_h_328861_013_2000x2000_whitebg.png |  |  | https://b2b.rusklimat.com/catalog/product/konditsioner_promyshlennyy_mobilnyy_ballu_bgk9_s_komplektom_vozdukhootvodov/ | <p>НОВИНКА сезона 2021 – промышленные мобильные кондиционеры Ballu серии Heavy Pro мощностью до 15&nbsp;000&nbsp;BTU.</p> <p>Приборы предназначены для работы в экстремальных условиях и обеспечивают комфорт и прохладу даже там где стандартное климатическое оборудование не проходит порог высоких нагрузок. Ballu BGK отлично справляются с охлаждением больших производственных помещений благодаря воздушному потоку мощностью до 800&nbsp;м/куб.&nbsp;час. риборы автоматически возобновляет свою работу в случае перебоев с электроэнергией, а мощный компрессор GREE оснащен функцией защиты от перегрузок.</p> <p>Приборы выполнены в металлическом ударопрочном корпусе, оснащены шасси и ручками для перемещения. Диапазон рабочих температур для такого оборудования – от&nbsp;+18 до&nbsp;+45&deg;C.</p> <p>В кондиционерах реализовано 3D распределение воздушного потока благодаря гибким патрубкам выполненным из плотного ABS пластика. Каждый из них может быть доукомплектован перфорированным воздухораспределительным рукавом, длиной до 5&nbsp;метров, обеспечивая полное покрытие помещения.</p> <p>В моделях BGK установлены плотные противопылевые фильтры, надежно защищающие внутреннюю часть приборов от загрязнений.</p> <p>Решить вопрос комфортной работы в сложных климатических условиях легко с профессиональным оборудованием Ballu Heavy Pro.</p> <p>Основные типы помещений, где используется подобное оборудование: cтроительные площадки, производственные помещения, автомастерские, аварийное охлаждение, ангары и склады.</p> <h4>Преимущества:</h4> <ul> <li>Коммерческая мощность до 15&nbsp;000&nbsp;BTU;</li> <li>Производительность по воздухообмену - 800 м куб/час;</li> <li>Работа при температуре до от +18 до +45&deg;С;</li> <li>Бак для сбора конденсата 5 л;</li> <li>Аксессуары в комплекте (возможность удлинения воздухоотводов до 3-х метров);</li> <li>Металлический ударопрочный корпус;</li> <li>Защита от перегрузки компрессора;</li> <li>Регулировка скорости воздушного потока;</li> <li>Функция авторестарт;</li> <li>Противопылевой моющийся фильтр;</li> <li>Удобные шасси и ручки для перемещения.</li> </ul> |  | https://b2b.rusklimat.com/upload/iblock/041/sertifikat_bgk.pdf | , https://b2b.rusklimat.com/upload/iblock/97c/promyshlennye_mobilnye_konditsionery.pptx | https://b2b.rusklimat.com/upload/iblock/860/manual_ballu_bgk5.pdf |  | 125590.00 руб. | НС-1348948 | Нет |  | Вертикальное |  |  | 73 | 83.5 |  | Да |  |  | 1035 | 1120 |  |  | 480 | 570 | 205 | Нет |  |  | 2 |  |  | 15000 | 4.5 |  |  | 50 | [6 empty] | 220 - 240 | Промышленное оборудование | 5 | [6 empty] | 520 | 605 | 50 | Сплит система | x x |  | x x
98 | Мобильный промышленный кондиционер BALLU BGK9 | BGK9 с комплектом воздухоотводов | BALLU | Кондиционирование - Бытовые кондиционеры | https://b2b.rusklimat.com/upload/iblock/86c/bgk9_329703_0001_2500x2500.jpg, https://b2b.rusklimat.com/upload/iblock/aed/bgk9_329703_0029_2500x2500.jpg, https://b2b.rusklimat.com/upload/iblock/870/bgk9_329703_0021_2500x2500.jpg, https://b2b.rusklimat.com/upload/iblock/a8b/bgk9_329703_0030_2500x2500.jpg, https://b2b.rusklimat.com/upload/iblock/c3c/bgk9_329703_0002_2500x2500.jpg, https://b2b.rusklimat.com/upload/iblock/58a/bgk9_329703_0006_2500x2500.jpg, https://b2b.rusklimat.com/upload/iblock/eee/bgk9_329703_0010_2500x2500.jpg, https://b2b.rusklimat.com/upload/iblock/d02/bgk9_329703_0023_2500x2500.jpg |  |  | https://b2b.rusklimat.com/catalog/product/konditsioner_mobilnyy_electrolux_eacm_22_jk_n3/, https://b2b.rusklimat.com/catalog/product/konditsioner_promyshlennyy_mobilnyy_ballu_bgk5_s_komplektom_vozdukhootvodov/ | <p>НОВИНКА сезона 2021 – промышленные мобильные кондиционеры Ballu серии Heavy Pro мощностью до 22&nbsp;000&nbsp;BTU.</p> <p>Приборы предназначены для работы в экстремальных условиях и обеспечивают комфорт и прохладу даже там где стандартное климатическое оборудование не проходит порог высоких нагрузок. Ballu BGK отлично справляются с охлаждением больших производственных помещений благодаря воздушному потоку мощностью до 1&nbsp;200&nbsp;м/куб.&nbsp;час. Приборы автоматически возобновляет свою работу в случае перебоев с электроэнергией, а мощный компрессор GREE оснащен функцией защиты от перегрузок.</p> <p>Приборы выполнены в металлическом ударопрочном корпусе, оснащены шасси и ручками для перемещения. Диапазон рабочих температур для такого оборудования – от&nbsp;+18 до&nbsp;+45&deg;C.</p> <p>В кондиционерах реализовано 3D распределение воздушного потока благодаря гибким патрубкам выполненным из плотного ABS пластика. Каждый из них может быть доукомплектован перфорированным воздухораспределительным рукавом, длиной до 5&nbsp;метров, обеспечивая полное покрытие помещения.</p> <p>В моделях BGK установлены плотные противопылевые фильтры, надежно защищающие внутреннюю часть приборов от загрязнений.</p> <p>Решить вопрос комфортной работы в сложных климатических условиях легко с профессиональным оборудованием Ballu Heavy Pro.</p> <p>Основные типы помещений, где используется подобное оборудование: cтроительные площадки, производственные помещения, автомастерские, аварийное охлаждение, ангары и склады.</p> <h4>Преимущества:</h4> <ul> <li>Коммерческая мощность до 22&nbsp;000&nbsp;BTU;</li> <li>Производительность по воздухообмену - 1200 м куб/час;</li> <li>Работа при температуре от +18 до +45&deg;С;</li> <li>Бак для сбора конденсата 5 л;</li> <li>Аксессуары в комплекте (возможность удлинения воздухоотводов до 3-х метров);</li> <li>Металлический ударопрочный корпус;</li> <li>Защита от перегрузки компрессора;</li> <li>Регулировка скорости воздушного потока;</li> <li>Функция авторестарт;</li> <li>Противопылевой моющийся фильтр;</li> <li>Удобные шасси и ручки для перемещения.</li> </ul> |  | https://b2b.rusklimat.com/upload/iblock/f79/sertifikat_bgk.pdf | , https://b2b.rusklimat.com/upload/iblock/4b9/promyshlennye_mobilnye_konditsionery.pptx | https://b2b.rusklimat.com/upload/iblock/768/mallu_ballu_bgk9.pdf |  | 195590.00 руб. | НС-1348950 | Нет |  | Вертикальное |  |  | 101.5 | 110.5 |  | Да |  |  | 1245 | 1450 |  |  | 560 | 660 | 255 | Нет |  |  | 3 |  |  | 22000 | 6.5 |  |  | 55 | [6 empty] | 220 - 240 | Промышленное оборудование | 5 | [6 empty] | 630 | 730 | 70 | Сплит система | x x |  | x x
99 | Мобильный промышленный кондиционер BALLU BGK25 | BGK25 | BALLU | Кондиционирование - Бытовые кондиционеры | https://b2b.rusklimat.com/upload/iblock/adb/ballu_bgk25_prom_mob_jpeg.jpg, https://b2b.rusklimat.com/upload/iblock/a40/left_big_pic_ballu_mob_prom_bgk15_25.png, https://b2b.rusklimat.com/upload/iblock/12e/25.jpg, https://b2b.rusklimat.com/upload/iblock/012/252.jpg, https://b2b.rusklimat.com/upload/iblock/8a4/ballu_img2_bgk_prom_mob.jpg |  |  |  | <h4>Кондиционер промышленный мобильный BALLU BGK25</h4> <p>Решить вопрос комфортной работы в сложных условиях легко с профессиональным оборудованием Ballu Heavy Pro. НОВИНКА сезона 2022 – сверхмощная модель BGK25, холодопроизводительностью до 85 000 BTU.</p> <p>Промышленный мобильный кондиционер BGK25 эффективен для охлаждения помещений площадью до 180м2. Это модульные конструкции, каркасные дома, палатки и бытовки, мобильные дачные домики, серверные и коммутаторные, горячие цеха и пищевые блоки, производственные площадки.</p> <p>Ballu Heavy Pro предназначен для работы в экстремальных условиях и обеспечивает комфорт и прохладу даже там, где стандартное климатическое оборудование не проходит порог высоких нагрузок. Мощный компрессор GREE оснащен функцией защиты от перегрузок, что делает использование прибора безопасным, и увеличивает срок службы.</p> <p>Промышленный мобильный кондиционер выполнен в металлическом ударопрочном корпусе, оснащен шасси и ручками для перемещения. Диапазон рабочих температур для такого оборудования – от +18 до +45&deg;C.</p> <p>В моделях BGK установлены плотные противопылевые фильтры, надежно защищающие внутреннюю часть приборов от загрязнений.</p> <h4>Преимущества:</h4> <ul> <li>Промышленная мощность до 85 000 BTU;</li> <li>Охлаждение помещений до 180м2;</li> <li>Производительность по воздухообмену – 3 500 м куб/час;</li> <li>Работа при температуре до от +18 до +45С;</li> <li>Металлический ударопрочный корпус;</li> <li>Защита компрессора от перегрузки;</li> <li>Противопылевой моющийся фильтр;</li> <li>Прочные шасси и ручки для перемещения.</li> </ul> |  | https://b2b.rusklimat.com/upload/iblock/ed9/sertifikat_bgk.pdf |  | https://b2b.rusklimat.com/upload/iblock/7cd/instruktsiya_mobilnyy_konditsioner_ballu_bgk25.pdf | 4680551109672 | 755590.00 руб. | НС-1303264 | Нет |  | Напольное |  |  | 335 | 345 |  | Нет |  |  | 1610 | 1625 |  |  | 900 | 1500 | 300 | Нет |  |  | 11.5 |  |  | 85000 | 25 |  |  | 75 | [6 empty] | 380 | Промышленное оборудование | [7 empty] | 1400 | 990 | 180 | Сплит система | x x |  | x x
100 | Мобильный промышленный кондиционер BALLU BGK15 | BGK15 | BALLU | Кондиционирование - Бытовые кондиционеры | https://b2b.rusklimat.com/upload/iblock/cea/ballu_bgk15_prom_mob_jpeg.jpg, https://b2b.rusklimat.com/upload/iblock/d4c/left_big_pic_ballu_mob_prom_bgk15_25.png, https://b2b.rusklimat.com/upload/iblock/cee/ballu_img1_bgk_prom_mob_2000x2000px2.jpg |  |  |  | <h4>Кондиционер промышленный мобильный BALLU BGK15</h4> <p>Решить вопрос комфортной работы в сложных условиях легко с профессиональным оборудованием Ballu Heavy Pro. НОВИНКА сезона 2022 – сверхмощная модель BGK15, холодопроизводительностью до 51 000 BTU.</p> <p>Промышленный мобильный кондиционер BGK15 эффективен для охлаждения помещений площадью до 110м2. Это модульные конструкции, каркасные дома, палатки и бытовки, мобильные дачные домики, серверные и коммутаторные, горячие цеха и пищевые блоки, производственные площадки.</p> <p>Ballu Heavy Pro предназначен для работы в экстремальных условиях и обеспечивает комфорт и прохладу даже там, где стандартное климатическое оборудование не проходит порог высоких нагрузок. Прибор автоматически возобновит свою работу в случае перебоев с электроэнергией, а мощный компрессор GREE оснащен функцией защиты от перегрузок, благодаря чему увеличивается срок службы кондиционера.</p> <p>Промышленный мобильный кондиционер выполнен в металлическом ударопрочном корпусе, оснащен шасси и ручками для перемещения. Диапазон рабочих температур для такого оборудования – от +18 до +45&deg;C.</p> <p>В моделях BGK установлены плотные противопылевые фильтры, надежно защищающие внутреннюю часть приборов от загрязнений.</p> <h4>Преимущества:</h4> <ul> <li>Промышленная мощность до 51 000 BTU;</li> <li>Охлаждение помещений до 110м2;</li> <li>Производительность по воздухообмену – 2 500 м куб/час;</li> <li>Автоматический режим работы;</li> <li>Регулировка скорости воздушного потока;</li> <li>Работа при температуре до от +18 до +45С;</li> <li>Металлический ударопрочный корпус;</li> <li>Защита компрессора от перегрузки;</li> <li>Функция авторестарт;</li> <li>«А» класс энергоэфективности;</li> <li>Противопылевой моющийся фильтр;</li> <li>Прочные шасси и ручки для перемещения.</li> </ul> |  | https://b2b.rusklimat.com/upload/iblock/49d/sertifikat_bgk.pdf |  | https://b2b.rusklimat.com/upload/iblock/e25/instruktsiya_mobilnyy_konditsioner_ballu_bgk15.pdf | 4680551109665 | 495590.00 руб. | НС-1303262 | Нет |  | Напольное |  |  | 200 | 210 |  | Нет |  |  | 1030 | 1320 |  |  | 820 | 1460 | 250 | Нет |  |  | 5 |  |  | 51000 | 15 |  |  | 75 | [6 empty] | 380 | Промышленное оборудование | [7 empty] | 1360 | 910 | 110 | Сплит система | x x |  | x x
101 | Мобильный кондиционер BALLU BPAC-12 SW/N1 | BPAC-12 SW/N1 | BALLU | Кондиционирование - Бытовые кондиционеры | https://b2b.rusklimat.com/upload/iblock/6ac/1_blk.png, https://b2b.rusklimat.com/upload/iblock/e0b/2_blk.png, https://b2b.rusklimat.com/upload/iblock/b65/3_blk.png, https://b2b.rusklimat.com/upload/iblock/ada/4_1_blk.png, https://b2b.rusklimat.com/upload/iblock/24a/5_blk_1.png, https://b2b.rusklimat.com/upload/iblock/468/6_blk.png, https://b2b.rusklimat.com/upload/iblock/bde/7_1_blk.png, https://b2b.rusklimat.com/upload/iblock/c50/interior_blk.png |  |  |  | Стильный и технологичный мобильный кондиционер серии <b>Smart Wind</b> станет ярким и функциональным элементом вашего интерьера. <br>Кондиционер BPAC-12 SW/N1 эффективно охлаждает помещения площадью до 30 м кв. <br>Прибор оснащен двойным информативным дисплеем, функцией волнообразного распределения воздушного потока AUTO-SWING, а также интеллектуальным режимом SMART, который автоматически подберет настройки работы в зависимости от внешних параметров. Управление осуществляется с помощью пульта дистанционного управления. <br>Габариты кондиционера вас приятно удивят и вы без труда найдете подходящее место для его расположения. <br>Система внутренней защиты и самодиагностики предотвращает выход приборов из строя и своевременно оповещает о необходимости контроля. <br>Эффективная система очистки STOP-DUST предотвращает попадание в воздух мелких частиц пыли и грязи. |  | https://b2b.rusklimat.com/upload/iblock/5e2/sert_tr_ts_na_mobilnye_konditsionery_t_m_ballu_b02498_19.pdf |  | https://b2b.rusklimat.com/upload/iblock/a48/manual_ballu_mobile_air_conditioner_bpac_sw_n1_print.pdf | 4680551153439 | 31950.00 руб. | НС-1475350 | Нет |  | Вертикальное |  |  | 30 | 34 |  | Да |  |  |  | 640 |  |  |  | 450 | 150 | Нет |  |  | 1.4 |  | 30 | 12000 | 3.5 |  |  | 53 | [6 empty] | 220 - 240 | Бытовое оборудование (для домашнего использования) | 0.25 | [7 empty] | 440 | 30 | Сплит система | x x |  | x x
102 | Мобильный кондиционер BALLU BPAC-09 SW/N1 | BPAC-09 SW/N1 | BALLU | Кондиционирование - Бытовые кондиционеры | https://b2b.rusklimat.com/upload/iblock/a51/1_blk.png, https://b2b.rusklimat.com/upload/iblock/6c7/2_blk.png, https://b2b.rusklimat.com/upload/iblock/0a2/3_blk.png, https://b2b.rusklimat.com/upload/iblock/386/4_1_blk.png, https://b2b.rusklimat.com/upload/iblock/3c6/5_blk_1.png, https://b2b.rusklimat.com/upload/iblock/ac6/6_blk.png, https://b2b.rusklimat.com/upload/iblock/de5/7_1_blk.png, https://b2b.rusklimat.com/upload/iblock/b14/interior_blk.png |  |  |  | Стильный и технологичный мобильный кондиционер серии <b>Smart Wind</b> станет ярким и функциональным элементом вашего интерьера. <br>Кондиционер BPAC-09 SW/N1 эффективно охлаждает помещения площадью до 24 м кв. <br><br>Прибор оснащен двойным информативным дисплеем, функцией волнообразного распределения воздушного потока AUTO-SWING, а также интеллектуальным режимом SMART, который автоматически подберет настройки работы в зависимости от внешних параметров. <br>Управление осуществляется с помощью пульта дистанционного управления. Габариты кондиционера вас приятно удивят и вы без труда найдете подходящее место для его расположения. <br>Система внутренней защиты и самодиагностики предотвращает выход приборов из строя и своевременно оповещает о необходимости контроля. <br>Эффективная система очистки STOP-DUST предотвращает попадание в воздух мелких частиц пыли и грязи. |  | https://b2b.rusklimat.com/upload/iblock/664/sert_tr_ts_na_mobilnye_konditsionery_t_m_ballu_b02498_19.pdf |  | https://b2b.rusklimat.com/upload/iblock/96f/manual_ballu_mobile_air_conditioner_bpac_sw_n1_print.pdf | 4680551153422 | 28950.00 руб. | НС-1475349 | Нет |  | Вертикальное |  |  | 26 | 30 |  | Да |  |  |  | 640 |  |  |  | 450 | 150 | Нет |  |  | 1.1 |  | 25 | 9000 | 2.64 |  |  | 53 | [6 empty] | 220 - 240 | Бытовое оборудование (для домашнего использования) | 0.25 | [7 empty] | 440 | 24 | Сплит система | x x |  | x x
103 | Мобильный кондиционер BALLU BPAC-07 SW/N1 | BPAC-07 SW/N1 | BALLU | Кондиционирование - Бытовые кондиционеры | https://b2b.rusklimat.com/upload/iblock/489/1_blk.png, https://b2b.rusklimat.com/upload/iblock/b16/2_blk.png, https://b2b.rusklimat.com/upload/iblock/204/3_blk.png, https://b2b.rusklimat.com/upload/iblock/bf3/4_1_blk.png, https://b2b.rusklimat.com/upload/iblock/a93/5_blk_1.png, https://b2b.rusklimat.com/upload/iblock/ae1/6_blk.png, https://b2b.rusklimat.com/upload/iblock/3c2/7_1_blk.png, https://b2b.rusklimat.com/upload/iblock/202/interior_blk.png |  |  |  | Стильный и технологичный мобильный кондиционер серии <b>Smart Wind</b> станет ярким и функциональным элементом вашего интерьера. <br>Кондиционер BPAC-07 SW/N1 эффективно охлаждает помещения площадью до 18 м кв. <br>Прибор оснащен двойным информативным дисплеем, функцией волнообразного распределения воздушного потока AUTO-SWING, а также интеллектуальным режимом SMART, который автоматически подберет настройки работы в зависимости от внешних параметров. <br>Управление осуществляется с помощью пульта дистанционного управления. <br>Габариты кондиционера вас приятно удивят и вы без труда найдете подходящее место для его расположения. <br>Система внутренней защиты и самодиагностики предотвращает выход приборов из строя и своевременно оповещает о необходимости контроля. <br>Эффективная система очистки STOP-DUST предотвращает попадание в воздух мелких частиц пыли и грязи. |  | https://b2b.rusklimat.com/upload/iblock/7dd/sert_tr_ts_na_mobilnye_konditsionery_t_m_ballu_b02498_19.pdf |  | https://b2b.rusklimat.com/upload/iblock/69a/manual_ballu_mobile_air_conditioner_bpac_sw_n1_print.pdf | 4680551153415 | 26960.00 руб. | НС-1475348 | Нет |  | Вертикальное |  |  | 24 | 28 |  | Да |  |  |  | 660 |  |  |  | 450 | 150 | Нет |  |  | 0.93 |  | 20 | 7000 | 2.05 |  |  | 53 | [6 empty] | 220 - 240 | Бытовое оборудование (для домашнего использования) | 0.25 | [7 empty] | 440 | 18 | Сплит система | x x |  | x x
104 | Мобильный кондиционер BALLU BPAC-12 SA/N1 | BPAC-12 SA/N1 | BALLU | Кондиционирование - Бытовые кондиционеры | https://b2b.rusklimat.com/upload/iblock/d61/0_gr.jpg, https://b2b.rusklimat.com/upload/iblock/b71/1_gr.jpg, https://b2b.rusklimat.com/upload/iblock/754/2_gr.jpg, https://b2b.rusklimat.com/upload/iblock/728/3_gr.jpg, https://b2b.rusklimat.com/upload/iblock/a3b/4_gr.jpg, https://b2b.rusklimat.com/upload/iblock/6b4/5_gr.jpg, https://b2b.rusklimat.com/upload/iblock/7a6/6_gr.jpg, https://b2b.rusklimat.com/upload/iblock/938/7_gr.jpg |  |  |  | <b>Новинка сезона 2023 - серия Smart Assistant станет настоящим помощником в создании комфортного микроклимата в доме.</b><br>Компактный и мобильный, прибор BPAC-12 SA/N1 быстро охладит помещение площадью до 30 м кв.<br>Прибор оснащен информативным дисплеем, интеллектуальным режимом SMART, который автоматически подберет настройки работы в зависимости от внешних параметров, а также функцией самоочистки AUTO-CLEAN, которая надежно защищает внутренний контур теплообменника.<br>Управление осуществляется с помощью пульта дистанционного управления.<br>Система внутренней защиты и самодиагностики предотвращает выход приборов из строя и своевременно оповещает о необходимости контроля.<br>Эффективная система очистки STOP-DUST предотвращает попадание в воздух мелких частиц пыли и грязи. |  |  |  | https://b2b.rusklimat.com/upload/iblock/88f/manual_ballu_mobile_air_conditioner_bpac_sa_n1_print.pdf | 4680551153408 | 31590.00 руб. | НС-1475346 | Нет |  | Вертикальное |  |  | 30 | 34 |  | Да |  |  |  | 660 |  |  |  | 450 | 150 | Нет |  |  | 1.4 |  | 30 | 12000 | 3.5 |  |  | 53 | [6 empty] | 220 - 240 | Бытовое оборудование (для домашнего использования) | 0.25 | [7 empty] | 440 | 30 | Сплит система | x x |  | x x
105 | Мобильный кондиционер BALLU BPAC-07 SA/N1 | BPAC-07 SA/N1 | BALLU | Кондиционирование - Бытовые кондиционеры | https://b2b.rusklimat.com/upload/iblock/0d4/0_gr.jpg, https://b2b.rusklimat.com/upload/iblock/8b4/1_gr.jpg, https://b2b.rusklimat.com/upload/iblock/040/2_gr.jpg, https://b2b.rusklimat.com/upload/iblock/bc1/3_gr.jpg, https://b2b.rusklimat.com/upload/iblock/56e/4_gr.jpg, https://b2b.rusklimat.com/upload/iblock/454/5_gr.jpg, https://b2b.rusklimat.com/upload/iblock/ebc/6_gr.jpg, https://b2b.rusklimat.com/upload/iblock/753/7_gr.jpg |  |  |  | <b>Новинка сезона 2023 - серия Smart Assistant станет настоящим помощником в создании комфортного микроклимата в доме.</b><br>Компактный и мобильный, прибор BPAC-07 SA/N1 быстро охладит помещение площадью до 18 м кв.<br>Прибор оснащен информативным дисплеем, интеллектуальным режимом SMART, который автоматически подберет настройки работы в зависимости от внешних параметров, а также функцией самоочистки AUTO-CLEAN, которая надежно защищает внутренний контур теплообменника.<br>Управление осуществляется с помощью пульта дистанционного управления.<br>Система внутренней защиты и самодиагностики предотвращает выход приборов из строя и своевременно оповещает о необходимости контроля.<br>Эффективная система очистки STOP-DUST предотвращает попадание в воздух мелких частиц пыли и грязи. |  |  |  | https://b2b.rusklimat.com/upload/iblock/9ad/manual_ballu_mobile_air_conditioner_bpac_sa_n1_print.pdf | 4680551153385 | 24590.00 руб. | НС-1475333 | Нет |  | Вертикальное |  |  | 24 | 28 |  | Да |  |  |  | 660 |  |  |  | 450 | 150 | Нет |  |  | 0.93 |  | 20 | 7000 | 2.05 |  |  | 53 | [6 empty] | 220 - 240 | Бытовое оборудование (для домашнего использования) | 0.25 | [7 empty] | 440 | 18 | Сплит система | x x |  | x x
106 | Мобильный кондиционер BALLU BPAC-09 SA/N1 | BPAC-09 SA/N1 | BALLU | Кондиционирование - Бытовые кондиционеры | https://b2b.rusklimat.com/upload/iblock/411/0_gr.jpg, https://b2b.rusklimat.com/upload/iblock/f43/1_gr.jpg, https://b2b.rusklimat.com/upload/iblock/424/2_gr.jpg, https://b2b.rusklimat.com/upload/iblock/a32/3_gr.jpg, https://b2b.rusklimat.com/upload/iblock/00d/4_gr.jpg, https://b2b.rusklimat.com/upload/iblock/11c/5_gr.jpg, https://b2b.rusklimat.com/upload/iblock/7c1/6_gr.jpg, https://b2b.rusklimat.com/upload/iblock/9a4/7_gr.jpg |  |  |  | <b>Новинка сезона 2023 - серия Smart Assistant станет настоящим помощником в создании комфортного микроклимата в доме.</b><br>Компактный и мобильный, прибор BPAC-09 SA/N1 быстро охладит помещение площадью до 25 м кв.<br>Прибор оснащен информативным дисплеем, интеллектуальным режимом SMART, который автоматически подберет настройки работы в зависимости от внешних параметров, а также функцией самоочистки AUTO-CLEAN, которая надежно защищает внутренний контур теплообменника.<br>Управление осуществляется с помощью пульта дистанционного управления.<br>Система внутренней защиты и самодиагностики предотвращает выход приборов из строя и своевременно оповещает о необходимости контроля.<br>Эффективная система очистки STOP-DUST предотвращает попадание в воздух мелких частиц пыли и грязи. |  |  |  | https://b2b.rusklimat.com/upload/iblock/4ca/manual_ballu_mobile_air_conditioner_bpac_sa_n1_print.pdf | 4680551153392 | 27590.00 руб. | НС-1475334 | Нет |  | Вертикальное |  |  | 26 | 30 |  | Да |  |  |  | 660 |  |  |  | 450 | 150 | Нет |  |  | 1.1 |  | 25 | 9000 | 2.64 |  |  | 53 | [6 empty] | 220 - 240 | Бытовое оборудование (для домашнего использования) | 0.25 | [7 empty] | 440 | 24 | Сплит система | x x |  | x x
107 | Блок наружный BALLU B3OI-FM/out-24HN1/EU мульти сплит-системы, инверторного типа | B3OI-FM/out-24HN1/EU | BALLU | Кондиционирование - Мульти сплит-системы | https://b2b.rusklimat.com/upload/iblock/9ae/freematch_out_830x620.png |  | https://b2b.rusklimat.com/catalog/product/trubka_ballu_condiflex_6_6_1_4_2m/, https://b2b.rusklimat.com/catalog/product/shayba_uvelichennaya_shuft_otsinkovannaya_din9021_m8/, https://b2b.rusklimat.com/catalog/product/gayka_shestigrannaya_shuft_otsinkovannaya_din934_m8_upak_1kg/, https://b2b.rusklimat.com/catalog/product/truba_mednaya_ballu_olympic_9_52kh0_65kh15000_3_8_bukhta/, https://b2b.rusklimat.com/catalog/product/provod_pvs_4kh1_5_gost_bukhta_100m/, https://b2b.rusklimat.com/catalog/product/ograzhdenie_ballu_700kh1200kh1000/, https://b2b.rusklimat.com/catalog/product/kabel_kanal_ruvinil_74kh55kh2000mm_belyy_arktika/, https://b2b.rusklimat.com/catalog/product/freon_r_410a_11_3_kg/, https://b2b.rusklimat.com/catalog/product/kozyrek_ballu_800_500/, https://b2b.rusklimat.com/catalog/product/ekran_universalnyy_dlya_nastennykh_konditsionerov_ballu_split_700_1100/, https://b2b.rusklimat.com/catalog/product/truba_mednaya_ballu_olympic_6_35kh0_60kh15000_1_4_bukhta/, https://b2b.rusklimat.com/catalog/product/trubka_ballu_condiflex_10_6_3_8_2m/, https://b2b.rusklimat.com/catalog/product/komplekt_vibroopor_dlya_konditsionera_rf_v120p/ | https://b2b.rusklimat.com/catalog/product/blok_naruzhnyy_ballu_ba3oi_fm_out_21hn8_eu_invertornoy_multi_split_sistemy/, https://b2b.rusklimat.com/catalog/product/blok_vneshniy_electrolux_eaco_i_24_fmi_3_n3_erp_free_match/ | <p>FREE MATCH – это климатическое оборудование нового поколения, которое незаменимо при решении задач кондиционирования воздуха в многоквартирных домах, коттеджах, офисах, гостиницах, ресторанах.</p> <h4>Отличительные особенности</h4> <ul class="ul"> <li>А класс энергоэффективности</li> <li>4 типа внутренних блоков: настенный, кассетный, канальный, напольно-потолочный</li> <li>Свободная компоновка блоков разного типа</li> <li>Возможность подключения до 5-внутренних блоков на выбор к одному внешнему блоку</li> <li>Надежное охлаждение и обогрев до -15&deg;C</li> <li>Надежный японский компрессор</li> <li>Комфорт и энергосбережение технологии DC Inverter</li> <li>Электронный расширительный вентиль EEV для каждого внутреннего блока</li> <li>Легкость монтажа</li> <li>Увеличенная трасса до 60 м</li> <li>Точное поддержание температуры - климат-контроль</li> </ul> |  | https://b2b.rusklimat.com/upload/iblock/0fb/ss_multisplity_inv_ballu_rk_hisense.pdf |  | https://b2b.rusklimat.com/upload/iblock/c1f/316281_ballu_manual_free_match_split_sistem_print.pdf | 4620016797334 | 105800.00 руб. | НС-1088211 | Нет | 24000 | Снаружи помещения | 66 |  |  | 76 | Наружная |  | 840 |  | 840 | 980 | 340 |  | 340 | 1110 |  | Да | 60 | 15 | 2.2 | 9.2 |  |  | 8 |  |  |  | 53 |  |  |  |  | 24000 | 220 - 240 |  |  | 2200 | 1800 | 4500 |  | 950 |  | 950 | 460 | 70 | Сплит система | x x |  | 950 x 340 x 840
108 | Блок внутренний BALLU BSEI-FM/in-09HN1/EU мульти сплит-системы, инверторного типа | BSEI-FM/in-09HN1/EU | BALLU | Кондиционирование - Мульти сплит-системы | https://b2b.rusklimat.com/upload/iblock/c21/platinum_w_830x620.png |  | https://b2b.rusklimat.com/catalog/product/trubka_ballu_condiflex_6_6_1_4_2m/, https://b2b.rusklimat.com/catalog/product/shayba_uvelichennaya_shuft_otsinkovannaya_din9021_m8/, https://b2b.rusklimat.com/catalog/product/nasos_drenazhnyy_ballu_machine_ds_tank_monoblochnyy_28_l_ch/, https://b2b.rusklimat.com/catalog/product/gayka_shestigrannaya_shuft_otsinkovannaya_din934_m8_upak_1kg/, https://b2b.rusklimat.com/catalog/product/truba_mednaya_ballu_olympic_9_52kh0_65kh15000_3_8_bukhta/, https://b2b.rusklimat.com/catalog/product/trubka_kapillyarnaya_ballu_6_x_50000_mm_bukhta/, https://b2b.rusklimat.com/catalog/product/provod_pvs_4kh1_5_gost_bukhta_100m/, https://b2b.rusklimat.com/catalog/product/kabel_kanal_ruvinil_74kh55kh2000mm_belyy_arktika/, https://b2b.rusklimat.com/catalog/product/shlang_drenazhnyy_ballu_16_x_30000_mm_bukhta/, https://b2b.rusklimat.com/catalog/product/komplekt_vibroopor_dlya_konditsionera_rf_v40p/, https://b2b.rusklimat.com/catalog/product/kronshteyn_415kh450_para/, https://b2b.rusklimat.com/catalog/product/freon_r_410a_11_3_kg/, https://b2b.rusklimat.com/catalog/product/ekran_universalnyy_dlya_nastennykh_konditsionerov_ballu_split_700_1100/, https://b2b.rusklimat.com/catalog/product/nasos_drenazhnyy_ballu_machine_ds_pump_pro_protochnyy_12_l_ch/, https://b2b.rusklimat.com/catalog/product/truba_mednaya_ballu_olympic_6_35kh0_60kh15000_1_4_bukhta/, https://b2b.rusklimat.com/catalog/product/trubka_ballu_condiflex_10_6_3_8_2m/ | https://b2b.rusklimat.com/catalog/product/blok_vnutrenniy_ballu_bsui_fm_in_09hn8_eu_bl_invertornoy_multi_split_sistemy/ |  |  | https://b2b.rusklimat.com/upload/iblock/96b/ss_multisplity_inv_ballu_rk_hisense.pdf |  | https://b2b.rusklimat.com/upload/iblock/625/316281_ballu_manual_free_match_split_sistem_print.pdf | 4620016797372 | 14200.00 руб. | НС-1088232 | Нет | 9000 | Настенное |  | 8.5 |  | 11 | Настенная |  |  | 270 | 270 | 260 |  | 208 | 208 | 900 |  | Да |  |  | 0.042 | 2.8 |  |  | 2.6 | [8 empty] | 9000 | 220 - 240 |  |  | 25 | 25 | 500 | 21 |  | 850 | 850 | 335 | 25 | Сплит система | 850 x 208 x 270 |  | x x
109 | Блок наружный BALLU B5OI-FM/out-42HN1/EU мульти сплит-системы, инверторного типа | B5OI-FM/out-42HN1/EU | BALLU | Кондиционирование - Мульти сплит-системы | https://b2b.rusklimat.com/upload/iblock/b34/freematch_out_830x620.png |  |  | https://b2b.rusklimat.com/catalog/product/blok_vneshniy_electrolux_eaco_i_48_fmi_8_n3_erp_free_match/, https://b2b.rusklimat.com/catalog/product/blok_vneshniy_electrolux_eaco_i_56_fmi_9_n3_erp_free_match/, https://b2b.rusklimat.com/catalog/product/blok_vneshniy_electrolux_eaco_i_42_fmi_5_n3_erp_free_match/, https://b2b.rusklimat.com/catalog/product/blok_naruzhnyy_ballu_ba5oi_fm_out_42hn8_eu_invertornoy_multi_split_sistemy/ | <p>FREE MATCH – это климатическое оборудование нового поколения, которое незаменимо при решении задач кондиционирования воздуха в многоквартирных домах, коттеджах, офисах, гостиницах, ресторанах.</p> <h4>Отличительные особенности</h4> <ul class="ul"> <li>А класс энергоэффективности</li> <li>4 типа внутренних блоков: настенный, кассетный, канальный, напольно-потолочный</li> <li>Свободная компоновка блоков разного типа</li> <li>Возможность подключения до 5-внутренних блоков на выбор к одному внешнему блоку</li> <li>Надежное охлаждение и обогрев до -15&deg;C</li> <li>Надежный японский компрессор</li> <li>Комфорт и энергосбережение технологии DC Inverter</li> <li>Электронный расширительный вентиль EEV для каждого внутреннего блока</li> <li>Легкость монтажа</li> <li>Увеличенная трасса до 60 м</li> <li>Точное поддержание температуры - климат-контроль</li> </ul> |  | https://b2b.rusklimat.com/upload/iblock/c35/ss_multisplity_inv_ballu_rk_hisense.pdf |  | https://b2b.rusklimat.com/upload/iblock/1fb/316281_ballu_manual_free_match_split_sistem_print.pdf | 4620016799116 | 181900.00 руб. | НС-1067687 | Нет | 42000 | Снаружи помещения | 82 |  |  | 96 | Наружная |  | 1050 |  | 1050 | 1170 | 340 |  | 340 | 1110 |  | Да | 60 | 20 | 4 | 15 |  |  | 13.5 |  |  |  | 55 |  |  |  |  | 42000 | 220 - 240 |  |  | 4000 | 3000 | 5500 |  | 1050 |  | 1050 | 460 | 120 | Сплит система | x x |  | 1050 x 340 x 1050
110 | Блок внутренний BALLU BDI-FM/in-09HN1/EU мульти сплит-системы, канального типа | BDI-FM/in-09HN1/EU | BALLU | Кондиционирование - Мульти сплит-системы | https://b2b.rusklimat.com/upload/iblock/109/freematch_in_kanalnik_830x620.png |  | https://b2b.rusklimat.com/catalog/product/trubka_ballu_condiflex_6_6_1_4_2m/, https://b2b.rusklimat.com/catalog/product/shayba_uvelichennaya_shuft_otsinkovannaya_din9021_m8/, https://b2b.rusklimat.com/catalog/product/nasos_drenazhnyy_ballu_machine_ds_tank_monoblochnyy_28_l_ch/, https://b2b.rusklimat.com/catalog/product/gayka_shestigrannaya_shuft_otsinkovannaya_din934_m8_upak_1kg/, https://b2b.rusklimat.com/catalog/product/truba_mednaya_ballu_olympic_9_52kh0_65kh15000_3_8_bukhta/, https://b2b.rusklimat.com/catalog/product/trubka_kapillyarnaya_ballu_6_x_50000_mm_bukhta/, https://b2b.rusklimat.com/catalog/product/provod_pvs_4kh1_5_gost_bukhta_100m/, https://b2b.rusklimat.com/catalog/product/kabel_kanal_ruvinil_74kh55kh2000mm_belyy_arktika/, https://b2b.rusklimat.com/catalog/product/shlang_drenazhnyy_ballu_16_x_30000_mm_bukhta/, https://b2b.rusklimat.com/catalog/product/komplekt_vibroopor_dlya_konditsionera_rf_v40p/, https://b2b.rusklimat.com/catalog/product/kronshteyn_415kh450_para/, https://b2b.rusklimat.com/catalog/product/freon_r_410a_11_3_kg/, https://b2b.rusklimat.com/catalog/product/ekran_universalnyy_dlya_nastennykh_konditsionerov_ballu_split_700_1100/, https://b2b.rusklimat.com/catalog/product/nasos_drenazhnyy_ballu_machine_ds_pump_pro_protochnyy_12_l_ch/, https://b2b.rusklimat.com/catalog/product/truba_mednaya_ballu_olympic_6_35kh0_60kh15000_1_4_bukhta/, https://b2b.rusklimat.com/catalog/product/trubka_ballu_condiflex_10_6_3_8_2m/ | https://b2b.rusklimat.com/catalog/product/blok_vnutrenniy_ballu_badi_fm_in_09hn8_eu_invertornoy_multi_split_sistemy_kanalnogo_tipa/ |  |  |  |  | https://b2b.rusklimat.com/upload/iblock/54a/316281_ballu_manual_free_match_split_sistem_print.pdf | 4620016797662 | 29900.00 руб. | НС-1088217 | Нет | 9000 | Подвесное запотолочное |  | 20 |  | 24 | Монтаж скрытый |  |  | 190 | 190 | 250 |  | 600 | 600 | 950 |  | Да |  |  | 0.044 | 3 |  |  | 2.6 | [8 empty] | 9000 | 220 - 240 |  |  | 55 | 55 | 520 | 25 |  | 770 | 770 | 710 | 25 | Сплит система | 770 x 600 x 190 |  | x x
111 | Блок наружный BALLU B4OI-FM/out-28HN1/EU мульти сплит-системы, инверторного типа | B4OI-FM/out-28HN1/EU | BALLU | Кондиционирование - Мульти сплит-системы | https://b2b.rusklimat.com/upload/iblock/09e/freematch_out_830x620.png |  | https://b2b.rusklimat.com/catalog/product/trubka_ballu_condiflex_6_6_1_4_2m/, https://b2b.rusklimat.com/catalog/product/shayba_uvelichennaya_shuft_otsinkovannaya_din9021_m8/, https://b2b.rusklimat.com/catalog/product/gayka_shestigrannaya_shuft_otsinkovannaya_din934_m8_upak_1kg/, https://b2b.rusklimat.com/catalog/product/truba_mednaya_ballu_olympic_9_52kh0_65kh15000_3_8_bukhta/, https://b2b.rusklimat.com/catalog/product/provod_pvs_4kh1_5_gost_bukhta_100m/, https://b2b.rusklimat.com/catalog/product/ograzhdenie_ballu_700kh1200kh1000/, https://b2b.rusklimat.com/catalog/product/kabel_kanal_ruvinil_74kh55kh2000mm_belyy_arktika/, https://b2b.rusklimat.com/catalog/product/freon_r_410a_11_3_kg/, https://b2b.rusklimat.com/catalog/product/kozyrek_ballu_800_500/, https://b2b.rusklimat.com/catalog/product/ekran_universalnyy_dlya_nastennykh_konditsionerov_ballu_split_700_1100/, https://b2b.rusklimat.com/catalog/product/truba_mednaya_ballu_olympic_6_35kh0_60kh15000_1_4_bukhta/, https://b2b.rusklimat.com/catalog/product/trubka_ballu_condiflex_10_6_3_8_2m/, https://b2b.rusklimat.com/catalog/product/komplekt_vibroopor_dlya_konditsionera_rf_v120p/ | https://b2b.rusklimat.com/catalog/product/blok_naruzhnyy_ballu_ba3oi_fm_out_27hn8_eu_invertornoy_multi_split_sistemy/ | <p>FREE MATCH – это климатическое оборудование нового поколения, которое незаменимо при решении задач кондиционирования воздуха в многоквартирных домах, коттеджах, офисах, гостиницах, ресторанах.</p> <h4>Отличительные особенности</h4> <ul class="ul"> <li>А класс энергоэффективности</li> <li>4 типа внутренних блоков: настенный, кассетный, канальный, напольно-потолочный</li> <li>Свободная компоновка блоков разного типа</li> <li>Возможность подключения до 5-внутренних блоков на выбор к одному внешнему блоку</li> <li>Надежное охлаждение и обогрев до -15&deg;C</li> <li>Надежный японский компрессор</li> <li>Комфорт и энергосбережение технологии DC Inverter</li> <li>Электронный расширительный вентиль EEV для каждого внутреннего блока</li> <li>Легкость монтажа</li> <li>Увеличенная трасса до 60 м</li> <li>Точное поддержание температуры - климат-контроль</li> </ul> |  | https://b2b.rusklimat.com/upload/iblock/e19/ss_multisplity_inv_ballu_rk_hisense.pdf |  | https://b2b.rusklimat.com/upload/iblock/cb3/316281_ballu_manual_free_match_split_sistem_print.pdf | 4620016797341 | 114700.00 руб. | НС-1088213 | Нет | 28000 | Снаружи помещения | 67 |  |  | 77 | Наружная |  | 840 |  | 840 | 980 | 340 |  | 340 | 1110 |  | Да | 60 | 15 | 2.2 | 10 |  |  | 9 |  |  |  | 53 |  |  |  |  | 28000 | 220 - 240 |  |  | 2200 | 2200 | 4500 |  | 950 |  | 950 | 460 | 80 | Сплит система | x x |  | 950 x 340 x 840
112 | Блок внутренний BALLU BDI-FM/in-18HN1/EU мульти сплит-системы, канального типа | BDI-FM/in-18HN1/EU | BALLU | Кондиционирование - Мульти сплит-системы | https://b2b.rusklimat.com/upload/iblock/ec7/freematch_in_kanalnik_830x620.png |  | https://b2b.rusklimat.com/catalog/product/trubka_ballu_condiflex_6_6_1_4_2m/, https://b2b.rusklimat.com/catalog/product/shayba_uvelichennaya_shuft_otsinkovannaya_din9021_m8/, https://b2b.rusklimat.com/catalog/product/nasos_drenazhnyy_ballu_machine_ds_tank_monoblochnyy_28_l_ch/, https://b2b.rusklimat.com/catalog/product/gayka_shestigrannaya_shuft_otsinkovannaya_din934_m8_upak_1kg/, https://b2b.rusklimat.com/catalog/product/provod_pvs_4kh1_5_gost_bukhta_100m/, https://b2b.rusklimat.com/catalog/product/trubka_ballu_condiflex_12_6_1_2_2m/, https://b2b.rusklimat.com/catalog/product/kabel_kanal_ruvinil_74kh55kh2000mm_belyy_arktika/, https://b2b.rusklimat.com/catalog/product/shlang_drenazhnyy_ballu_16_x_30000_mm_bukhta/, https://b2b.rusklimat.com/catalog/product/komplekt_vibroopor_dlya_konditsionera_rf_v40p/, https://b2b.rusklimat.com/catalog/product/freon_r_410a_11_3_kg/, https://b2b.rusklimat.com/catalog/product/truba_mednaya_ballu_olympic_12_7kh0_70kh15000_1_2_bukhta/, https://b2b.rusklimat.com/catalog/product/ekran_universalnyy_dlya_nastennykh_konditsionerov_ballu_split_700_1100/, https://b2b.rusklimat.com/catalog/product/nasos_drenazhnyy_ballu_machine_ds_pump_pro_protochnyy_12_l_ch/, https://b2b.rusklimat.com/catalog/product/truba_mednaya_ballu_olympic_6_35kh0_60kh15000_1_4_bukhta/, https://b2b.rusklimat.com/catalog/product/kronshteyn_ballu_830kh677_para_s_krepezhom/ | https://b2b.rusklimat.com/catalog/product/blok_vnutrenniy_ballu_badi_fm_in_18hn8_eu_invertornoy_multi_split_sistemy_kanalnogo_tipa/ |  |  | https://b2b.rusklimat.com/upload/iblock/3d0/ss_multisplity_inv_ballu_rk_hisense.pdf |  | https://b2b.rusklimat.com/upload/iblock/d17/316281_ballu_manual_free_match_split_sistem_print.pdf | 4620016797686 | 35000.00 руб. | НС-1088219 | Нет | 18000 | Подвесное запотолочное |  | 21 |  | 25 | Монтаж скрытый |  |  | 190 | 190 | 250 |  | 600 | 600 | 950 |  | Да |  |  | 0.066 | 5.6 |  |  | 5 | [8 empty] | 18000 | 220 - 240 |  |  | 66 | 66 | 700 | 27 |  | 770 | 770 | 710 | 50 | Сплит система | 770 x 600 x 190 |  | x x
113 | Блок внутренний BALLU BSEI-FM/in-12HN1/EU мульти сплит-системы, инверторного типа | BSEI-FM/in-12HN1/EU | BALLU | Кондиционирование - Мульти сплит-системы | https://b2b.rusklimat.com/upload/iblock/9da/platinum_w_830x620.png |  | https://b2b.rusklimat.com/catalog/product/trubka_ballu_condiflex_6_6_1_4_2m/, https://b2b.rusklimat.com/catalog/product/shayba_uvelichennaya_shuft_otsinkovannaya_din9021_m8/, https://b2b.rusklimat.com/catalog/product/nasos_drenazhnyy_ballu_machine_ds_tank_monoblochnyy_28_l_ch/, https://b2b.rusklimat.com/catalog/product/gayka_shestigrannaya_shuft_otsinkovannaya_din934_m8_upak_1kg/, https://b2b.rusklimat.com/catalog/product/truba_mednaya_ballu_olympic_9_52kh0_65kh15000_3_8_bukhta/, https://b2b.rusklimat.com/catalog/product/provod_pvs_4kh1_5_gost_bukhta_100m/, https://b2b.rusklimat.com/catalog/product/kabel_kanal_ruvinil_74kh55kh2000mm_belyy_arktika/, https://b2b.rusklimat.com/catalog/product/shlang_drenazhnyy_ballu_16_x_30000_mm_bukhta/, https://b2b.rusklimat.com/catalog/product/komplekt_vibroopor_dlya_konditsionera_rf_v40p/, https://b2b.rusklimat.com/catalog/product/kronshteyn_415kh450_para/, https://b2b.rusklimat.com/catalog/product/freon_r_410a_11_3_kg/, https://b2b.rusklimat.com/catalog/product/ekran_universalnyy_dlya_nastennykh_konditsionerov_ballu_split_700_1100/, https://b2b.rusklimat.com/catalog/product/nasos_drenazhnyy_ballu_machine_ds_pump_pro_protochnyy_12_l_ch/, https://b2b.rusklimat.com/catalog/product/truba_mednaya_ballu_olympic_6_35kh0_60kh15000_1_4_bukhta/, https://b2b.rusklimat.com/catalog/product/trubka_ballu_condiflex_10_6_3_8_2m/ | https://b2b.rusklimat.com/catalog/product/blok_vnutrenniy_ballu_bsui_fm_in_12hn8_eu_bl_invertornoy_multi_split_sistemy/ |  |  | https://b2b.rusklimat.com/upload/iblock/315/ss_multisplity_inv_ballu_rk_hisense.pdf |  | https://b2b.rusklimat.com/upload/iblock/c7e/316281_ballu_manual_free_match_split_sistem_print.pdf | 4620016797389 | 14900.00 руб. | НС-1088234 | Нет | 12000 | Настенное |  | 8.5 |  | 11 | Настенная |  |  | 270 | 270 | 260 |  | 208 | 208 | 900 |  | Да |  |  | 0.044 | 3.8 |  |  | 3.5 | [8 empty] | 12000 | 220 - 240 |  |  | 25 | 25 | 600 | 23 |  | 850 | 850 | 335 | 35 | Сплит система | 850 x 208 x 270 |  | x x
114 | Блок наружный BALLU B4OI-FM/out-36HN1/EU мульти сплит-системы, инверторного типа | B4OI-FM/out-36HN1/EU | BALLU | Кондиционирование - Мульти сплит-системы | https://b2b.rusklimat.com/upload/iblock/2e8/freematch_out_830x620.png |  | https://b2b.rusklimat.com/catalog/product/trubka_ballu_condiflex_6_6_1_4_2m/, https://b2b.rusklimat.com/catalog/product/shayba_uvelichennaya_shuft_otsinkovannaya_din9021_m8/, https://b2b.rusklimat.com/catalog/product/gayka_shestigrannaya_shuft_otsinkovannaya_din934_m8_upak_1kg/, https://b2b.rusklimat.com/catalog/product/truba_mednaya_ballu_olympic_9_52kh0_65kh15000_3_8_bukhta/, https://b2b.rusklimat.com/catalog/product/provod_pvs_4kh1_5_gost_bukhta_100m/, https://b2b.rusklimat.com/catalog/product/ograzhdenie_ballu_700kh1200kh1000/, https://b2b.rusklimat.com/catalog/product/kabel_kanal_ruvinil_74kh55kh2000mm_belyy_arktika/, https://b2b.rusklimat.com/catalog/product/freon_r_410a_11_3_kg/, https://b2b.rusklimat.com/catalog/product/kozyrek_ballu_800_500/, https://b2b.rusklimat.com/catalog/product/ekran_universalnyy_dlya_nastennykh_konditsionerov_ballu_split_700_1100/, https://b2b.rusklimat.com/catalog/product/truba_mednaya_ballu_olympic_6_35kh0_60kh15000_1_4_bukhta/, https://b2b.rusklimat.com/catalog/product/trubka_ballu_condiflex_10_6_3_8_2m/, https://b2b.rusklimat.com/catalog/product/komplekt_vibroopor_dlya_konditsionera_rf_v120p/ | https://b2b.rusklimat.com/catalog/product/blok_naruzhnyy_ballu_ba4oi_fm_out_36hn8_eu_invertornoy_multi_split_sistemy/, https://b2b.rusklimat.com/catalog/product/blok_vneshniy_electrolux_eaco_i_36_fmi_4_n3_erp_free_match/ | <p>FREE MATCH – это климатическое оборудование нового поколения, которое незаменимо при решении задач кондиционирования воздуха в многоквартирных домах, коттеджах, офисах, гостиницах, ресторанах.</p> <h4>Отличительные особенности</h4> <ul class="ul"> <li>А класс энергоэффективности</li> <li>4 типа внутренних блоков: настенный, кассетный, канальный, напольно-потолочный</li> <li>Свободная компоновка блоков разного типа</li> <li>Возможность подключения до 5-внутренних блоков на выбор к одному внешнему блоку</li> <li>Надежное охлаждение и обогрев до -15&deg;C</li> <li>Надежный японский компрессор</li> <li>Комфорт и энергосбережение технологии DC Inverter</li> <li>Электронный расширительный вентиль EEV для каждого внутреннего блока</li> <li>Легкость монтажа</li> <li>Увеличенная трасса до 60 м</li> <li>Точное поддержание температуры - климат-контроль</li> </ul> |  | https://b2b.rusklimat.com/upload/iblock/6ee/ss_multisplity_inv_ballu_rk_hisense.pdf |  | https://b2b.rusklimat.com/upload/iblock/9c3/316281_ballu_manual_free_match_split_sistem_print.pdf | 4620016797358 | 145500.00 руб. | НС-1088214 | Нет | 36000 | Снаружи помещения | 67 |  |  | 77 | Наружная |  | 840 |  | 840 | 980 | 340 |  | 340 | 1110 |  | Да | 60 | 15 | 2.8 | 12 |  |  | 11 |  |  |  | 53 |  |  |  |  | 36000 | 220 - 240 |  |  | 2800 | 2980 | 4800 |  | 950 |  | 950 | 460 | 100 | Сплит система | x x |  | 950 x 340 x 840
115 | Блок наружный BALLU B2OI-FM/out-14HN1/EU мульти сплит-системы, инверторного типа | B2OI-FM/out-14HN1/EU | BALLU | Кондиционирование - Мульти сплит-системы | https://b2b.rusklimat.com/upload/iblock/bfe/8b0ed27a59c1063ab95fe4d335055653.png |  | https://b2b.rusklimat.com/catalog/product/trubka_ballu_condiflex_6_6_1_4_2m/, https://b2b.rusklimat.com/catalog/product/shayba_uvelichennaya_shuft_otsinkovannaya_din9021_m8/, https://b2b.rusklimat.com/catalog/product/gayka_shestigrannaya_shuft_otsinkovannaya_din934_m8_upak_1kg/, https://b2b.rusklimat.com/catalog/product/truba_mednaya_ballu_olympic_9_52kh0_65kh15000_3_8_bukhta/, https://b2b.rusklimat.com/catalog/product/provod_pvs_4kh1_5_gost_bukhta_100m/, https://b2b.rusklimat.com/catalog/product/kabel_kanal_ruvinil_74kh55kh2000mm_belyy_arktika/, https://b2b.rusklimat.com/catalog/product/komplekt_vibroopor_dlya_konditsionera_rf_v40p/, https://b2b.rusklimat.com/catalog/product/kronshteyn_415kh450_para/, https://b2b.rusklimat.com/catalog/product/freon_r_410a_11_3_kg/, https://b2b.rusklimat.com/catalog/product/kozyrek_ballu_800_500/, https://b2b.rusklimat.com/catalog/product/ekran_universalnyy_dlya_nastennykh_konditsionerov_ballu_split_700_1100/, https://b2b.rusklimat.com/catalog/product/truba_mednaya_ballu_olympic_6_35kh0_60kh15000_1_4_bukhta/, https://b2b.rusklimat.com/catalog/product/trubka_ballu_condiflex_10_6_3_8_2m/, https://b2b.rusklimat.com/catalog/product/ograzhdenie_razbornoe_500kh800kh600/ | https://b2b.rusklimat.com/catalog/product/blok_naruzhnyy_ballu_ba2oi_fm_out_14hn8_eu_invertornoy_multi_split_sistemy/, https://b2b.rusklimat.com/catalog/product/blok_vneshniy_electrolux_eaco_i_14_fmi_2_n3_erp_free_match/ | <p>FREE MATCH – это климатическое оборудование нового поколения, которое незаменимо при решении задач кондиционирования воздуха в многоквартирных домах, коттеджах, офисах, гостиницах, ресторанах.</p> <h4>Отличительные особенности</h4> <ul class="ul"> <li>А класс энергоэффективности</li> <li>4 типа внутренних блоков: настенный, кассетный, канальный, напольно-потолочный</li> <li>Свободная компоновка блоков разного типа</li> <li>Возможность подключения до 5-внутренних блоков на выбор к одному внешнему блоку</li> <li>Надежное охлаждение и обогрев до -15&deg;C</li> <li>Надежный японский компрессор</li> <li>Комфорт и энергосбережение технологии DC Inverter</li> <li>Электронный расширительный вентиль EEV для каждого внутреннего блока</li> <li>Легкость монтажа</li> <li>Увеличенная трасса до 60 м</li> <li>Точное поддержание температуры - климат-контроль</li> </ul> |  | https://b2b.rusklimat.com/upload/iblock/217/ss_multisplity_inv_ballu_rk_hisense.pdf |  | https://b2b.rusklimat.com/upload/iblock/de0/316281_ballu_manual_free_match_split_sistem_print.pdf |  | 66100.00 руб. | НС-1186919 | Нет | 14000 | Снаружи помещения | 33 |  |  | 35.5 | Наружная |  | 536 |  | 536 | 600 | 260 |  | 260 | 860 |  | Да | 30 | 15 | 1.15 | 5 |  |  | 8 |  |  |  | 48 |  |  |  |  | 14000 | 220 - 240 |  |  | 1100 | 1150 | 2200 |  | 730 |  | 730 | 400 | 40 | Сплит система | x x |  | 730 x 260 x 536
116 | Блок внутренний BALLU BSEI-FM/in-18HN1/EU мульти сплит-системы, инверторного типа | BSEI-FM/in-18HN1/EU | BALLU | Кондиционирование - Мульти сплит-системы | https://b2b.rusklimat.com/upload/iblock/487/platinum_w_830x620.png |  | https://b2b.rusklimat.com/catalog/product/trubka_ballu_condiflex_6_6_1_4_2m/, https://b2b.rusklimat.com/catalog/product/shayba_uvelichennaya_shuft_otsinkovannaya_din9021_m8/, https://b2b.rusklimat.com/catalog/product/nasos_drenazhnyy_ballu_machine_ds_tank_monoblochnyy_28_l_ch/, https://b2b.rusklimat.com/catalog/product/gayka_shestigrannaya_shuft_otsinkovannaya_din934_m8_upak_1kg/, https://b2b.rusklimat.com/catalog/product/provod_pvs_4kh1_5_gost_bukhta_100m/, https://b2b.rusklimat.com/catalog/product/trubka_ballu_condiflex_12_6_1_2_2m/, https://b2b.rusklimat.com/catalog/product/kabel_kanal_ruvinil_74kh55kh2000mm_belyy_arktika/, https://b2b.rusklimat.com/catalog/product/shlang_drenazhnyy_ballu_16_x_30000_mm_bukhta/, https://b2b.rusklimat.com/catalog/product/komplekt_vibroopor_dlya_konditsionera_rf_v40p/, https://b2b.rusklimat.com/catalog/product/freon_r_410a_11_3_kg/, https://b2b.rusklimat.com/catalog/product/truba_mednaya_ballu_olympic_12_7kh0_70kh15000_1_2_bukhta/, https://b2b.rusklimat.com/catalog/product/ekran_universalnyy_dlya_nastennykh_konditsionerov_ballu_split_700_1100/, https://b2b.rusklimat.com/catalog/product/nasos_drenazhnyy_ballu_machine_ds_pump_pro_protochnyy_12_l_ch/, https://b2b.rusklimat.com/catalog/product/truba_mednaya_ballu_olympic_6_35kh0_60kh15000_1_4_bukhta/, https://b2b.rusklimat.com/catalog/product/kronshteyn_ballu_830kh677_para_s_krepezhom/ | https://b2b.rusklimat.com/catalog/product/blok_vnutrenniy_ballu_bsui_fm_in_18hn8_eu_bl_invertornoy_multi_split_sistemy/ |  |  | https://b2b.rusklimat.com/upload/iblock/0b0/ss_multisplity_inv_ballu_rk_hisense.pdf |  | https://b2b.rusklimat.com/upload/iblock/501/316281_ballu_manual_free_match_split_sistem_print.pdf | 4620016797396 | 19000.00 руб. | НС-1088237 | Нет | 18000 | Настенное |  | 12 |  | 15 | Настенная |  |  | 315 | 315 | 302 |  | 230 | 230 | 1022 |  | Да |  |  | 0.09 | 5.3 |  |  | 5 | [8 empty] | 18000 | 220 - 240 |  |  | 25 | 25 | 900 | 33 |  | 960 | 960 | 380 | 50 | Сплит система | 960 x 230 x 315 |  | x x
117 | Блок наружный BALLU B2OI-FM/out-18HN1/EU мульти сплит-системы, инверторного типа | B2OI-FM/out-18HN1/EU | BALLU | Кондиционирование - Мульти сплит-системы | https://b2b.rusklimat.com/upload/iblock/47d/8b0ed27a59c1063ab95fe4d335055653.png |  | https://b2b.rusklimat.com/catalog/product/trubka_ballu_condiflex_6_6_1_4_2m/, https://b2b.rusklimat.com/catalog/product/shayba_uvelichennaya_shuft_otsinkovannaya_din9021_m8/, https://b2b.rusklimat.com/catalog/product/gayka_shestigrannaya_shuft_otsinkovannaya_din934_m8_upak_1kg/, https://b2b.rusklimat.com/catalog/product/truba_mednaya_ballu_olympic_9_52kh0_65kh15000_3_8_bukhta/, https://b2b.rusklimat.com/catalog/product/ograzhdenie_ballu_500_1000_800/, https://b2b.rusklimat.com/catalog/product/provod_pvs_4kh1_5_gost_bukhta_100m/, https://b2b.rusklimat.com/catalog/product/kabel_kanal_ruvinil_74kh55kh2000mm_belyy_arktika/, https://b2b.rusklimat.com/catalog/product/komplekt_vibroopor_dlya_konditsionera_rf_v40p/, https://b2b.rusklimat.com/catalog/product/kozyrek_ballu_900kh550/, https://b2b.rusklimat.com/catalog/product/freon_r_410a_11_3_kg/, https://b2b.rusklimat.com/catalog/product/ekran_universalnyy_dlya_nastennykh_konditsionerov_ballu_split_700_1100/, https://b2b.rusklimat.com/catalog/product/truba_mednaya_ballu_olympic_6_35kh0_60kh15000_1_4_bukhta/, https://b2b.rusklimat.com/catalog/product/kronshteyn_ballu_830kh677_para_s_krepezhom/, https://b2b.rusklimat.com/catalog/product/trubka_ballu_condiflex_10_6_3_8_2m/ | https://b2b.rusklimat.com/catalog/product/blok_vneshniy_electrolux_eaco_i_18_fmi_2_n3_erp_free_match/, https://b2b.rusklimat.com/catalog/product/blok_naruzhnyy_ballu_ba2oi_fm_out_18hn8_eu_invertornoy_multi_split_sistemy/ | <p>FREE MATCH – это климатическое оборудование нового поколения, которое незаменимо при решении задач кондиционирования воздуха в многоквартирных домах, коттеджах, офисах, гостиницах, ресторанах.</p> <h4>Отличительные особенности</h4> <ul class="ul"> <li>А класс энергоэффективности</li> <li>4 типа внутренних блоков: настенный, кассетный, канальный, напольно-потолочный</li> <li>Свободная компоновка блоков разного типа</li> <li>Возможность подключения до 5-внутренних блоков на выбор к одному внешнему блоку</li> <li>Надежное охлаждение и обогрев до -15&deg;C</li> <li>Надежный японский компрессор</li> <li>Комфорт и энергосбережение технологии DC Inverter</li> <li>Электронный расширительный вентиль EEV для каждого внутреннего блока</li> <li>Легкость монтажа</li> <li>Увеличенная трасса до 60 м</li> <li>Точное поддержание температуры - климат-контроль</li> </ul> |  | https://b2b.rusklimat.com/upload/iblock/e6b/ss_multisplity_inv_ballu_rk_hisense.pdf |  | https://b2b.rusklimat.com/upload/iblock/b87/316281_ballu_manual_free_match_split_sistem_print.pdf |  | 72700.00 руб. | НС-1186920 | Нет | 18000 | Снаружи помещения | 37 |  |  | 39.5 | Наружная |  | 580 |  | 580 | 385 | 280 |  | 280 | 940 |  | Да | 30 | 15 | 1.52 | 6.3 |  |  | 6.5 |  |  |  | 48 |  |  |  |  | 18000 | 220 - 240 |  |  | 1500 | 1520 | 2800 |  | 810 |  | 810 | 630 | 55 | Сплит система | x x |  | 810 x 280 x 580
118 | Блок внутренний BALLU BSEI-FM/in-07HN1/EU мульти сплит-системы, инверторного типа | BSEI-FM/in-07HN1/EU | BALLU | Кондиционирование - Мульти сплит-системы | https://b2b.rusklimat.com/upload/iblock/ba1/platinum_w_830x620.png |  | https://b2b.rusklimat.com/catalog/product/trubka_ballu_condiflex_6_6_1_4_2m/, https://b2b.rusklimat.com/catalog/product/shayba_uvelichennaya_shuft_otsinkovannaya_din9021_m8/, https://b2b.rusklimat.com/catalog/product/nasos_drenazhnyy_ballu_machine_ds_tank_monoblochnyy_28_l_ch/, https://b2b.rusklimat.com/catalog/product/gayka_shestigrannaya_shuft_otsinkovannaya_din934_m8_upak_1kg/, https://b2b.rusklimat.com/catalog/product/truba_mednaya_ballu_olympic_9_52kh0_65kh15000_3_8_bukhta/, https://b2b.rusklimat.com/catalog/product/trubka_kapillyarnaya_ballu_6_x_50000_mm_bukhta/, https://b2b.rusklimat.com/catalog/product/provod_pvs_4kh1_5_gost_bukhta_100m/, https://b2b.rusklimat.com/catalog/product/komplekt_zimniy_ballu_snegir_dlya_konditsionera/, https://b2b.rusklimat.com/catalog/product/kabel_kanal_ruvinil_74kh55kh2000mm_belyy_arktika/, https://b2b.rusklimat.com/catalog/product/nasos_drenazhnyy_ballu_machine_ds_pump_protochnyy_18_l_ch/, https://b2b.rusklimat.com/catalog/product/shlang_drenazhnyy_ballu_16_x_30000_mm_bukhta/, https://b2b.rusklimat.com/catalog/product/komplekt_vibroopor_dlya_konditsionera_rf_v40p/, https://b2b.rusklimat.com/catalog/product/kronshteyn_415kh450_para/, https://b2b.rusklimat.com/catalog/product/freon_r_410a_11_3_kg/, https://b2b.rusklimat.com/catalog/product/kozyrek_ballu_800_500/, https://b2b.rusklimat.com/catalog/product/ekran_universalnyy_dlya_nastennykh_konditsionerov_ballu_split_700_1100/, https://b2b.rusklimat.com/catalog/product/nasos_drenazhnyy_ballu_machine_ds_pump_pro_protochnyy_12_l_ch/, https://b2b.rusklimat.com/catalog/product/truba_mednaya_ballu_olympic_6_35kh0_60kh15000_1_4_bukhta/, https://b2b.rusklimat.com/catalog/product/trubka_ballu_condiflex_10_6_3_8_2m/, https://b2b.rusklimat.com/catalog/product/ograzhdenie_razbornoe_500kh800kh600/ |  |  |  | https://b2b.rusklimat.com/upload/iblock/057/ss_multisplity_inv_ballu_rk_hisense.pdf |  | https://b2b.rusklimat.com/upload/iblock/c1a/316281_ballu_manual_free_match_split_sistem_print.pdf | 4620016797365 | 13900.00 руб. | НС-1088231 | Нет | 7000 | Настенное |  | 8.5 |  | 11 | Настенная |  |  | 270 | 270 | 260 |  | 208 | 208 | 900 |  | Да |  |  | 0.042 | 2.5 |  |  | 2.1 | [8 empty] | 7000 | 220 - 240 |  |  | 25 | 25 | 500 | 21 |  | 850 | 850 | 335 | 20 | Сплит система | 850 x 208 x 270 |  | x x
119 | Блок внутренний BALLU BDI-FM/in-12HN1/EU мульти сплит-системы, канального типа | BDI-FM/in-12HN1/EU | BALLU | Кондиционирование - Мульти сплит-системы | https://b2b.rusklimat.com/upload/iblock/0a4/freematch_in_kanalnik_830x620.png |  | https://b2b.rusklimat.com/catalog/product/trubka_ballu_condiflex_6_6_1_4_2m/, https://b2b.rusklimat.com/catalog/product/shayba_uvelichennaya_shuft_otsinkovannaya_din9021_m8/, https://b2b.rusklimat.com/catalog/product/nasos_drenazhnyy_ballu_machine_ds_tank_monoblochnyy_28_l_ch/, https://b2b.rusklimat.com/catalog/product/gayka_shestigrannaya_shuft_otsinkovannaya_din934_m8_upak_1kg/, https://b2b.rusklimat.com/catalog/product/truba_mednaya_ballu_olympic_9_52kh0_65kh15000_3_8_bukhta/, https://b2b.rusklimat.com/catalog/product/provod_pvs_4kh1_5_gost_bukhta_100m/, https://b2b.rusklimat.com/catalog/product/kabel_kanal_ruvinil_74kh55kh2000mm_belyy_arktika/, https://b2b.rusklimat.com/catalog/product/shlang_drenazhnyy_ballu_16_x_30000_mm_bukhta/, https://b2b.rusklimat.com/catalog/product/komplekt_vibroopor_dlya_konditsionera_rf_v40p/, https://b2b.rusklimat.com/catalog/product/kronshteyn_415kh450_para/, https://b2b.rusklimat.com/catalog/product/freon_r_410a_11_3_kg/, https://b2b.rusklimat.com/catalog/product/ekran_universalnyy_dlya_nastennykh_konditsionerov_ballu_split_700_1100/, https://b2b.rusklimat.com/catalog/product/nasos_drenazhnyy_ballu_machine_ds_pump_pro_protochnyy_12_l_ch/, https://b2b.rusklimat.com/catalog/product/truba_mednaya_ballu_olympic_6_35kh0_60kh15000_1_4_bukhta/, https://b2b.rusklimat.com/catalog/product/trubka_ballu_condiflex_10_6_3_8_2m/ | https://b2b.rusklimat.com/catalog/product/blok_vnutrenniy_ballu_badi_fm_in_12hn8_eu_invertornoy_multi_split_sistemy_kanalnogo_tipa/ |  |  | https://b2b.rusklimat.com/upload/iblock/825/ss_multisplity_inv_ballu_rk_hisense.pdf |  | https://b2b.rusklimat.com/upload/iblock/d74/316281_ballu_manual_free_match_split_sistem_print.pdf | 4620016797679 | 31800.00 руб. | НС-1088218 | Нет | 12000 | Подвесное запотолочное |  | 20 |  | 24 | Монтаж скрытый |  |  | 190 | 190 | 240 |  | 600 | 600 | 930 |  | Да |  |  | 0.044 | 3.7 |  |  | 3.2 | [8 empty] | 12000 | 220 - 240 |  |  | 44 | 44 | 520 | 25 |  | 770 | 770 | 690 | 30 | Сплит система | 770 x 600 x 190 |  | x x
120 | Блок распределитель BALLU B5B-FMN1/EU для внешнего блока мульти сплит-системы BALLU B5OI-FM/out-42HN | B5B-FMN1/EU | BALLU | Кондиционирование - Мульти сплит-системы | https://b2b.rusklimat.com/upload/iblock/9dc/ballu_photo_b5b_fmn1eu_block_raspred_multi_split_system_830x620px.png |  |  | https://b2b.rusklimat.com/catalog/product/blok_raspredelitel_ballu_b5b_fmn1_eu_dlya_blokov_ballu_b5oi_fm_out_42_48_60hn1_eu/ |  |  |  |  | , https://b2b.rusklimat.com/upload/iblock/de3/katalog_ballu.pdf |  | 25300.00 руб. | НС-1102141 | Нет | [5 empty] | 10 |  |  |  |  | 430 | 223 |  |  | 230 | 615 | [27 empty] | 615 | 430 |  | Сплит система | x x |  | x x
121 | Блок наружный BALLU BA5OI-FM/out-42HN8/EU инверторной мульти сплит-системы | BA5OI-FM/out-42HN8/EU | BALLU | Кондиционирование - Мульти сплит-системы | https://b2b.rusklimat.com/upload/iblock/b83/ba4oi_fm_out_36hn8_eu_329924_0009_2000kh2000.jpg |  | https://b2b.rusklimat.com/catalog/product/trubka_ballu_condiflex_6_6_1_4_2m/, https://b2b.rusklimat.com/catalog/product/shayba_uvelichennaya_shuft_otsinkovannaya_din9021_m8/, https://b2b.rusklimat.com/catalog/product/nasos_drenazhnyy_ballu_machine_ds_tank_monoblochnyy_28_l_ch/, https://b2b.rusklimat.com/catalog/product/gayka_shestigrannaya_shuft_otsinkovannaya_din934_m8_upak_1kg/, https://b2b.rusklimat.com/catalog/product/kozyrek_ballu_1000kh550/, https://b2b.rusklimat.com/catalog/product/truba_mednaya_ballu_olympic_9_52kh0_65kh15000_3_8_bukhta/, https://b2b.rusklimat.com/catalog/product/provod_pvs_4kh1_5_gost_bukhta_100m/, https://b2b.rusklimat.com/catalog/product/ograzhdenie_ballu_700kh1200kh1000/, https://b2b.rusklimat.com/catalog/product/kabel_kanal_ruvinil_74kh55kh2000mm_belyy_arktika/, https://b2b.rusklimat.com/catalog/product/ekran_universalnyy_dlya_nastennykh_konditsionerov_ballu_split_700_1100/, https://b2b.rusklimat.com/catalog/product/nasos_drenazhnyy_ballu_machine_ds_pump_pro_protochnyy_12_l_ch/, https://b2b.rusklimat.com/catalog/product/truba_mednaya_ballu_olympic_6_35kh0_60kh15000_1_4_bukhta/, https://b2b.rusklimat.com/catalog/product/trubka_ballu_condiflex_10_6_3_8_2m/, https://b2b.rusklimat.com/catalog/product/freon_r32_9_5_kg/, https://b2b.rusklimat.com/catalog/product/komplekt_vibroopor_dlya_konditsionera_rf_v120p/ | https://b2b.rusklimat.com/catalog/product/blok_vneshniy_zanussi_zaco_i_42_h5_fmi_n8_multi_combo/, https://b2b.rusklimat.com/catalog/product/blok_vneshniy_electrolux_eaco_i_42_fmi_5_n8_erp_free_match_split_sistemy/, https://b2b.rusklimat.com/catalog/product/blok_naruzhnyy_ballu_b5oi_fm_out_42hn1_eu_multi_split_sistemy_invertornogo_tipa/ | <p>Серия Free Match представляет наружные блоки для создания мульти-сплит-систем, которые способны поддерживать комфортный микроклимат в коттеджах большой площади, нескольких офисах сразу, гостиницах, кафе. В мульти сплит-системе используется инновационный хладагент R32, он обладает лучшими техническими характеристиками, а также на 40% снижает вредное воздействие на окружающую среду. Энергоэффективность системы соответствует высочайшему классу А++ согласно европейской классификации. Внутренние блоки системы отличаются компактными размерами, низким уровнем шума и современным дизайном. По принципу конструктора к одному внешнему можно подключить до пяти внутренних блоков различного типа и мощности. Подобное техническое решение позволяет собрать более 400 индивидуальных комбинаций. </p> |  | https://b2b.rusklimat.com/upload/iblock/7a2/ss_inv_multy_ballu_rk_ningbo_aux_electric_b21605_21.pdf |  | https://b2b.rusklimat.com/upload/iblock/8be/331296_ballu_manual_free_match_split_system_print.pdf |  | 190600.00 руб. | НС-1247891 | Да | 42000 | Снаружи помещения | 75 |  |  | 79 | Наружная |  | 808 |  | 808 | 870 | 395 |  | 395 | 1100 |  | Да | 80 | 15 | 5.45 | 13.1 |  |  | 12.7 |  |  |  | 61 |  |  |  |  | 42000 | 220 - 240 |  |  | 3750 | 4450 | 4200 |  | 985 |  | 985 | 480 | 120 | Сплит система | x x |  | 985 x 395 x 808
122 | Блок наружный BALLU BA4OI-FM/out-36HN8/EU инверторной мульти сплит-системы | BA4OI-FM/out-36HN8/EU | BALLU | Кондиционирование - Мульти сплит-системы | https://b2b.rusklimat.com/upload/iblock/848/ba4oi_fm_out_36hn8_eu_329924_0009_2000kh2000.jpg |  | https://b2b.rusklimat.com/catalog/product/trubka_ballu_condiflex_6_6_1_4_2m/, https://b2b.rusklimat.com/catalog/product/shayba_uvelichennaya_shuft_otsinkovannaya_din9021_m8/, https://b2b.rusklimat.com/catalog/product/nasos_drenazhnyy_ballu_machine_ds_tank_monoblochnyy_28_l_ch/, https://b2b.rusklimat.com/catalog/product/gayka_shestigrannaya_shuft_otsinkovannaya_din934_m8_upak_1kg/, https://b2b.rusklimat.com/catalog/product/kozyrek_ballu_1000kh550/, https://b2b.rusklimat.com/catalog/product/truba_mednaya_ballu_olympic_9_52kh0_65kh15000_3_8_bukhta/, https://b2b.rusklimat.com/catalog/product/provod_pvs_4kh1_5_gost_bukhta_100m/, https://b2b.rusklimat.com/catalog/product/ograzhdenie_ballu_700kh1200kh1000/, https://b2b.rusklimat.com/catalog/product/kabel_kanal_ruvinil_74kh55kh2000mm_belyy_arktika/, https://b2b.rusklimat.com/catalog/product/ekran_universalnyy_dlya_nastennykh_konditsionerov_ballu_split_700_1100/, https://b2b.rusklimat.com/catalog/product/nasos_drenazhnyy_ballu_machine_ds_pump_pro_protochnyy_12_l_ch/, https://b2b.rusklimat.com/catalog/product/truba_mednaya_ballu_olympic_6_35kh0_60kh15000_1_4_bukhta/, https://b2b.rusklimat.com/catalog/product/trubka_ballu_condiflex_10_6_3_8_2m/, https://b2b.rusklimat.com/catalog/product/freon_r32_9_5_kg/, https://b2b.rusklimat.com/catalog/product/komplekt_vibroopor_dlya_konditsionera_rf_v120p/ | https://b2b.rusklimat.com/catalog/product/blok_vneshniy_electrolux_eaco_i_36_fmi_4_n8_erp_free_match_split_sistemy/, https://b2b.rusklimat.com/catalog/product/blok_naruzhnyy_ballu_b4oi_fm_out_36hn1_eu_multi_split_sistemy_invertornogo_tipa/, https://b2b.rusklimat.com/catalog/product/blok_vneshniy_zanussi_zaco_i_36_h4_fmi_n8_multi_combo/ | <p>Серия Free Match представляет наружные блоки для создания мульти-сплит-систем, которые способны поддерживать комфортный микроклимат в коттеджах большой площади, нескольких офисах сразу, гостиницах, кафе. В мульти сплит-системе используется инновационный хладагент R32, он обладает лучшими техническими характеристиками, а также на 40% снижает вредное воздействие на окружающую среду. Энергоэффективность системы соответствует высочайшему классу А++ согласно европейской классификации. Внутренние блоки системы отличаются компактными размерами, низким уровнем шума и современным дизайном. По принципу конструктора к одному внешнему можно подключить до пяти внутренних блоков различного типа и мощности. Подобное техническое решение позволяет собрать более 400 индивидуальных комбинаций. </p> |  | https://b2b.rusklimat.com/upload/iblock/b79/ss_inv_multy_ballu_rk_ningbo_aux_electric_b21605_21.pdf |  | https://b2b.rusklimat.com/upload/iblock/6b0/331296_ballu_manual_free_match_split_system_print.pdf |  | 159500.00 руб. | НС-1247889 | Да | 36000 | Снаружи помещения | 74 |  |  | 78 | Наружная |  | 808 |  | 808 | 880 | 395 |  | 395 | 1100 |  | Да | 80 | 15 | 4.93 | 11.2 |  |  | 11 |  |  |  | 61 |  |  |  |  | 36000 | 220 - 240 |  |  | 3150 | 3950 | 4000 |  | 985 |  | 985 | 490 | 105 | Сплит система | x x |  | 985 x 395 x 808
123 | Блок наружный BALLU BA3OI-FM/out-21HN8/EU инверторной мульти сплит-системы | BA3OI-FM/out-21HN8/EU | BALLU | Кондиционирование - Мульти сплит-системы | https://b2b.rusklimat.com/upload/iblock/ee7/ba3oi_fm_out_21hn8_eu_329924_0001_2000kh2000.jpg |  | https://b2b.rusklimat.com/catalog/product/trubka_ballu_condiflex_6_6_1_4_2m/, https://b2b.rusklimat.com/catalog/product/shayba_uvelichennaya_shuft_otsinkovannaya_din9021_m8/, https://b2b.rusklimat.com/catalog/product/nasos_drenazhnyy_ballu_machine_ds_tank_monoblochnyy_28_l_ch/, https://b2b.rusklimat.com/catalog/product/gayka_shestigrannaya_shuft_otsinkovannaya_din934_m8_upak_1kg/, https://b2b.rusklimat.com/catalog/product/truba_mednaya_ballu_olympic_9_52kh0_65kh15000_3_8_bukhta/, https://b2b.rusklimat.com/catalog/product/ograzhdenie_ballu_500_1000_800/, https://b2b.rusklimat.com/catalog/product/provod_pvs_4kh1_5_gost_bukhta_100m/, https://b2b.rusklimat.com/catalog/product/kabel_kanal_ruvinil_74kh55kh2000mm_belyy_arktika/, https://b2b.rusklimat.com/catalog/product/kozyrek_ballu_900kh550/, https://b2b.rusklimat.com/catalog/product/ekran_universalnyy_dlya_nastennykh_konditsionerov_ballu_split_700_1100/, https://b2b.rusklimat.com/catalog/product/nasos_drenazhnyy_ballu_machine_ds_pump_pro_protochnyy_12_l_ch/, https://b2b.rusklimat.com/catalog/product/komplekt_vibroopor_dlya_konditsionera_rf_v60p/, https://b2b.rusklimat.com/catalog/product/truba_mednaya_ballu_olympic_6_35kh0_60kh15000_1_4_bukhta/, https://b2b.rusklimat.com/catalog/product/trubka_ballu_condiflex_10_6_3_8_2m/, https://b2b.rusklimat.com/catalog/product/freon_r32_9_5_kg/ | https://b2b.rusklimat.com/catalog/product/blok_naruzhnyy_ballu_b3oi_fm_out_24hn1_eu_multi_split_sistemy_invertornogo_tipa/, https://b2b.rusklimat.com/catalog/product/blok_vneshniy_zanussi_zaco_i_21_h3_fmi_n8_multi_combo/, https://b2b.rusklimat.com/catalog/product/blok_vneshniy_electrolux_eaco_i_24_fmi_3_n8_erp_free_match_split_sistemy/ | <p>Серия Free Match представляет наружные блоки для создания мульти-сплит-систем, которые способны поддерживать комфортный микроклимат в коттеджах большой площади, нескольких офисах сразу, гостиницах, кафе. В мульти сплит-системе используется инновационный хладагент R32, он обладает лучшими техническими характеристиками, а также на 40% снижает вредное воздействие на окружающую среду. Энергоэффективность системы соответствует высочайшему классу А++ согласно европейской классификации. Внутренние блоки системы отличаются компактными размерами, низким уровнем шума и современным дизайном. По принципу конструктора к одному внешнему можно подключить до пяти внутренних блоков различного типа и мощности. Подобное техническое решение позволяет собрать более 400 индивидуальных комбинаций. </p> |  | https://b2b.rusklimat.com/upload/iblock/025/ss_inv_multy_ballu_rk_ningbo_aux_electric_b21605_21.pdf |  | https://b2b.rusklimat.com/upload/iblock/d0d/331296_ballu_manual_free_match_split_system_print.pdf |  | 93000.00 руб. | НС-1247886 | Да | 21000 | Снаружи помещения | 44 |  |  | 47 | Наружная |  | 655 |  | 655 | 730 | 328 |  | 328 | 945 |  | Да | 60 | 15 | 2.8 | 7.26 |  |  | 6.71 |  |  |  | 56 |  |  |  |  | 21000 | 220 - 240 |  |  | 1780 | 1920 | 3100 |  | 834 |  | 834 | 430 | 65 | Сплит система | x x |  | 834 x 328 x 655
124 | Блок наружный BALLU BA2OI-FM/out-14HN8/EU инверторной мульти сплит-системы | BA2OI-FM/out-14HN8/EU | BALLU | Кондиционирование - Мульти сплит-системы | https://b2b.rusklimat.com/upload/iblock/be8/ba2oi_fm_out_18hn_eu_329924_0001_2000kh2000.jpg |  | https://b2b.rusklimat.com/catalog/product/trubka_ballu_condiflex_6_6_1_4_2m/, https://b2b.rusklimat.com/catalog/product/shayba_uvelichennaya_shuft_otsinkovannaya_din9021_m8/, https://b2b.rusklimat.com/catalog/product/nasos_drenazhnyy_ballu_machine_ds_tank_monoblochnyy_28_l_ch/, https://b2b.rusklimat.com/catalog/product/gayka_shestigrannaya_shuft_otsinkovannaya_din934_m8_upak_1kg/, https://b2b.rusklimat.com/catalog/product/truba_mednaya_ballu_olympic_9_52kh0_65kh15000_3_8_bukhta/, https://b2b.rusklimat.com/catalog/product/provod_pvs_4kh1_5_gost_bukhta_100m/, https://b2b.rusklimat.com/catalog/product/kabel_kanal_ruvinil_74kh55kh2000mm_belyy_arktika/, https://b2b.rusklimat.com/catalog/product/komplekt_vibroopor_dlya_konditsionera_rf_v40p/, https://b2b.rusklimat.com/catalog/product/kronshteyn_415kh450_para/, https://b2b.rusklimat.com/catalog/product/kozyrek_ballu_800_500/, https://b2b.rusklimat.com/catalog/product/ekran_universalnyy_dlya_nastennykh_konditsionerov_ballu_split_700_1100/, https://b2b.rusklimat.com/catalog/product/nasos_drenazhnyy_ballu_machine_ds_pump_pro_protochnyy_12_l_ch/, https://b2b.rusklimat.com/catalog/product/truba_mednaya_ballu_olympic_6_35kh0_60kh15000_1_4_bukhta/, https://b2b.rusklimat.com/catalog/product/trubka_ballu_condiflex_10_6_3_8_2m/, https://b2b.rusklimat.com/catalog/product/freon_r32_9_5_kg/, https://b2b.rusklimat.com/catalog/product/ograzhdenie_razbornoe_500kh800kh600/ | https://b2b.rusklimat.com/catalog/product/blok_naruzhnyy_ballu_b2oi_fm_out_14hn1_eu_multi_split_sistemy_invertornogo_tipa/, https://b2b.rusklimat.com/catalog/product/blok_vneshniy_electrolux_eaco_i_14_fmi_2_n8_erp_free_match_split_sistemy/, https://b2b.rusklimat.com/catalog/product/blok_vneshniy_zanussi_zaco_i_14_h2_fmi_n8_multi_combo/ | <p>Серия Free Match представляет наружные блоки для создания мульти-сплит-систем, которые способны поддерживать комфортный микроклимат в коттеджах большой площади, нескольких офисах сразу, гостиницах, кафе. В мульти сплит-системе используется инновационный хладагент R32, он обладает лучшими техническими характеристиками, а также на 40% снижает вредное воздействие на окружающую среду. Энергоэффективность системы соответствует высочайшему классу А++ согласно европейской классификации. Внутренние блоки системы отличаются компактными размерами, низким уровнем шума и современным дизайном. По принципу конструктора к одному внешнему можно подключить до пяти внутренних блоков различного типа и мощности. Подобное техническое решение позволяет собрать более 400 индивидуальных комбинаций. </p> |  | https://b2b.rusklimat.com/upload/iblock/f43/ss_inv_multy_ballu_rk_ningbo_aux_electric_b21605_21.pdf |  | https://b2b.rusklimat.com/upload/iblock/33e/331296_ballu_manual_free_match_split_system_print.pdf |  | 67200.00 руб. | НС-1247854 | Да | 14000 | Снаружи помещения | 34 |  |  | 37 | Наружная |  | 545 |  | 545 | 620 | 315 |  | 315 | 920 |  | Да | 40 | 15 | 2.1 | 5.28 |  |  | 4.51 |  |  |  | 54 |  |  |  |  | 14000 | 220 - 240 |  |  | 1150 | 1240 | 2300 |  | 800 |  | 800 | 390 | 40 | Сплит система | x x |  | 800 x 315 x 545
125 | Блок наружный BALLU BA3OI-FM/out-27HN8/EU инверторной мульти сплит-системы | BA3OI-FM/out-27HN8/EU | BALLU | Кондиционирование - Мульти сплит-системы | https://b2b.rusklimat.com/upload/iblock/54a/ba3oi_fm_out_21hn8_eu_329924_0001_2000kh2000.jpg |  | https://b2b.rusklimat.com/catalog/product/trubka_ballu_condiflex_6_6_1_4_2m/, https://b2b.rusklimat.com/catalog/product/shayba_uvelichennaya_shuft_otsinkovannaya_din9021_m8/, https://b2b.rusklimat.com/catalog/product/nasos_drenazhnyy_ballu_machine_ds_tank_monoblochnyy_28_l_ch/, https://b2b.rusklimat.com/catalog/product/gayka_shestigrannaya_shuft_otsinkovannaya_din934_m8_upak_1kg/, https://b2b.rusklimat.com/catalog/product/truba_mednaya_ballu_olympic_9_52kh0_65kh15000_3_8_bukhta/, https://b2b.rusklimat.com/catalog/product/ograzhdenie_ballu_500_1000_800/, https://b2b.rusklimat.com/catalog/product/provod_pvs_4kh1_5_gost_bukhta_100m/, https://b2b.rusklimat.com/catalog/product/kabel_kanal_ruvinil_74kh55kh2000mm_belyy_arktika/, https://b2b.rusklimat.com/catalog/product/kozyrek_ballu_900kh550/, https://b2b.rusklimat.com/catalog/product/ekran_universalnyy_dlya_nastennykh_konditsionerov_ballu_split_700_1100/, https://b2b.rusklimat.com/catalog/product/nasos_drenazhnyy_ballu_machine_ds_pump_pro_protochnyy_12_l_ch/, https://b2b.rusklimat.com/catalog/product/komplekt_vibroopor_dlya_konditsionera_rf_v60p/, https://b2b.rusklimat.com/catalog/product/truba_mednaya_ballu_olympic_6_35kh0_60kh15000_1_4_bukhta/, https://b2b.rusklimat.com/catalog/product/trubka_ballu_condiflex_10_6_3_8_2m/, https://b2b.rusklimat.com/catalog/product/freon_r32_9_5_kg/ | https://b2b.rusklimat.com/catalog/product/blok_naruzhnyy_ballu_b4oi_fm_out_28hn1_eu_multi_split_sistemy_invertornogo_tipa/, https://b2b.rusklimat.com/catalog/product/blok_vneshniy_electrolux_eaco_i_24_fmi_3_n8_erp_free_match_split_sistemy/, https://b2b.rusklimat.com/catalog/product/blok_vneshniy_zanussi_zaco_i_21_h3_fmi_n8_multi_combo/ | <p>Серия Free Match представляет наружные блоки для создания мульти-сплит-систем, которые способны поддерживать комфортный микроклимат в коттеджах большой площади, нескольких офисах сразу, гостиницах, кафе. В мульти сплит-системе используется инновационный хладагент R32, он обладает лучшими техническими характеристиками, а также на 40% снижает вредное воздействие на окружающую среду. Энергоэффективность системы соответствует высочайшему классу А++ согласно европейской классификации. Внутренние блоки системы отличаются компактными размерами, низким уровнем шума и современным дизайном. По принципу конструктора к одному внешнему можно подключить до пяти внутренних блоков различного типа и мощности. Подобное техническое решение позволяет собрать более 400 индивидуальных комбинаций. </p> |  | https://b2b.rusklimat.com/upload/iblock/283/ss_inv_multy_ballu_rk_ningbo_aux_electric_b21605_21.pdf |  | https://b2b.rusklimat.com/upload/iblock/6ca/331296_ballu_manual_free_match_split_system_print.pdf |  | 101700.00 руб. | НС-1247887 | Да | 27000 | Снаружи помещения | 46 |  |  | 49 | Наружная |  | 655 |  | 655 | 700 | 328 |  | 328 | 940 |  | Да | 60 | 15 | 3.4 | 9.02 |  |  | 8.69 |  |  |  | 58 |  |  |  |  | 27000 | 220 - 240 |  |  | 2270 | 2460 | 3100 |  | 834 |  | 834 | 430 | 80 | Сплит система | x x |  | 834 x 328 x 655
126 | Блок наружный BALLU BA2OI-FM/out-18HN8/EU инверторной мульти сплит-системы | BA2OI-FM/out-18HN8/EU | BALLU | Кондиционирование - Мульти сплит-системы | https://b2b.rusklimat.com/upload/iblock/d84/ba2oi_fm_out_18hn_eu_329924_0001_2000kh2000.jpg |  | https://b2b.rusklimat.com/catalog/product/trubka_ballu_condiflex_6_6_1_4_2m/, https://b2b.rusklimat.com/catalog/product/shayba_uvelichennaya_shuft_otsinkovannaya_din9021_m8/, https://b2b.rusklimat.com/catalog/product/nasos_drenazhnyy_ballu_machine_ds_tank_monoblochnyy_28_l_ch/, https://b2b.rusklimat.com/catalog/product/gayka_shestigrannaya_shuft_otsinkovannaya_din934_m8_upak_1kg/, https://b2b.rusklimat.com/catalog/product/truba_mednaya_ballu_olympic_9_52kh0_65kh15000_3_8_bukhta/, https://b2b.rusklimat.com/catalog/product/provod_pvs_4kh1_5_gost_bukhta_100m/, https://b2b.rusklimat.com/catalog/product/kabel_kanal_ruvinil_74kh55kh2000mm_belyy_arktika/, https://b2b.rusklimat.com/catalog/product/komplekt_vibroopor_dlya_konditsionera_rf_v40p/, https://b2b.rusklimat.com/catalog/product/kozyrek_ballu_800_500/, https://b2b.rusklimat.com/catalog/product/ekran_universalnyy_dlya_nastennykh_konditsionerov_ballu_split_700_1100/, https://b2b.rusklimat.com/catalog/product/nasos_drenazhnyy_ballu_machine_ds_pump_pro_protochnyy_12_l_ch/, https://b2b.rusklimat.com/catalog/product/truba_mednaya_ballu_olympic_6_35kh0_60kh15000_1_4_bukhta/, https://b2b.rusklimat.com/catalog/product/kronshteyn_ballu_830kh677_para_s_krepezhom/, https://b2b.rusklimat.com/catalog/product/trubka_ballu_condiflex_10_6_3_8_2m/, https://b2b.rusklimat.com/catalog/product/freon_r32_9_5_kg/, https://b2b.rusklimat.com/catalog/product/ograzhdenie_razbornoe_500kh800kh600/ | https://b2b.rusklimat.com/catalog/product/blok_naruzhnyy_ballu_b2oi_fm_out_18hn1_eu_multi_split_sistemy_invertornogo_tipa/, https://b2b.rusklimat.com/catalog/product/blok_vneshniy_zanussi_zaco_i_18_h2_fmi_n8_multi_combo/, https://b2b.rusklimat.com/catalog/product/blok_vneshniy_electrolux_eaco_i_18_fmi_2_n8_erp_free_match_split_sistemy/ | <p>Серия Free Match представляет наружные блоки для создания мульти-сплит-систем, которые способны поддерживать комфортный микроклимат в коттеджах большой площади, нескольких офисах сразу, гостиницах, кафе. В мульти сплит-системе используется инновационный хладагент R32, он обладает лучшими техническими характеристиками, а также на 40% снижает вредное воздействие на окружающую среду. Энергоэффективность системы соответствует высочайшему классу А++ согласно европейской классификации. Внутренние блоки системы отличаются компактными размерами, низким уровнем шума и современным дизайном. По принципу конструктора к одному внешнему можно подключить до пяти внутренних блоков различного типа и мощности. Подобное техническое решение позволяет собрать более 400 индивидуальных комбинаций. </p> |  | https://b2b.rusklimat.com/upload/iblock/d3c/ss_inv_multy_ballu_rk_ningbo_aux_electric_b21605_21.pdf |  | https://b2b.rusklimat.com/upload/iblock/575/331296_ballu_manual_free_match_split_system_print.pdf |  | 75000.00 руб. | НС-1247884 | Да | 18000 | Снаружи помещения | 36 |  |  | 39 | Наружная |  | 545 |  | 545 | 600 | 315 |  | 315 | 910 |  | Да | 40 | 15 | 2.3 | 6.16 |  |  | 5.83 |  |  |  | 55 |  |  |  |  | 18000 | 220 - 240 |  |  | 1540 | 1750 | 2300 |  | 800 |  | 800 | 390 | 55 | Сплит система | x x |  | 800 x 315 x 545
127 | Блок внутренний BALLU BADI-FM/in-09HN8/EU инверторной мульти сплит-системы, канального типа | BADI-FM/in-09HN8/EU | BALLU | Кондиционирование - Мульти сплит-системы | https://b2b.rusklimat.com/upload/iblock/013/ns_1247899_badi_fm_in_09hnb_eu_329924_0006_2000kh2000.png |  |  | https://b2b.rusklimat.com/catalog/product/blok_vnutrenniy_zanussi_zacd_i_09_h_fmi_n1_multi_combo/, https://b2b.rusklimat.com/catalog/product/blok_vnutrenniy_electrolux_eacd_i_09_fmi_n8_erp_free_match_split_sistemy_kanalnogo_tipa/, https://b2b.rusklimat.com/catalog/product/blok_vnutrenniy_ballu_bdi_fm_in_09hn1_eu_multi_split_sistemy_kanalnogo_tipa/ | <p>Внутренние блоки канального типа будут идеальным решением для любых помещений с возможностью скрытого монтажа. Высота блока составляет всего 20 см. Данные блоки обладают высокими характеристиками по уровню шума. А также имеют возможность регулирования напора воздуха.</p> |  |  |  | https://b2b.rusklimat.com/upload/iblock/7b0/331296_ballu_manual_free_match_split_system_print.pdf |  | 34300.00 руб. | НС-1247899 | Да | 9000 | Подвесное запотолочное |  | 18.5 |  | 22 | Монтаж скрытый |  |  | 200 | 200 | 260 |  | 470 | 470 | 1010 |  | Да |  |  | 0.055 | 3.65 |  |  | 3.55 | [8 empty] | 9000 | 220 - 240 |  |  | 44 | 44 | 600 | 28 |  | 700 | 700 | 590 | 25 | Сплит система | 700 x 470 x 200 |  | x x
128 | Блок внутренний BALLU BADI-FM/in-18HN8/EU инверторной мульти сплит-системы, канального типа | BADI-FM/in-18HN8/EU | BALLU | Кондиционирование - Мульти сплит-системы | https://b2b.rusklimat.com/upload/iblock/4cf/ns_1247901_badi_fm_in_09hnb_eu_329924_0006_2000kh2000.png |  | https://b2b.rusklimat.com/catalog/product/trubka_ballu_condiflex_6_6_1_4_2m/, https://b2b.rusklimat.com/catalog/product/shayba_uvelichennaya_shuft_otsinkovannaya_din9021_m8/, https://b2b.rusklimat.com/catalog/product/nasos_drenazhnyy_ballu_machine_ds_tank_monoblochnyy_28_l_ch/, https://b2b.rusklimat.com/catalog/product/gayka_shestigrannaya_shuft_otsinkovannaya_din934_m8_upak_1kg/, https://b2b.rusklimat.com/catalog/product/provod_pvs_4kh1_5_gost_bukhta_100m/, https://b2b.rusklimat.com/catalog/product/trubka_ballu_condiflex_12_6_1_2_2m/, https://b2b.rusklimat.com/catalog/product/kabel_kanal_ruvinil_74kh55kh2000mm_belyy_arktika/, https://b2b.rusklimat.com/catalog/product/shlang_drenazhnyy_ballu_16_x_30000_mm_bukhta/, https://b2b.rusklimat.com/catalog/product/komplekt_vibroopor_dlya_konditsionera_rf_v40p/, https://b2b.rusklimat.com/catalog/product/truba_mednaya_ballu_olympic_12_7kh0_70kh15000_1_2_bukhta/, https://b2b.rusklimat.com/catalog/product/ekran_universalnyy_dlya_nastennykh_konditsionerov_ballu_split_700_1100/, https://b2b.rusklimat.com/catalog/product/nasos_drenazhnyy_ballu_machine_ds_pump_pro_protochnyy_12_l_ch/, https://b2b.rusklimat.com/catalog/product/truba_mednaya_ballu_olympic_6_35kh0_60kh15000_1_4_bukhta/, https://b2b.rusklimat.com/catalog/product/kronshteyn_ballu_830kh677_para_s_krepezhom/, https://b2b.rusklimat.com/catalog/product/freon_r32_9_5_kg/ | https://b2b.rusklimat.com/catalog/product/blok_vnutrenniy_ballu_bdi_fm_in_18hn1_eu_multi_split_sistemy_kanalnogo_tipa/, https://b2b.rusklimat.com/catalog/product/blok_vnutrenniy_electrolux_eacd_i_18_fmi_n8_erp_free_match_split_sistemy_kanalnogo_tipa/, https://b2b.rusklimat.com/catalog/product/blok_vnutrenniy_zanussi_zacd_i_18_h_fmi_n1_multi_combo/ | <p>Внутренние блоки канального типа будут идеальным решением для любых помещений с возможностью скрытого монтажа. Высота блока составляет всего 20 см. Данные блоки обладают высокими характеристиками по уровню шума. А также имеют возможность регулирования напора воздуха.</p> |  |  |  | https://b2b.rusklimat.com/upload/iblock/4a6/331296_ballu_manual_free_match_split_system_print.pdf |  | 41900.00 руб. | НС-1247901 | Да | 18000 | Подвесное запотолочное |  | 24 |  | 28 | Монтаж скрытый |  |  | 200 | 200 | 270 |  | 470 | 470 | 1290 |  | Да |  |  | 0.075 | 6.4 |  |  | 5.8 | [8 empty] | 18000 | 220 - 240 |  |  | 75 | 75 | 860 | 36 |  | 1000 | 1000 | 570 | 50 | Сплит система | 1000 x 470 x 200 |  | x x
129 | Блок внутренний BALLU BADI-FM/in-12HN8/EU инверторной мульти сплит-системы, канального типа | BADI-FM/in-12HN8/EU | BALLU | Кондиционирование - Мульти сплит-системы | https://b2b.rusklimat.com/upload/iblock/580/ns_1247900_badi_fm_in_09hnb_eu_329925_0006_2000kh2000.png |  | https://b2b.rusklimat.com/catalog/product/trubka_ballu_condiflex_6_6_1_4_2m/, https://b2b.rusklimat.com/catalog/product/shayba_uvelichennaya_shuft_otsinkovannaya_din9021_m8/, https://b2b.rusklimat.com/catalog/product/nasos_drenazhnyy_ballu_machine_ds_tank_monoblochnyy_28_l_ch/, https://b2b.rusklimat.com/catalog/product/gayka_shestigrannaya_shuft_otsinkovannaya_din934_m8_upak_1kg/, https://b2b.rusklimat.com/catalog/product/provod_pvs_4kh1_5_gost_bukhta_100m/, https://b2b.rusklimat.com/catalog/product/trubka_ballu_condiflex_12_6_1_2_2m/, https://b2b.rusklimat.com/catalog/product/kabel_kanal_ruvinil_74kh55kh2000mm_belyy_arktika/, https://b2b.rusklimat.com/catalog/product/shlang_drenazhnyy_ballu_16_x_30000_mm_bukhta/, https://b2b.rusklimat.com/catalog/product/komplekt_vibroopor_dlya_konditsionera_rf_v40p/, https://b2b.rusklimat.com/catalog/product/kronshteyn_415kh450_para/, https://b2b.rusklimat.com/catalog/product/truba_mednaya_ballu_olympic_12_7kh0_70kh15000_1_2_bukhta/, https://b2b.rusklimat.com/catalog/product/ekran_universalnyy_dlya_nastennykh_konditsionerov_ballu_split_700_1100/, https://b2b.rusklimat.com/catalog/product/nasos_drenazhnyy_ballu_machine_ds_pump_pro_protochnyy_12_l_ch/, https://b2b.rusklimat.com/catalog/product/truba_mednaya_ballu_olympic_6_35kh0_60kh15000_1_4_bukhta/, https://b2b.rusklimat.com/catalog/product/freon_r32_9_5_kg/ | https://b2b.rusklimat.com/catalog/product/blok_vnutrenniy_zanussi_zacd_i_12_h_fmi_n1_multi_combo/, https://b2b.rusklimat.com/catalog/product/blok_vnutrenniy_electrolux_eacd_i_12_fmi_n8_erp_free_match_split_sistemy_kanalnogo_tipa/, https://b2b.rusklimat.com/catalog/product/blok_vnutrenniy_ballu_bdi_fm_in_12hn1_eu_multi_split_sistemy_kanalnogo_tipa/ | <p>Внутренние блоки канального типа будут идеальным решением для любых помещений с возможностью скрытого монтажа. Высота блока составляет всего 20 см. Данные блоки обладают высокими характеристиками по уровню шума. А также имеют возможность регулирования напора воздуха.</p> |  |  |  | https://b2b.rusklimat.com/upload/iblock/8d1/331296_ballu_manual_free_match_split_system_print.pdf |  | 35900.00 руб. | НС-1247900 | Да | 12000 | Подвесное запотолочное |  | 18.5 |  | 22 | Монтаж скрытый |  |  | 200 | 200 | 260 |  | 470 | 470 | 990 |  | Да |  |  | 0.055 | 3.92 |  |  | 3.85 | [8 empty] | 12000 | 220 - 240 |  |  | 55 | 55 | 680 | 31 |  | 700 | 700 | 570 | 35 | Сплит система | 700 x 470 x 200 |  | x x
130 | Комплект BALLU BACI-FM-12HN8/EU инверторной мульти сплит-системы, кассетного типа | BACI-FM-12HN8/EU | BALLU | Кондиционирование - Мульти сплит-системы | https://b2b.rusklimat.com/upload/iblock/d99/ns_1247914_baci_fm_in_12hn8_eu_329924_0001_2000kh2000.png |  | https://b2b.rusklimat.com/catalog/product/pult_upravleniya_provodnoy_ballu_machine_blc_wc_1kh1/ | https://b2b.rusklimat.com/catalog/product/komplekt_zanussi_zacc_i_12_h_fmi_n1_multi_combo_split_sistemy_kassetnogo_tipa/, https://b2b.rusklimat.com/catalog/product/komplekt_electrolux_eacc_i_12_fmi_n8_erp_free_match_split_sistemy_kassetnogo_tipa/, https://b2b.rusklimat.com/catalog/product/komplekt_ballu_bci_fm_12hn1_eu_multi_split_sistemy_kassetnogo_tipa/, https://b2b.rusklimat.com/catalog/product/komplekt_electrolux_eacc_i_12_fmi_n3_erp_free_match_split_sistemy_kassetnogo_tipa/ | <p>Современные кассетные блоки, обладающие встроенной дренажной помпой. Сам внутренний блок обладает компактными размерами и глубину всего 26&nbsp;см. Благодаря 8-ми&nbsp;поточной панели внутренних блоков, обеспечивается круговой поток воздуха в&nbsp;360&nbsp;градусов. Внешняя панель для сплит-систем кассетного типа станет органичной частью интерьера. Будет уместно смотреться в&nbsp;просторных квартирах, частных домах, деловых офисах, кафе, ресторанах и других общественных помещениях.</p> |  |  |  | https://b2b.rusklimat.com/upload/iblock/381/331296_ballu_manual_free_match_split_system_print.pdf |  | 38900.00 руб. | НС-1247914 | Да | 12000 | Потолочное |  | 20.2 |  | 24.7 | Потолочная |  |  | 260 | 315 | 167 |  | 570 | 650 | 1000 |  | Да |  |  | 0.07 | 4.42 |  |  | 3.7 | [8 empty] | 12000 | 220 - 240 |  |  | 70 | 70 | 700 | 35 |  | 570 | 650 | 1000 | 35 | Сплит система | 570 x 570 x 260 |  | x x
131 | Блок внутренний BALLU BSUI-FM/in-09HN8/EU инверторной мульти сплит-системы | BSUI-FM/in-09HN8/EU | BALLU | Кондиционирование - Мульти сплит-системы | https://b2b.rusklimat.com/upload/iblock/909/ns_1247892_bsu_in_09hn8_2000_2000.png |  | https://b2b.rusklimat.com/catalog/product/trubka_ballu_condiflex_6_6_1_4_2m/, https://b2b.rusklimat.com/catalog/product/shayba_uvelichennaya_shuft_otsinkovannaya_din9021_m8/, https://b2b.rusklimat.com/catalog/product/nasos_drenazhnyy_ballu_machine_ds_tank_monoblochnyy_28_l_ch/, https://b2b.rusklimat.com/catalog/product/gayka_shestigrannaya_shuft_otsinkovannaya_din934_m8_upak_1kg/, https://b2b.rusklimat.com/catalog/product/truba_mednaya_ballu_olympic_9_52kh0_65kh15000_3_8_bukhta/, https://b2b.rusklimat.com/catalog/product/trubka_kapillyarnaya_ballu_6_x_50000_mm_bukhta/, https://b2b.rusklimat.com/catalog/product/provod_pvs_4kh1_5_gost_bukhta_100m/, https://b2b.rusklimat.com/catalog/product/kabel_kanal_ruvinil_74kh55kh2000mm_belyy_arktika/, https://b2b.rusklimat.com/catalog/product/shlang_drenazhnyy_ballu_16_x_30000_mm_bukhta/, https://b2b.rusklimat.com/catalog/product/komplekt_vibroopor_dlya_konditsionera_rf_v40p/, https://b2b.rusklimat.com/catalog/product/kronshteyn_415kh450_para/, https://b2b.rusklimat.com/catalog/product/modul_semnyy_upravlyayushchiy_hdn_wfn_02_01/, https://b2b.rusklimat.com/catalog/product/ekran_universalnyy_dlya_nastennykh_konditsionerov_ballu_split_700_1100/, https://b2b.rusklimat.com/catalog/product/nasos_drenazhnyy_ballu_machine_ds_pump_pro_protochnyy_12_l_ch/, https://b2b.rusklimat.com/catalog/product/truba_mednaya_ballu_olympic_6_35kh0_60kh15000_1_4_bukhta/, https://b2b.rusklimat.com/catalog/product/trubka_ballu_condiflex_10_6_3_8_2m/, https://b2b.rusklimat.com/catalog/product/freon_r32_9_5_kg/ | https://b2b.rusklimat.com/catalog/product/blok_vnutrenniy_electrolux_eacs_i_09_hmb_fmi_n8_erp_in_split_sistemy/, https://b2b.rusklimat.com/catalog/product/blok_vnutrenniy_electrolux_eacs_i_09_hm_fmi_n8_erp_in_split_sistemy/, https://b2b.rusklimat.com/catalog/product/blok_vnutrenniy_zanussi_zacs_i_18_hin_fmi_n8_multi_combo_split_sistemy25/ | <p>Внутренние блоки Platinum Evolution обладают элегантным современным дизайном, в корпуса лежит технологичный матовый пластик. Сами блоки обладают рекордными параметрами по уровню шума от 21 дБ(А). Поток воздуха в настенных блоках возможно регулировать в 4-х направлениях.</p> |  | https://b2b.rusklimat.com/upload/iblock/225/ss_inv_multy_ballu_rk_ningbo_aux_electric_b21605_21.pdf |  | https://b2b.rusklimat.com/upload/iblock/bd3/331296_ballu_manual_free_match_split_system_print.pdf |  | 16900.00 руб. | НС-1247892 | Да | 9000 | Горизонтальное |  | 8 |  | 10 | Настенная |  |  | 292 | 292 | 280 |  | 201 | 201 | 880 |  | Да |  |  | 0.04 | 3 |  |  | 3.3 | [8 empty] | 9000 | 220 - 240 |  |  | 40 | 40 | 600 | 21 |  | 792 | 792 | 370 | 25 | Сплит система | 792 x 201 x 292 |  | x x
132 | Блок внутренний BALLU BSUI-FM/in-12HN8/EU инверторной мульти сплит-системы | BSUI-FM/in-12HN8/EU | BALLU | Кондиционирование - Мульти сплит-системы | https://b2b.rusklimat.com/upload/iblock/03c/ns_1247893_bsu_in_09hn8_2000_2000.png |  | https://b2b.rusklimat.com/catalog/product/trubka_ballu_condiflex_6_6_1_4_2m/, https://b2b.rusklimat.com/catalog/product/shayba_uvelichennaya_shuft_otsinkovannaya_din9021_m8/, https://b2b.rusklimat.com/catalog/product/nasos_drenazhnyy_ballu_machine_ds_tank_monoblochnyy_28_l_ch/, https://b2b.rusklimat.com/catalog/product/gayka_shestigrannaya_shuft_otsinkovannaya_din934_m8_upak_1kg/, https://b2b.rusklimat.com/catalog/product/truba_mednaya_ballu_olympic_9_52kh0_65kh15000_3_8_bukhta/, https://b2b.rusklimat.com/catalog/product/provod_pvs_4kh1_5_gost_bukhta_100m/, https://b2b.rusklimat.com/catalog/product/kabel_kanal_ruvinil_74kh55kh2000mm_belyy_arktika/, https://b2b.rusklimat.com/catalog/product/shlang_drenazhnyy_ballu_16_x_30000_mm_bukhta/, https://b2b.rusklimat.com/catalog/product/komplekt_vibroopor_dlya_konditsionera_rf_v40p/, https://b2b.rusklimat.com/catalog/product/kronshteyn_415kh450_para/, https://b2b.rusklimat.com/catalog/product/modul_semnyy_upravlyayushchiy_hdn_wfn_02_01/, https://b2b.rusklimat.com/catalog/product/ekran_universalnyy_dlya_nastennykh_konditsionerov_ballu_split_700_1100/, https://b2b.rusklimat.com/catalog/product/nasos_drenazhnyy_ballu_machine_ds_pump_pro_protochnyy_12_l_ch/, https://b2b.rusklimat.com/catalog/product/truba_mednaya_ballu_olympic_6_35kh0_60kh15000_1_4_bukhta/, https://b2b.rusklimat.com/catalog/product/trubka_ballu_condiflex_10_6_3_8_2m/, https://b2b.rusklimat.com/catalog/product/freon_r32_9_5_kg/ | https://b2b.rusklimat.com/catalog/product/blok_vnutrenniy_electrolux_eacs_i_12_hmb_fmi_n8_erp_in_split_sistemy/, https://b2b.rusklimat.com/catalog/product/blok_vnutrenniy_electrolux_eacs_i_12_hm_fmi_n8_erp_in_split_sistemy/, https://b2b.rusklimat.com/catalog/product/blok_vnutrenniy_zanussi_zacs_i_12_hin_fmi_n8_multi_combo_split_sistemy/ | <p>Внутренние блоки Platinum Evolution обладают элегантным современным дизайном, в корпуса лежит технологичный матовый пластик. Сами блоки обладают рекордными параметрами по уровню шума от 21 дБ(А). Поток воздуха в настенных блоках возможно регулировать в 4-х направлениях.</p> |  |  |  | https://b2b.rusklimat.com/upload/iblock/243/331296_ballu_manual_free_match_split_system_print.pdf |  | 17800.00 руб. | НС-1247893 | Да | 12000 | Настенное |  | 8.5 |  | 10.5 | Настенная |  |  | 292 | 292 | 290 |  | 201 | 201 | 890 |  | Да |  |  | 0.04 | 3.7 |  |  | 3.7 | [8 empty] | 12000 | 220 - 240 |  |  | 40 | 40 | 600 | 21 |  | 792 | 792 | 370 | 35 | Сплит система | 792 x 201 x 292 |  | x x
133 | Блок внутренний BALLU BSUI-FM/in-18HN8/EU инверторной мульти сплит-системы | BSUI-FM/in-18HN8/EU | BALLU | Кондиционирование - Мульти сплит-системы | https://b2b.rusklimat.com/upload/iblock/272/ns_1247895_bsu_in_09hn8_2000_2000.png |  | https://b2b.rusklimat.com/catalog/product/trubka_ballu_condiflex_6_6_1_4_2m/, https://b2b.rusklimat.com/catalog/product/shayba_uvelichennaya_shuft_otsinkovannaya_din9021_m8/, https://b2b.rusklimat.com/catalog/product/nasos_drenazhnyy_ballu_machine_ds_tank_monoblochnyy_28_l_ch/, https://b2b.rusklimat.com/catalog/product/gayka_shestigrannaya_shuft_otsinkovannaya_din934_m8_upak_1kg/, https://b2b.rusklimat.com/catalog/product/provod_pvs_4kh1_5_gost_bukhta_100m/, https://b2b.rusklimat.com/catalog/product/trubka_ballu_condiflex_12_6_1_2_2m/, https://b2b.rusklimat.com/catalog/product/kabel_kanal_ruvinil_74kh55kh2000mm_belyy_arktika/, https://b2b.rusklimat.com/catalog/product/shlang_drenazhnyy_ballu_16_x_30000_mm_bukhta/, https://b2b.rusklimat.com/catalog/product/komplekt_vibroopor_dlya_konditsionera_rf_v40p/, https://b2b.rusklimat.com/catalog/product/modul_semnyy_upravlyayushchiy_hdn_wfn_02_01/, https://b2b.rusklimat.com/catalog/product/truba_mednaya_ballu_olympic_12_7kh0_70kh15000_1_2_bukhta/, https://b2b.rusklimat.com/catalog/product/ekran_universalnyy_dlya_nastennykh_konditsionerov_ballu_split_700_1100/, https://b2b.rusklimat.com/catalog/product/nasos_drenazhnyy_ballu_machine_ds_pump_pro_protochnyy_12_l_ch/, https://b2b.rusklimat.com/catalog/product/truba_mednaya_ballu_olympic_6_35kh0_60kh15000_1_4_bukhta/, https://b2b.rusklimat.com/catalog/product/kronshteyn_ballu_830kh677_para_s_krepezhom/, https://b2b.rusklimat.com/catalog/product/freon_r32_9_5_kg/ | https://b2b.rusklimat.com/catalog/product/blok_vnutrenniy_zanussi_zacs_i_18_hin_fmi_n8_multi_combo_split_sistemy/, https://b2b.rusklimat.com/catalog/product/blok_vnutrenniy_electrolux_eacs_i_18_hm_fmi_n8_erp_in_split_sistemy/ | <p>Внутренние блоки Platinum Evolution обладают элегантным современным дизайном, в корпуса лежит технологичный матовый пластик. Сами блоки обладают рекордными параметрами по уровню шума от 21 дБ(А). Поток воздуха в настенных блоках возможно регулировать в 4-х направлениях.</p> |  |  |  | https://b2b.rusklimat.com/upload/iblock/130/331296_ballu_manual_free_match_split_system_print.pdf |  | 23300.00 руб. | НС-1247895 | Да | 18000 | Настенное |  | 12 |  | 14 | Настенная |  |  | 316 | 316 | 300 |  | 224 | 224 | 1010 |  | Да |  |  | 0.063 | 5.8 |  |  | 5.8 | [8 empty] | 18000 | 220 - 240 |  |  | 63 | 63 | 850 | 29 |  | 940 | 940 | 385 | 50 | Сплит система | 940 x 224 x 316 |  | x x
134 | Комплект BALLU BACI-FM-18HN8/EU инверторной мульти сплит-системы, кассетного типа | BACI-FM-18HN8/EU | BALLU | Кондиционирование - Мульти сплит-системы | https://b2b.rusklimat.com/upload/iblock/26c/ns_1247916_baci_fm_in_12hn8_eu_329924_0001_2000kh2000.png |  | https://b2b.rusklimat.com/catalog/product/pult_upravleniya_provodnoy_ballu_machine_blc_wc_1kh1/ | https://b2b.rusklimat.com/catalog/product/komplekt_electrolux_eacc_i_18_fmi_n8_erp_free_match_split_sistemy_kassetnogo_tipa/, https://b2b.rusklimat.com/catalog/product/komplekt_zanussi_zacc_i_18_h_fmi_n1_multi_combo_split_sistemy_kassetnogo_tipa/, https://b2b.rusklimat.com/catalog/product/komplekt_electrolux_eacc_i_18_fmi_n3_erp_free_match_split_sistemy_kassetnogo_tipa/, https://b2b.rusklimat.com/catalog/product/komplekt_ballu_bci_fm_18hn1_eu_multi_split_sistemy_kassetnogo_tipa/ | <p>Современные кассетные блоки, обладающие встроенной дренажной помпой. Сам внутренний блок обладает компактными размерами и глубину всего 26&nbsp;см. Благодаря 8-ми&nbsp;поточной панели внутренних блоков, обеспечивается круговой поток воздуха в&nbsp;360&nbsp;градусов. Внешняя панель для сплит-систем кассетного типа станет органичной частью интерьера. Будет уместно смотреться в&nbsp;просторных квартирах, частных домах, деловых офисах, кафе, ресторанах и других общественных помещениях.</p> |  |  |  | https://b2b.rusklimat.com/upload/iblock/437/331296_ballu_manual_free_match_split_system_print.pdf |  | 40700.00 руб. | НС-1247916 | Да | 18000 | Потолочное |  | 20.2 |  | 24.7 | Потолочная |  |  | 260 | 315 | 167 |  | 570 | 650 | 1000 |  | Да |  |  | 0.07 | 7.03 |  |  | 5.6 | [8 empty] | 18000 | 220 - 240 |  |  | 70 | 70 | 700 | 35 |  | 570 | 650 | 1000 | 50 | Сплит система | 570 x 570 x 260 |  | x x
135 | Блок внутренний BALLU BSUI-FM/in-07HN8/EU инверторной мульти сплит-системы | BSUI-FM/in-07HN8/EU | BALLU | Кондиционирование - Мульти сплит-системы | https://b2b.rusklimat.com/upload/iblock/28b/bsu_in_09hn8_2000_2000.jpg |  | https://b2b.rusklimat.com/catalog/product/trubka_ballu_condiflex_6_6_1_4_2m/, https://b2b.rusklimat.com/catalog/product/shayba_uvelichennaya_shuft_otsinkovannaya_din9021_m8/, https://b2b.rusklimat.com/catalog/product/nasos_drenazhnyy_ballu_machine_ds_tank_monoblochnyy_28_l_ch/, https://b2b.rusklimat.com/catalog/product/gayka_shestigrannaya_shuft_otsinkovannaya_din934_m8_upak_1kg/, https://b2b.rusklimat.com/catalog/product/truba_mednaya_ballu_olympic_9_52kh0_65kh15000_3_8_bukhta/, https://b2b.rusklimat.com/catalog/product/trubka_kapillyarnaya_ballu_6_x_50000_mm_bukhta/, https://b2b.rusklimat.com/catalog/product/provod_pvs_4kh1_5_gost_bukhta_100m/, https://b2b.rusklimat.com/catalog/product/kabel_kanal_ruvinil_74kh55kh2000mm_belyy_arktika/, https://b2b.rusklimat.com/catalog/product/shlang_drenazhnyy_ballu_16_x_30000_mm_bukhta/, https://b2b.rusklimat.com/catalog/product/komplekt_vibroopor_dlya_konditsionera_rf_v40p/, https://b2b.rusklimat.com/catalog/product/kronshteyn_415kh450_para/, https://b2b.rusklimat.com/catalog/product/modul_semnyy_upravlyayushchiy_hdn_wfn_02_01/, https://b2b.rusklimat.com/catalog/product/ekran_universalnyy_dlya_nastennykh_konditsionerov_ballu_split_700_1100/, https://b2b.rusklimat.com/catalog/product/nasos_drenazhnyy_ballu_machine_ds_pump_pro_protochnyy_12_l_ch/, https://b2b.rusklimat.com/catalog/product/truba_mednaya_ballu_olympic_6_35kh0_60kh15000_1_4_bukhta/, https://b2b.rusklimat.com/catalog/product/trubka_ballu_condiflex_10_6_3_8_2m/, https://b2b.rusklimat.com/catalog/product/freon_r32_9_5_kg/ | https://b2b.rusklimat.com/catalog/product/blok_vnutrenniy_zanussi_zacs_i_09_hin_fmi_n8_multi_combo_split_sistemy/, https://b2b.rusklimat.com/catalog/product/blok_vnutrenniy_electrolux_eacs_i_07_hm_fmi_n8_erp_in_split_sistemy/ | <p>Внутренние блоки Platinum Evolution обладают элегантным современным дизайном, в корпуса лежит технологичный матовый пластик. Сами блоки обладают рекордными параметрами по уровню шума от 21 дБ(А). Поток воздуха в настенных блоках возможно регулировать в 4-х направлениях.</p> |  | https://b2b.rusklimat.com/upload/iblock/2ee/ss_inv_multy_ballu_rk_ningbo_aux_electric_b21605_21.pdf |  | https://b2b.rusklimat.com/upload/iblock/965/331296_ballu_manual_free_match_split_system_print.pdf |  | 16200.00 руб. | НС-1247856 | Да | 7000 | Настенное |  | 8 |  | 10 | Настенная |  |  | 292 | 292 | 280 |  | 210 | 210 | 890 |  | Да |  |  | 0.04 | 2.5 |  |  | 2.7 | [8 empty] | 7000 | 220 - 240 |  |  | 40 | 40 | 600 | 21 |  | 792 | 792 | 370 | 20 | Сплит система | 792 x 210 x 292 |  | x x
136 | Блок внутренний BALLU BSUI-FM/in-12HN8/EU_BL инверторной мульти сплит-системы | BSUI-FM/in-12HN8/EU_BL | BALLU | Кондиционирование - Мульти сплит-системы | https://b2b.rusklimat.com/upload/iblock/0c8/ballu_photo_freematch_evolution_noir_split_syste_2000kh2000_1.jpg, https://b2b.rusklimat.com/upload/iblock/e5e/opti_breeze_rc_328008_018.jpg |  | https://b2b.rusklimat.com/catalog/product/modul_semnyy_upravlyayushchiy_hdn_wfn_02_01/ | https://b2b.rusklimat.com/catalog/product/blok_vnutrenniy_ballu_bsei_fm_in_12hn1_eu_multi_split_sistemy_invertornogo_tipa/ | <p>Внутренние блоки Platinum Noir обладают элегантным современным дизайном, передняя панель выполнена в черном глянцевом стиле. Сами блоки обладают рекордными параметрами по уровню шума от 21 дБ(А). Поток воздуха в настенных блоках возможно регулировать в 4-х направлениях. Блоки Wi-Fi Ready, что означает возможность управления по Wi-Fi при покупке Wi-Fi донгла HOMMYN.</p> |  |  |  | https://b2b.rusklimat.com/upload/iblock/793/344894_ballu_manual_free_match_split_system_print.pdf | 4680551127683 | 17800.00 руб. | НС-1340967 | Нет | 12000 | Горизонтальное |  | 8.5 |  | 10.5 | Настенная |  |  | 292 |  | 280 |  | 201 |  | 870 |  | Да |  |  | 0.04 | 3.7 |  |  | 3.7 | [8 empty] | 12000 | 220 - 240 |  |  | 40 | 40 | 600 | 21 |  | 792 |  | 360 | 35 | Сплит система | 792 x 201 x 292 |  | x x
137 | Блок внутренний BALLU BSUI-FM/in-09HN8/EU_BL инверторной мульти сплит-системы | BSUI-FM/in-09HN8/EU_BL | BALLU | Кондиционирование - Мульти сплит-системы | https://b2b.rusklimat.com/upload/iblock/910/ballu_photo_freematch_evolution_noir_split_syste_2000kh2000_1.jpg, https://b2b.rusklimat.com/upload/iblock/7ae/opti_breeze_rc_328008_018.jpg |  | https://b2b.rusklimat.com/catalog/product/modul_semnyy_upravlyayushchiy_hdn_wfn_02_01/ | https://b2b.rusklimat.com/catalog/product/blok_vnutrenniy_ballu_bsei_fm_in_09hn1_eu_multi_split_sistemy_invertornogo_tipa/ | <p>Внутренние блоки Platinum Noir обладают элегантным современным дизайном, передняя панель выполнена в черном глянцевом стиле. Сами блоки обладают рекордными параметрами по уровню шума от 21 дБ(А). Поток воздуха в настенных блоках возможно регулировать в 4-х направлениях. Блоки Wi-Fi Ready, что означает возможность управления по Wi-Fi при покупке Wi-Fi донгла HOMMYN.</p> |  |  |  | https://b2b.rusklimat.com/upload/iblock/2f9/344894_ballu_manual_free_match_split_system_print.pdf | 4680551127676 | 16900.00 руб. | НС-1340966 | Нет | 9000 | Горизонтальное |  | 8 |  | 10 | Настенная |  |  | 292 |  | 280 |  | 201 |  | 870 |  | Да |  |  | 0.04 | 3 |  |  | 3.3 | [8 empty] | 9000 | 220 - 240 |  |  | 40 | 40 | 600 | 21 |  | 792 |  | 360 | 25 | Сплит система | 792 x 201 x 292 |  | x x
138 | Блок внутренний BALLU BSUI-FM/in-18HN8/EU_BL инверторной мульти сплит-системы | BSUI-FM/in-18HN8/EU_BL | BALLU | Кондиционирование - Мульти сплит-системы | https://b2b.rusklimat.com/upload/iblock/158/ballu_photo_freematch_evolution_noir_split_syste_2000kh2000_1.jpg, https://b2b.rusklimat.com/upload/iblock/444/opti_breeze_rc_328008_018.jpg |  | https://b2b.rusklimat.com/catalog/product/modul_semnyy_upravlyayushchiy_hdn_wfn_02_01/ | https://b2b.rusklimat.com/catalog/product/blok_vnutrenniy_ballu_bsei_fm_in_18hn1_eu_multi_split_sistemy_invertornogo_tipa/ | <p>Внутренние блоки Platinum Noir обладают элегантным современным дизайном, передняя панель выполнена в черном глянцевом стиле. Сами блоки обладают рекордными параметрами по уровню шума от 21 дБ(А). Поток воздуха в настенных блоках возможно регулировать в 4-х направлениях. Блоки Wi-Fi Ready, что означает возможность управления по Wi-Fi при покупке Wi-Fi донгла HOMMYN.</p> |  |  |  | https://b2b.rusklimat.com/upload/iblock/bab/344894_ballu_manual_free_match_split_system_print.pdf | 4680551127690 | 23300.00 руб. | НС-1340968 | Нет | 18000 | Горизонтальное |  | 12 |  | 14 | Настенная |  |  | 316 |  | 300 |  | 224 |  | 1010 |  | Да |  |  | 0.063 | 5.8 |  |  | 5.8 | [8 empty] | 18000 | 220 - 240 |  |  | 63 | 63 | 850 | 29 |  | 940 |  | 390 | 50 | Сплит система | 940 x 224 x 316 |  | x x
139 | Комплект BALLU BLC_M_C-60HN1 полупромышленной сплит-системы, кассетного типа | BLC_M_C-60HN1 | BALLU | Кондиционирование - Полупромышленные сплит-системы | https://b2b.rusklimat.com/upload/iblock/2a1/blc_m_o_in_48hn1_308781_003.png, https://b2b.rusklimat.com/upload/iblock/5cd/blc_m_o_out_48hn1_308781_002_830x620.png |  | https://b2b.rusklimat.com/catalog/product/pult_upravleniya_provodnoy_ballu_blc_m_wc_1kh1/ | https://b2b.rusklimat.com/catalog/product/komplekt_ballu_blc_m_c_60hn1_22y_polupromyshlennoy_split_sistemy_kassetnogo_tipa/, https://b2b.rusklimat.com/catalog/product/komplekt_ballu_machine_blc_c_60hn1_21y_polupromyshlennoy_split_sistemy_kassetnogo_tipa/ |  |  | https://b2b.rusklimat.com/upload/iblock/a97/ss_poluprom_ballu_3_fazy_rk_midea_17553_20.pdf, https://b2b.rusklimat.com/upload/iblock/8f5/ss_poluprom_ballu_3_fazy_rk_midea_17553_20.pdf |  | https://b2b.rusklimat.com/upload/iblock/9b9/264243_ballu_manual_blc_m_cin_hn1_split_system_preview.pdf |  | 179600.00 руб. | НС-1160665 | Нет | 60000 |  | 99.7 | 29 |  |  | Потолочная |  | 1170 | 287 |  |  | 350 | 840 |  |  |  | Нет | 50 | 30 | 6.272 | 17.878 |  |  | 16.12 |  |  |  | 63 |  |  |  |  | 60000 | 380 - 415 | Кондиционирование |  |  |  | 1962 | 46 | 900 | 840 |  |  | 160 | Сплит система | 840 x 840 x 287 |  | 900 x 350 x 1170
140 | Комплект BALLU BLC_M_CF-48HN1 полупромышленной сплит-системы, напольно-потолочного типа | BLC_M_CF-48HN1 | BALLU | Кондиционирование - Полупромышленные сплит-системы | https://b2b.rusklimat.com/upload/iblock/dca/blc_m_cf_in_48hn1_308781_002_830x620.png, https://b2b.rusklimat.com/upload/iblock/c95/blc_m_o_out_48hn1_308781_002_830x620.png |  | https://b2b.rusklimat.com/catalog/product/pult_upravleniya_provodnoy_ballu_blc_m_wc_1kh1/ | https://b2b.rusklimat.com/catalog/product/split_sistema_napolno_potolochnaya_zanussi_zacu_48_h_ice_fi_n1/, https://b2b.rusklimat.com/catalog/product/komplekt_ballu_machine_blc_cf_48hn1_21y_polupromyshlennoy_split_sistemy_napolno_potolochnogo_tipa/ |  |  | https://b2b.rusklimat.com/upload/iblock/676/ss_poluprom_ballu_3_fazy_rk_midea_17553_20.pdf, https://b2b.rusklimat.com/upload/iblock/25e/ss_poluprom_ballu_3_fazy_rk_midea_17553_20.pdf |  | https://b2b.rusklimat.com/upload/iblock/3a9/264243_ballu_manual_blc_m_cfin_hn1_split_system_preview.pdf |  | 160300.00 руб. | НС-1160672 | Нет | 48000 |  | 98.6 | 39 |  |  | Напольно-потолочная |  | 1170 | 235 |  |  | 350 | 675 |  |  |  | Нет | 50 | 30 | 5.45 | 16.12 |  |  | 14.07 |  |  |  | 63 |  |  |  |  | 48000 | 380 - 415 | Кондиционирование |  |  |  | 2350 | 48 | 900 | 1650 |  |  | 140 | Сплит система | 1650 x 675 x 235 |  | 900 x 350 x 1170
141 | Комплект BALLU BLC_M_CF-18HN1 полупромышленной сплит-системы, напольно-потолочного типа | BLC_M_CF-18HN1 | BALLU | Кондиционирование - Полупромышленные сплит-системы | https://b2b.rusklimat.com/upload/iblock/3f4/blc_m_cf_in_18hn1_308781_001_830x620.png, https://b2b.rusklimat.com/upload/iblock/45b/blc_m_o_out_18hn1_308781_001_830x620.png |  | https://b2b.rusklimat.com/catalog/product/pult_upravleniya_provodnoy_ballu_blc_m_wc_1kh1/ | https://b2b.rusklimat.com/catalog/product/komplekt_ballu_machine_blc_cf_18hn1_21y_polupromyshlennoy_split_sistemy_napolno_potolochnogo_tipa/, https://b2b.rusklimat.com/catalog/product/split_sistema_napolno_potolochnaya_zanussi_zacu_18_h_ice_fi_n1/ |  |  | https://b2b.rusklimat.com/upload/iblock/81d/ss_poluprom_ballu_1_faza_rk_midea_17550_20.pdf |  | https://b2b.rusklimat.com/upload/iblock/48a/264243_ballu_manual_blc_m_cfin_hn1_split_system_preview.pdf |  | 77900.00 руб. | НС-1160666 | Нет | 18000 |  | 36.5 | 24 |  |  | Напольно-потолочная |  | 555 | 235 |  |  | 300 | 675 |  |  |  | Нет | 25 | 15 | 2.11 | 5.569 |  |  | 5.42 |  |  |  | 62 |  |  |  |  | 18000 | 220 - 240 | Кондиционирование |  |  |  | 1150 | 42 | 770 | 1068 |  |  | 55 | Сплит система | 1068 x 675 x 235 |  | 770 x 300 x 555
142 | Комплект BALLU BLC_M_C-36HN1 полупромышленной сплит-системы, кассетного типа | BLC_M_C-36HN1 | BALLU | Кондиционирование - Полупромышленные сплит-системы | https://b2b.rusklimat.com/upload/iblock/5d8/blc_m_o_in_48hn1_308781_003.png, https://b2b.rusklimat.com/upload/iblock/0f7/blc_m_o_out_36hn1_308781_001.png |  | https://b2b.rusklimat.com/catalog/product/pult_upravleniya_provodnoy_ballu_blc_m_wc_1kh1/ | https://b2b.rusklimat.com/catalog/product/komplekt_ballu_blc_m_c_36hn1_22y_polupromyshlennoy_split_sistemy_kassetnogo_tipa/, https://b2b.rusklimat.com/catalog/product/komplekt_ballu_machine_blc_c_36hn1_21y_polupromyshlennoy_split_sistemy_kassetnogo_tipa/ |  |  | https://b2b.rusklimat.com/upload/iblock/5bc/ss_poluprom_ballu_3_fazy_rk_midea_17553_20.pdf, https://b2b.rusklimat.com/upload/iblock/1f0/ss_poluprom_ballu_3_fazy_rk_midea_17553_20.pdf |  | https://b2b.rusklimat.com/upload/iblock/f27/264243_ballu_manual_blc_m_cin_hn1_split_system_preview.pdf |  | 134000.00 руб. | НС-1160662 | Нет | 36000 |  | 74.4 | 24.9 |  |  | Потолочная |  | 810 | 245 |  |  | 410 | 840 |  |  |  | Нет | 30 | 20 | 3.6 | 11.137 |  |  | 10.55 |  |  |  | 63 |  |  |  |  | 36000 | 380 - 415 | Кондиционирование |  |  |  | 1731 | 45 | 946 | 840 |  |  | 105 | Сплит система | 840 x 840 x 245 |  | 946 x 410 x 810
143 | Комплект BALLU BLC_M_CF-24HN1 полупромышленной сплит-системы, напольно-потолочного типа | BLC_M_CF-24HN1 | BALLU | Кондиционирование - Полупромышленные сплит-системы | https://b2b.rusklimat.com/upload/iblock/070/blc_m_cf_in_18hn1_308781_001_830x620.png, https://b2b.rusklimat.com/upload/iblock/cf6/blc_m_o_out_24hn1_308781_001.png |  | https://b2b.rusklimat.com/catalog/product/pult_upravleniya_provodnoy_ballu_blc_m_wc_1kh1/ | https://b2b.rusklimat.com/catalog/product/komplekt_ballu_machine_blc_cf_24hn1_21y_polupromyshlennoy_split_sistemy_napolno_potolochnogo_tipa/, https://b2b.rusklimat.com/catalog/product/split_sistema_napolno_potolochnaya_zanussi_zacu_24_h_ice_fi_n1/ |  |  | https://b2b.rusklimat.com/upload/iblock/ebb/ss_poluprom_ballu_1_faza_rk_midea_17550_20.pdf |  | https://b2b.rusklimat.com/upload/iblock/cc9/264243_ballu_manual_blc_m_cfin_hn1_split_system_preview.pdf |  | 100400.00 руб. | НС-1160669 | Нет | 24000 |  | 52.7 | 24.6 |  |  | Напольно-потолочная |  | 702 | 235 |  |  | 363 | 675 |  |  |  | Нет | 25 | 15 | 2.63 | 7.62 |  |  | 7.03 |  |  |  | 62 |  |  |  |  | 24000 | 220 - 240 | Кондиционирование |  |  |  | 1250 | 44 | 845 | 1068 |  |  | 70 | Сплит система | 1068 x 675 x 235 |  | 845 x 363 x 702
144 | Комплект BALLU BLC_M_C-24HN1 полупромышленной сплит-системы, кассетного типа | BLC_M_C-24HN1 | BALLU | Кондиционирование - Полупромышленные сплит-системы | https://b2b.rusklimat.com/upload/iblock/c72/blc_m_o_in_48hn1_308781_003.png, https://b2b.rusklimat.com/upload/iblock/0d1/blc_m_o_out_24hn1_308781_001.png |  | https://b2b.rusklimat.com/catalog/product/pult_upravleniya_provodnoy_ballu_blc_m_wc_1kh1/ | https://b2b.rusklimat.com/catalog/product/komplekt_ballu_machine_blc_c_24hn1_21y_polupromyshlennoy_split_sistemy_kassetnogo_tipa/, https://b2b.rusklimat.com/catalog/product/komplekt_ballu_blc_m_c_24hn1_22y_polupromyshlennoy_split_sistemy_kassetnogo_tipa/ |  |  | https://b2b.rusklimat.com/upload/iblock/b23/ss_poluprom_ballu_1_faza_rk_midea_17550_20.pdf |  | https://b2b.rusklimat.com/upload/iblock/9d4/264243_ballu_manual_blc_m_cin_hn1_split_system_preview.pdf |  | 102300.00 руб. | НС-1160661 | Нет | 24000 |  | 52.7 | 22.1 |  |  | Потолочная |  | 702 | 205 |  |  | 363 | 840 |  |  |  | Нет | 25 | 15 | 2.6 | 7.62 |  |  | 7.03 |  |  |  | 62 |  |  |  |  | 24000 | 220 - 240 | Кондиционирование |  |  |  | 1200 | 39 | 845 | 840 |  |  | 70 | Сплит система | 840 x 840 x 205 |  | 845 x 363 x 702
145 | Комплект BALLU BLC_M_CF-36HN1 полупромышленной сплит-системы, напольно-потолочного типа | BLC_M_CF-36HN1 | BALLU | Кондиционирование - Полупромышленные сплит-системы | https://b2b.rusklimat.com/upload/iblock/64f/blc_m_cf_in_36hn1_308781_002.png, https://b2b.rusklimat.com/upload/iblock/f32/blc_m_o_out_36hn1_308781_001.png |  | https://b2b.rusklimat.com/catalog/product/pult_upravleniya_provodnoy_ballu_blc_m_wc_1kh1/ | https://b2b.rusklimat.com/catalog/product/komplekt_ballu_machine_blc_cf_36hn1_21y_polupromyshlennoy_split_sistemy_napolno_potolochnogo_tipa/, https://b2b.rusklimat.com/catalog/product/komplekt_zanussi_zacu_36_h_ice_fi_a18_n1_split_sistemy_napolno_potolochnogo_tipa/, https://b2b.rusklimat.com/catalog/product/split_sistema_napolno_potolochnaya_zanussi_zacu_36_h_ice_fi_n1/ |  |  | https://b2b.rusklimat.com/upload/iblock/3b0/ss_poluprom_ballu_3_fazy_rk_midea_17553_20.pdf, https://b2b.rusklimat.com/upload/iblock/8b1/ss_poluprom_ballu_3_fazy_rk_midea_17553_20.pdf |  | https://b2b.rusklimat.com/upload/iblock/893/264243_ballu_manual_blc_m_cfin_hn1_split_system_preview.pdf |  | 133600.00 руб. | НС-1160670 | Нет | 36000 |  | 74.4 | 29.9 |  |  | Напольно-потолочная |  | 810 | 235 |  |  | 410 | 675 |  |  |  | Нет | 30 | 20 | 3.505 | 11.137 |  |  | 10.55 |  |  |  | 63 |  |  |  |  | 36000 | 380 - 415 | Кондиционирование |  |  |  | 1819 | 45 | 946 | 1285 |  |  | 105 | Сплит система | 1285 x 675 x 235 |  | 946 x 410 x 810
146 | Комплект BALLU BLC_M_C-12HN1 (compact) полупромышленной сплит-системы, кассетного типа | BLC_M_C-12HN1 | BALLU | Кондиционирование - Полупромышленные сплит-системы | https://b2b.rusklimat.com/upload/iblock/ba2/blc_m_c_in_18hn1_308781_002_830x620.png, https://b2b.rusklimat.com/upload/iblock/a49/blc_m_o_out_18hn1_308781_001_830x620.png |  | https://b2b.rusklimat.com/catalog/product/pult_upravleniya_provodnoy_ballu_blc_m_wc_1kh1/ | https://b2b.rusklimat.com/catalog/product/komplekt_ballu_machine_blc_c_12hn1_21y_compact_polupromyshlennoy_split_sistemy_kassetnogo_tipa/, https://b2b.rusklimat.com/catalog/product/komplekt_ballu_blc_m_c_12hn1_22y_compact_polupromyshlennoy_split_sistemy_kassetnogo_tipa/ |  |  | https://b2b.rusklimat.com/upload/iblock/b7b/ss_poluprom_ballu_1_faza_rk_midea_17550_20.pdf |  | https://b2b.rusklimat.com/upload/iblock/8ae/264243_ballu_manual_blc_m_cin_hn1_split_system_preview.pdf |  | 73700.00 руб. | НС-1160659 | Нет | 12000 |  | 32 | 14.5 |  |  | Потолочная |  | 555 | 260 |  |  | 300 | 570 |  |  |  | Нет | 15 | 8 | 1.25 | 3.81 |  |  | 3.51 |  |  |  | 56 |  |  |  |  | 12000 | 220 - 240 | Кондиционирование |  |  |  | 607 | 35 | 770 | 570 |  |  | 35 | Сплит система | 570 x 570 x 260 |  | 770 x 300 x 555
147 | Комплект BALLU BLC_M_CF-60HN1 полупромышленной сплит-системы, напольно-потолочного типа | BLC_M_CF-60HN1 | BALLU | Кондиционирование - Полупромышленные сплит-системы | https://b2b.rusklimat.com/upload/iblock/a1c/blc_m_cf_in_48hn1_308781_002_830x620.png, https://b2b.rusklimat.com/upload/iblock/102/blc_m_o_out_48hn1_308781_002_830x620.png |  | https://b2b.rusklimat.com/catalog/product/pult_upravleniya_provodnoy_ballu_blc_m_wc_1kh1/ | https://b2b.rusklimat.com/catalog/product/split_sistema_napolno_potolochnaya_zanussi_zacu_60_h_ice_fi_n1/, https://b2b.rusklimat.com/catalog/product/komplekt_ballu_machine_blc_cf_60hn1_21y_polupromyshlennoy_split_sistemy_napolno_potolochnogo_tipa/ |  |  | https://b2b.rusklimat.com/upload/iblock/481/ss_poluprom_ballu_3_fazy_rk_midea_17553_20.pdf, https://b2b.rusklimat.com/upload/iblock/a8c/ss_poluprom_ballu_3_fazy_rk_midea_17553_20.pdf |  | https://b2b.rusklimat.com/upload/iblock/31a/264243_ballu_manual_blc_m_cfin_hn1_split_system_preview.pdf |  | 177100.00 руб. | НС-1160673 | Нет | 60000 |  | 99.7 | 39 |  |  | Напольно-потолочная |  | 1170 | 235 |  |  | 350 | 675 |  |  |  | Нет | 50 | 30 | 6.4 | 17.585 |  |  | 16.12 |  |  |  | 63 |  |  |  |  | 60000 | 380 - 415 | Кондиционирование |  |  |  | 2267 | 48 | 900 | 1650 |  |  | 160 | Сплит система | 1650 x 675 x 235 |  | 900 x 350 x 1170
148 | Комплект BALLU BLC_M_C-18HN1 (compact) полупромышленной сплит-системы, кассетного типа | BLC_M_C-18HN1 | BALLU | Кондиционирование - Полупромышленные сплит-системы | https://b2b.rusklimat.com/upload/iblock/401/blc_m_c_in_18hn1_308781_002_830x620.png, https://b2b.rusklimat.com/upload/iblock/a98/blc_m_o_out_18hn1_308781_001_830x620.png |  | https://b2b.rusklimat.com/catalog/product/pult_upravleniya_provodnoy_ballu_blc_m_wc_1kh1/ | https://b2b.rusklimat.com/catalog/product/komplekt_ballu_blc_m_c_18hn1_22y_compact_polupromyshlennoy_split_sistemy_kassetnogo_tipa/, https://b2b.rusklimat.com/catalog/product/komplekt_ballu_machine_blc_c_18hn1_21y_compact_polupromyshlennoy_split_sistemy_kassetnogo_tipa/ |  |  | https://b2b.rusklimat.com/upload/iblock/ab6/ss_poluprom_ballu_1_faza_rk_midea_17550_20.pdf |  | https://b2b.rusklimat.com/upload/iblock/5a9/264243_ballu_manual_blc_m_cin_hn1_split_system_preview.pdf |  | 78000.00 руб. | НС-1160660 | Нет | 18000 |  | 36.5 | 16.5 |  |  | Потолочная |  | 555 | 260 |  |  | 300 | 570 |  |  |  | Нет | 25 | 15 | 1.98 | 5.568 |  |  | 5.36 |  |  |  | 62 |  |  |  |  | 18000 | 220 - 240 | Кондиционирование |  |  |  | 810 | 36 | 770 | 570 |  |  | 55 | Сплит система | 570 x 570 x 260 |  | 770 x 300 x 555
149 | Комплект BALLU BLC_M_C-48HN1 полупромышленной сплит-системы, кассетного типа | BLC_M_C-48HN1 | BALLU | Кондиционирование - Полупромышленные сплит-системы | https://b2b.rusklimat.com/upload/iblock/74b/blc_m_o_in_48hn1_308781_003.png, https://b2b.rusklimat.com/upload/iblock/057/blc_m_o_out_48hn1_308781_002_830x620.png |  | https://b2b.rusklimat.com/catalog/product/pult_upravleniya_provodnoy_ballu_blc_m_wc_1kh1/ | https://b2b.rusklimat.com/catalog/product/komplekt_ballu_machine_blc_c_48hn1_21y_polupromyshlennoy_split_sistemy_kassetnogo_tipa/, https://b2b.rusklimat.com/catalog/product/komplekt_ballu_blc_m_c_48hn1_22y_polupromyshlennoy_split_sistemy_kassetnogo_tipa/ |  |  | https://b2b.rusklimat.com/upload/iblock/fce/ss_poluprom_ballu_3_fazy_rk_midea_17553_20.pdf, https://b2b.rusklimat.com/upload/iblock/a09/ss_poluprom_ballu_3_fazy_rk_midea_17553_20.pdf |  | https://b2b.rusklimat.com/upload/iblock/d64/264243_ballu_manual_blc_m_cin_hn1_split_system_preview.pdf |  | 161200.00 руб. | НС-1160664 | Нет | 48000 |  | 98.6 | 27 |  |  | Потолочная |  | 1170 | 245 |  |  | 350 | 840 |  |  |  | Нет | 50 | 30 | 5.191 | 15.24 |  |  | 14.07 |  |  |  | 63 |  |  |  |  | 48000 | 380 - 415 | Кондиционирование |  |  |  | 1990 | 45 | 900 | 840 |  |  | 140 | Сплит система | 840 x 840 x 245 |  | 900 x 350 x 1170
150 | Комплект BALLU BLC_M_D-48HN1 сплит-системы, канального типа | BLC_M_D-48HN1 | BALLU | Кондиционирование - Полупромышленные сплит-системы | https://b2b.rusklimat.com/upload/iblock/116/blc_m_d_in_24hn1_308781_002.png, https://b2b.rusklimat.com/upload/iblock/471/blc_m_o_out_48hn1_308781_002_830x620.png |  | https://b2b.rusklimat.com/catalog/product/pult_upravleniya_provodnoy_ballu_blc_m_wc_1kh1/ | https://b2b.rusklimat.com/catalog/product/komplekt_ballu_machine_blc_d_48hn1_21y_polupromyshlennoy_split_sistemy_kanalnogo_tipa/, https://b2b.rusklimat.com/catalog/product/komplekt_zanussi_zacd_48_h_ice_fi_n1_split_sistemy_kanalnogo_tipa/, https://b2b.rusklimat.com/catalog/product/split_sistema_zanussi_zaco_48_h_ice_fi_n1/ |  |  | https://b2b.rusklimat.com/upload/iblock/109/ss_poluprom_ballu_3_fazy_rk_midea_17553_20.pdf |  | https://b2b.rusklimat.com/upload/iblock/9f3/264243_ballu_manual_blc_m_din_hn1_split_system_preview.pdf |  | 164300.00 руб. | НС-1292153 | Нет | 48000 |  | 98.6 | 46 |  |  | Потолочная |  | 1170 | 300 |  |  | 350 | 874 |  |  |  | Нет | 50 | 30 | 5.35 | 16.12 |  |  | 14.07 |  |  |  | 63 |  |  |  |  | 48000 | 380 - 415 | Кондиционирование |  |  |  | 2150 | 42 | 900 | 1200 |  |  | 140 | Сплит система | 1200 x 874 x 300 |  | 900 x 350 x 1170
151 | Комплект BALLU BLC_M_D-18HN1 сплит-системы, канального типа | BLC_M_D-18HN1 | BALLU | Кондиционирование - Полупромышленные сплит-системы | https://b2b.rusklimat.com/upload/iblock/bd4/blc_m_d_in_24hn1_308781_002.png, https://b2b.rusklimat.com/upload/iblock/349/blc_m_o_out_18hn1_308781_001_830x620.png |  | https://b2b.rusklimat.com/catalog/product/pult_upravleniya_provodnoy_ballu_blc_m_wc_1kh1/ | https://b2b.rusklimat.com/catalog/product/komplekt_zanussi_zacd_18_h_ice_fi_n1_split_sistemy_kanalnogo_tipa/, https://b2b.rusklimat.com/catalog/product/komplekt_ballu_blc_m_d_18hn1_22y_split_sistemy_kanalnogo_tipa/, https://b2b.rusklimat.com/catalog/product/komplekt_ballu_machine_blc_d_18hn1_21y_polupromyshlennoy_split_sistemy_kanalnogo_tipa/ |  |  | https://b2b.rusklimat.com/upload/iblock/a87/ss_poluprom_ballu_1_faza_rk_midea_17550_20.pdf |  | https://b2b.rusklimat.com/upload/iblock/66a/264243_ballu_manual_blc_m_din_hn1_split_system_preview.pdf |  | 79200.00 руб. | НС-1292147 | Нет | 18000 |  | 36.5 | 23.8 |  |  | Потолочная |  | 555 | 210 |  |  | 300 | 674 |  |  |  | Нет | 25 | 15 | 2.2 | 5.569 |  |  | 5.26 |  |  |  | 62 |  |  |  |  | 18000 | 220 - 240 | Кондиционирование |  |  |  | 980 | 39 | 770 | 880 |  |  | 55 | Сплит система | 880 x 674 x 210 |  | 770 x 300 x 555
152 | Комплект BALLU BLC_M_D-24HN1 сплит-системы, канального типа | BLC_M_D-24HN1 | BALLU | Кондиционирование - Полупромышленные сплит-системы | https://b2b.rusklimat.com/upload/iblock/e39/blc_m_d_in_24hn1_308781_002.png, https://b2b.rusklimat.com/upload/iblock/d89/blc_m_o_out_24hn1_308781_001.png |  | https://b2b.rusklimat.com/catalog/product/pult_upravleniya_provodnoy_ballu_blc_m_wc_1kh1/ | https://b2b.rusklimat.com/catalog/product/komplekt_ballu_machine_blc_d_24hn1_21y_polupromyshlennoy_split_sistemy_kanalnogo_tipa/, https://b2b.rusklimat.com/catalog/product/komplekt_ballu_blc_m_d_24hn1_22y_split_sistemy_kanalnogo_tipa/ |  |  | https://b2b.rusklimat.com/upload/iblock/f46/ss_poluprom_ballu_1_faza_rk_midea_17550_20.pdf |  | https://b2b.rusklimat.com/upload/iblock/dab/264243_ballu_manual_blc_m_din_hn1_split_system_preview.pdf |  | 105000.00 руб. | НС-1292151 | Нет | 24000 |  | 52.7 | 32.2 |  |  | Потолочная |  | 702 | 249 |  |  | 363 | 774 |  |  |  | Нет | 25 | 15 | 2.87 | 7.62 |  |  | 7.03 |  |  |  | 62 |  |  |  |  | 24000 | 220 - 240 | Кондиционирование |  |  |  | 1360 | 38 | 845 | 1100 |  |  | 70 | Сплит система | 1100 x 774 x 249 |  | 845 x 363 x 702
153 | Комплект BALLU BLC_M_D-36HN1 сплит-системы, канального типа | BLC_M_D-36HN1 | BALLU | Кондиционирование - Полупромышленные сплит-системы | https://b2b.rusklimat.com/upload/iblock/a6b/blc_m_d_in_24hn1_308781_002.png, https://b2b.rusklimat.com/upload/iblock/c50/blc_m_o_out_36hn1_308781_001.png |  | https://b2b.rusklimat.com/catalog/product/pult_upravleniya_provodnoy_ballu_blc_m_wc_1kh1/ | https://b2b.rusklimat.com/catalog/product/komplekt_ballu_machine_blc_d_36hn1_21y_polupromyshlennoy_split_sistemy_kanalnogo_tipa/, https://b2b.rusklimat.com/catalog/product/split_sistema_zanussi_zaco_36_h_ice_fi_n1/, https://b2b.rusklimat.com/catalog/product/komplekt_zanussi_zacd_36_h_ice_fi_n1_split_sistemy_kanalnogo_tipa/, https://b2b.rusklimat.com/catalog/product/komplekt_zanussi_zacd_36_h_ice_fi_a18_n1_split_sistemy_kanalnogo_tipa/ |  |  | https://b2b.rusklimat.com/upload/iblock/7e1/ss_poluprom_ballu_3_fazy_rk_midea_17553_20.pdf, https://b2b.rusklimat.com/upload/iblock/c76/ss_poluprom_ballu_3_fazy_rk_midea_17553_20.pdf |  | https://b2b.rusklimat.com/upload/iblock/ca7/264243_ballu_manual_blc_m_din_hn1_split_system_preview.pdf |  | 135200.00 руб. | НС-1292152 | Нет | 36000 |  | 74.4 | 32.2 |  |  | Потолочная |  | 810 | 249 |  |  | 410 | 774 |  |  |  | Нет | 30 | 20 | 3.505 | 11.723 |  |  | 10.55 |  |  |  | 63 |  |  |  |  | 36000 | 380 - 415 | Кондиционирование |  |  |  | 1804 | 38 | 946 | 1100 |  |  | 105 | Сплит система | 1100 x 774 x 249 |  | 946 x 410 x 810
154 | Комплект BALLU BLC_M_D-60HN1 сплит-системы, канального типа | BLC_M_D-60HN1 | BALLU | Кондиционирование - Полупромышленные сплит-системы | https://b2b.rusklimat.com/upload/iblock/594/blc_m_d_in_24hn1_308781_002.png, https://b2b.rusklimat.com/upload/iblock/f37/blc_m_o_out_48hn1_308781_002_830x620.png |  | https://b2b.rusklimat.com/catalog/product/pult_upravleniya_provodnoy_ballu_blc_m_wc_1kh1/ | https://b2b.rusklimat.com/catalog/product/split_sistema_zanussi_zaco_60_h_ice_fi_n1/, https://b2b.rusklimat.com/catalog/product/komplekt_zanussi_zacd_60_h_ice_fi_n1_split_sistemy_kanalnogo_tipa/, https://b2b.rusklimat.com/catalog/product/komplekt_ballu_machine_blc_d_60hn1_21y_polupromyshlennoy_split_sistemy_kanalnogo_tipa/ |  |  | https://b2b.rusklimat.com/upload/iblock/480/ss_poluprom_ballu_3_fazy_rk_midea_17553_20.pdf |  | https://b2b.rusklimat.com/upload/iblock/80e/264243_ballu_manual_blc_m_din_hn1_split_system_preview.pdf |  | 179400.00 руб. | НС-1292157 | Нет | 60000 |  | 99.7 | 46 |  |  | Потолочная |  | 1170 | 300 |  |  | 350 | 874 |  |  |  | Нет | 50 | 30 | 6.36 | 17.585 |  |  | 16.12 |  |  |  | 63 |  |  |  |  | 60000 | 380 - 415 | Кондиционирование |  |  |  | 2400 | 44 | 900 | 1200 |  |  | 165 | Сплит система | 1200 x 874 x 300 |  | 900 x 350 x 1170
155 | Сплит-система колонного типа BALLU BFS-24HN1 комплект | BFS-24HN1 | BALLU | Кондиционирование - Полупромышленные сплит-системы | https://b2b.rusklimat.com/upload/iblock/4dd/ballu_photo_bfs_hn1_kolonnik_830x620px.png, https://b2b.rusklimat.com/upload/iblock/370/bfsout_24hn1_front_2000x2000.jpg |  |  | https://b2b.rusklimat.com/catalog/product/split_sistema_kolonnaya_zanussi_zacf_24_h_n1/, https://b2b.rusklimat.com/catalog/product/split_sistema_kolonnogo_tipa_ballu_bfl_24hn1_19y_komplekt/, https://b2b.rusklimat.com/catalog/product/komplekt_electrolux_eacf_24_g_n3_19y_split_sistemy_kolonnogo_tipa/ |  |  |  |  | https://b2b.rusklimat.com/upload/iblock/6b2/316388_ballu_manual_bfs_in_hn1_split_sistema_print.pdf |  | 118500.00 руб. | НС-1292166 | Нет | 24000 |  | 51 | 37 |  |  | Напольная |  | 665 | 1760 |  |  | 310 | 280 |  |  |  | Нет | 20 | 10 | 2.24 | 8.12 |  |  | 7.2 |  |  |  | 57 |  |  |  |  | 24000 | 220 - 240 | Кондиционирование |  |  |  | 1100 | 38 | 860 | 500 |  |  | 72 | Сплит система | 500 x 280 x 1760 |  | 860 x 310 x 665
156 | Сплит-система колонного типа BALLU BFS-60HN1 комплект | BFS-60HN1 | BALLU | Кондиционирование - Полупромышленные сплит-системы | https://b2b.rusklimat.com/upload/iblock/6ba/ballu_photo_bfs_hn1_kolonnik_830x620px.png, https://b2b.rusklimat.com/upload/iblock/285/bfsout_60hn1_front_2000x2000.jpg |  |  | https://b2b.rusklimat.com/catalog/product/split_sistema_kolonnogo_tipa_ballu_bfl_60hn1_19y_komplekt/, https://b2b.rusklimat.com/catalog/product/split_sistema_kolonnaya_zanussi_zacf_60_h_n1/, https://b2b.rusklimat.com/catalog/product/split_sistema_kolonnaya_electrolux_eacf_60_g_n3_16y/ |  |  |  |  | https://b2b.rusklimat.com/upload/iblock/651/316388_ballu_manual_bfs_in_hn1_split_sistema_print.pdf |  | 230700.00 руб. | НС-1292169 | Нет | 60000 |  | 106 | 55 |  |  | Напольная |  | 1386 | 1870 |  |  | 340 | 380 |  |  |  | Нет | 50 | 30 | 5.31 | 17 |  |  | 16 |  |  |  | 58 |  |  |  |  | 60000 | 380 - 415 | Кондиционирование |  |  |  | 2000 | 48 | 950 | 580 |  |  | 160 | Сплит система | 580 x 380 x 1870 |  | 950 x 340 x 1386
157 | Комплект BALLU BLC_M_D-18HN1_22Y сплит-системы, канального типа | BLC_M_D-18HN1_22Y | BALLU | Кондиционирование - Полупромышленные сплит-системы | https://b2b.rusklimat.com/upload/iblock/ab9/ns_1411118_blc_m_d_in_24hn1_308781_002.png, https://b2b.rusklimat.com/upload/iblock/1d4/blc_m_o_out_18hn1_308781_001_2000x2000.jpg |  | https://b2b.rusklimat.com/catalog/product/pult_upravleniya_provodnoy_ballu_blc_m_wc_1kh1/ | https://b2b.rusklimat.com/catalog/product/komplekt_ballu_machine_blc_d_in_18hn1_19y_polupromyshlennoy_split_sistemy_kanalnogo_tipa/, https://b2b.rusklimat.com/catalog/product/komplekt_ballu_blc_m_d_18hn1_split_sistemy_kanalnogo_tipa/ |  |  | https://b2b.rusklimat.com/upload/iblock/737/ss_poluprom_ballu_1_faza_rk_midea_17550_20.pdf |  | https://b2b.rusklimat.com/upload/iblock/04b/323929_ballu_manual_blc_m_d_hn1_22y_split_system.pdf |  | 79200.00 руб. | НС-1411118 | Нет | 18000 |  | 37.8 | 23.4 |  |  | Потолочная |  | 554 | 210 |  |  | 330 | 674 |  |  |  | Нет | 25 | 15 | 1.95 | 5.6 |  |  | 5.3 |  |  |  | 58 |  |  |  |  | 18000 | 220 - 240 | Кондиционирование |  |  |  | 1020 | 38 | 805 | 880 |  |  | 55 | Сплит система | 880 x 674 x 210 |  | 805 x 330 x 554
158 | Комплект BALLU BLC_M_C-12HN1_22Y (compact) полупромышленной сплит-системы, кассетного типа | BLC_M_C-12HN1_22Y | BALLU | Кондиционирование - Полупромышленные сплит-системы | https://b2b.rusklimat.com/upload/iblock/66c/ns_1411127_blc_m_c_in_18hn1_308781_002_2000x2000.png, https://b2b.rusklimat.com/upload/iblock/799/blc_m_o_out_18hn1_308781_001_2000x2000.jpg |  | https://b2b.rusklimat.com/catalog/product/pult_upravleniya_provodnoy_ballu_blc_m_wc_1kh1/ | https://b2b.rusklimat.com/catalog/product/split_sistema_kassetnaya_zanussi_zacc_12_h_ice_fi_n1/, https://b2b.rusklimat.com/catalog/product/komplekt_ballu_blc_m_c_12hn1_compact_polupromyshlennoy_split_sistemy_kassetnogo_tipa/, https://b2b.rusklimat.com/catalog/product/komplekt_ballu_machine_blc_c_12hn1_19y_compact_polupromyshlennoy_split_sistemy_kassetnogo_tipa/ |  |  | https://b2b.rusklimat.com/upload/iblock/8c8/ss_poluprom_ballu_1_faza_rk_midea_17550_20.pdf |  | https://b2b.rusklimat.com/upload/iblock/7ef/323929_ballu_manual_blc_m_cin_hn1_split_system.pdf |  | 73700.00 руб. | НС-1411127 | Нет | 12000 |  | 32.3 | 15 |  |  | Потолочная |  | 554 | 260 |  |  | 330 | 570 |  |  |  | Нет | 15 | 8 | 1.095 | 3.8 |  |  | 3.5 |  |  |  | 55 |  |  |  |  | 12000 | 220 - 240 | Кондиционирование |  |  |  | 612 | 33 | 805 | 570 |  |  | 35 | Сплит система | 570 x 570 x 260 |  | 805 x 330 x 554
159 | Комплект BALLU BLC_M_C-36HN1_22Y полупромышленной сплит-системы, кассетного типа | BLC_M_C-36HN1_22Y | BALLU | Кондиционирование - Полупромышленные сплит-системы | https://b2b.rusklimat.com/upload/iblock/676/ns_1411201_blc_m_c_in_24hn1_22y_2000_2000.png, https://b2b.rusklimat.com/upload/iblock/e48/blc_m_o_out_36hn1_308781_001.jpg |  | https://b2b.rusklimat.com/catalog/product/pult_upravleniya_provodnoy_ballu_blc_m_wc_1kh1/ | https://b2b.rusklimat.com/catalog/product/komplekt_ballu_machine_blc_c_36hn1_19y_polupromyshlennoy_split_sistemy_kassetnogo_tipa/, https://b2b.rusklimat.com/catalog/product/komplekt_ballu_blc_m_c_36hn1_polupromyshlennoy_split_sistemy_kassetnogo_tipa/, https://b2b.rusklimat.com/catalog/product/split_sistema_kassetnaya_zanussi_zacc_36_h_ice_fi_n1/, https://b2b.rusklimat.com/catalog/product/komplekt_zanussi_zacc_36_h_ice_fi_a18_n1_split_sistemy_kassetnogo_tipa/ |  |  | https://b2b.rusklimat.com/upload/iblock/6f6/ss_poluprom_ballu_3_fazy_rk_midea_17553_20.pdf |  | https://b2b.rusklimat.com/upload/iblock/100/323929_ballu_manual_blc_m_cin_hn1_split_system.pdf |  | 134000.00 руб. | НС-1411201 | Нет | 36000 |  | 74.4 | 26.1 |  |  | Потолочная |  | 810 | 245 |  |  | 410 | 830 |  |  |  | Нет | 30 | 20 | 3.6 | 11.1 |  |  | 10.6 |  |  |  | 63 |  |  |  |  | 36000 | 380 - 415 | Кондиционирование |  |  |  | 1960 | 45 | 946 | 830 |  |  | 105 | Сплит система | 830 x 830 x 245 |  | 946 x 410 x 810
160 | Комплект BALLU BLC_M_C-60HN1_22Y полупромышленной сплит-системы, кассетного типа | BLC_M_C-60HN1_22Y | BALLU | Кондиционирование - Полупромышленные сплит-системы | https://b2b.rusklimat.com/upload/iblock/9b7/ns_1411205_blc_m_c_in_24hn1_22y_2000_2000.png, https://b2b.rusklimat.com/upload/iblock/1ff/blc_m_o_out_48hn1_308781_002_2000x2000.jpg |  | https://b2b.rusklimat.com/catalog/product/pult_upravleniya_provodnoy_ballu_blc_m_wc_1kh1/ | https://b2b.rusklimat.com/catalog/product/komplekt_ballu_machine_blc_c_60hn1_19y_polupromyshlennoy_split_sistemy_kassetnogo_tipa/, https://b2b.rusklimat.com/catalog/product/komplekt_ballu_blc_m_c_60hn1_polupromyshlennoy_split_sistemy_kassetnogo_tipa/, https://b2b.rusklimat.com/catalog/product/split_sistema_kassetnaya_zanussi_zacc_60_h_ice_fi_n1/ |  |  | https://b2b.rusklimat.com/upload/iblock/44a/ss_poluprom_ballu_3_fazy_rk_midea_17553_20.pdf |  | https://b2b.rusklimat.com/upload/iblock/25c/323929_ballu_manual_blc_m_cin_hn1_split_system.pdf |  | 179600.00 руб. | НС-1411205 | Нет | 60000 |  | 99.7 | 30.5 |  |  | Потолочная |  | 1170 | 287 |  |  | 350 | 830 |  |  |  | Нет | 50 | 30 | 6.272 | 17.9 |  |  | 16 |  |  |  | 63 |  |  |  |  | 60000 | 380 - 415 | Кондиционирование |  |  |  | 2100 | 48 | 900 | 830 |  |  | 160 | Сплит система | 830 x 830 x 287 |  | 900 x 350 x 1170
161 | Комплект BALLU BLC_M_C-18HN1_22Y (compact) полупромышленной сплит-системы, кассетного типа | BLC_M_C-18HN1_22Y | BALLU | Кондиционирование - Полупромышленные сплит-системы | https://b2b.rusklimat.com/upload/iblock/194/ns_1411173_blc_m_c_in_18hn1_308781_002_2000x2000.png, https://b2b.rusklimat.com/upload/iblock/7c1/blc_m_o_out_18hn1_308781_001_2000x2000.jpg |  | https://b2b.rusklimat.com/catalog/product/pult_upravleniya_provodnoy_ballu_blc_m_wc_1kh1/ | https://b2b.rusklimat.com/catalog/product/komplekt_ballu_blc_m_c_18hn1_compact_polupromyshlennoy_split_sistemy_kassetnogo_tipa/, https://b2b.rusklimat.com/catalog/product/komplekt_ballu_machine_blc_c_18hn1_19y_compact_polupromyshlennoy_split_sistemy_kassetnogo_tipa/, https://b2b.rusklimat.com/catalog/product/split_sistema_kassetnaya_zanussi_zacc_18_h_ice_fi_n1/ |  |  | https://b2b.rusklimat.com/upload/iblock/84f/ss_poluprom_ballu_1_faza_rk_midea_17550_20.pdf |  | https://b2b.rusklimat.com/upload/iblock/c45/323929_ballu_manual_blc_m_cin_hn1_split_system.pdf |  | 78000.00 руб. | НС-1411173 | Нет | 18000 |  | 37.8 | 16.4 |  |  | Потолочная |  | 554 | 260 |  |  | 330 | 570 |  |  |  | Нет | 25 | 15 | 1.92 | 5.6 |  |  | 5.3 |  |  |  | 58 |  |  |  |  | 18000 | 220 - 240 | Кондиционирование |  |  |  | 730 | 38 | 805 | 570 |  |  | 55 | Сплит система | 570 x 570 x 260 |  | 805 x 330 x 554
162 | Комплект BALLU BLC_M_D-24HN1_22Y сплит-системы, канального типа | BLC_M_D-24HN1_22Y | BALLU | Кондиционирование - Полупромышленные сплит-системы | https://b2b.rusklimat.com/upload/iblock/bba/ns_1411124_blc_m_d_in_24hn1_308781_002.png, https://b2b.rusklimat.com/upload/iblock/d9c/blc_m_o_out_24hn1_308781_001.jpg |  | https://b2b.rusklimat.com/catalog/product/pult_upravleniya_provodnoy_ballu_blc_m_wc_1kh1/ | https://b2b.rusklimat.com/catalog/product/komplekt_ballu_machine_blc_d_in_24hn1_19y_polupromyshlennoy_split_sistemy_kanalnogo_tipa/, https://b2b.rusklimat.com/catalog/product/komplekt_ballu_blc_m_d_24hn1_split_sistemy_kanalnogo_tipa/, https://b2b.rusklimat.com/catalog/product/split_sistema_zanussi_zaco_24_h_ice_fi_n1/, https://b2b.rusklimat.com/catalog/product/komplekt_zanussi_zacd_24_h_ice_fi_n1_split_sistemy_kanalnogo_tipa/ |  |  | https://b2b.rusklimat.com/upload/iblock/283/ss_poluprom_ballu_1_faza_rk_midea_17550_20.pdf |  | https://b2b.rusklimat.com/upload/iblock/113/323929_ballu_manual_blc_m_d_hn1_22y_split_system.pdf |  | 105000.00 руб. | НС-1411124 | Нет | 24000 |  | 52.9 | 32.6 |  |  | Потолочная |  | 673 | 249 |  |  | 342 | 774 |  |  |  | Нет | 25 | 15 | 2.7 | 7.6 |  |  | 7 |  |  |  | 60 |  |  |  |  | 24000 | 220 - 240 | Кондиционирование |  |  |  | 1350 | 34 | 890 | 1100 |  |  | 70 | Сплит система | 1100 x 774 x 249 |  | 890 x 342 x 673
163 | Комплект BALLU BLC_M_C-48HN1_22Y полупромышленной сплит-системы, кассетного типа | BLC_M_C-48HN1_22Y | BALLU | Кондиционирование - Полупромышленные сплит-системы | https://b2b.rusklimat.com/upload/iblock/a16/ns_1411204_blc_m_c_in_24hn1_22y_2000.png, https://b2b.rusklimat.com/upload/iblock/017/blc_m_o_out_48hn1_308781_002_2000x2000.jpg |  | https://b2b.rusklimat.com/catalog/product/pult_upravleniya_provodnoy_ballu_blc_m_wc_1kh1/ | https://b2b.rusklimat.com/catalog/product/komplekt_ballu_machine_blc_c_48hn1_19y_polupromyshlennoy_split_sistemy_kassetnogo_tipa/, https://b2b.rusklimat.com/catalog/product/komplekt_ballu_blc_m_c_48hn1_polupromyshlennoy_split_sistemy_kassetnogo_tipa/, https://b2b.rusklimat.com/catalog/product/split_sistema_kassetnaya_zanussi_zacc_48_h_ice_fi_n1/ |  |  | https://b2b.rusklimat.com/upload/iblock/03b/ss_poluprom_ballu_3_fazy_rk_midea_17553_20.pdf |  | https://b2b.rusklimat.com/upload/iblock/607/323929_ballu_manual_blc_m_cin_hn1_split_system.pdf |  | 161200.00 руб. | НС-1411204 | Нет | 48000 |  | 98.6 | 28.3 |  |  | Потолочная |  | 1170 | 245 |  |  | 350 | 830 |  |  |  | Нет | 50 | 30 | 5.191 | 15.2 |  |  | 14.1 |  |  |  | 63 |  |  |  |  | 48000 | 380 - 415 | Кондиционирование |  |  |  | 1916 | 50 | 900 | 830 |  |  | 140 | Сплит система | 830 x 830 x 245 |  | 900 x 350 x 1170
164 | Комплект BALLU BLC_M_C-24HN1_22Y полупромышленной сплит-системы, кассетного типа | BLC_M_C-24HN1_22Y | BALLU | Кондиционирование - Полупромышленные сплит-системы | https://b2b.rusklimat.com/upload/iblock/7e7/ns_1411194_blc_m_c_in_24hn1_22y_2000_2000.png, https://b2b.rusklimat.com/upload/iblock/dc1/blc_m_o_out_24hn1_308781_001.jpg |  | https://b2b.rusklimat.com/catalog/product/pult_upravleniya_provodnoy_ballu_blc_m_wc_1kh1/ | https://b2b.rusklimat.com/catalog/product/split_sistema_kassetnaya_zanussi_zacc_24_h_ice_fi_n1/, https://b2b.rusklimat.com/catalog/product/komplekt_ballu_blc_m_c_24hn1_polupromyshlennoy_split_sistemy_kassetnogo_tipa/, https://b2b.rusklimat.com/catalog/product/komplekt_ballu_machine_blc_c_24hn1_19y_polupromyshlennoy_split_sistemy_kassetnogo_tipa/ |  |  | https://b2b.rusklimat.com/upload/iblock/45c/ss_poluprom_ballu_1_faza_rk_midea_17550_20.pdf |  | https://b2b.rusklimat.com/upload/iblock/f0d/323929_ballu_manual_blc_m_cin_hn1_split_system.pdf |  | 102300.00 руб. | НС-1411194 | Нет | 24000 |  | 52.9 | 22.2 |  |  | Потолочная |  | 673 | 205 |  |  | 342 | 830 |  |  |  | Нет | 25 | 15 | 2.6 | 7.6 |  |  | 7 |  |  |  | 60 |  |  |  |  | 24000 | 220 - 240 | Кондиционирование |  |  |  | 1300 | 38 | 890 | 830 |  |  | 70 | Сплит система | 830 x 830 x 205 |  | 890 x 342 x 673
165 | Сплит-система колонного типа BALLU BFS-48HN1 комплект | BFS-48HN1 | BALLU | Кондиционирование - Полупромышленные сплит-системы | https://b2b.rusklimat.com/upload/iblock/e78/ballu_photo_bfs_hn1_kolonnik_830x620px.png, https://b2b.rusklimat.com/upload/iblock/6a7/bfsout_60hn1_front_2000x2000.jpg |  |  | https://b2b.rusklimat.com/catalog/product/komplekt_electrolux_eacf_48_g_n3_19y_split_sistemy_kolonnogo_tipa/, https://b2b.rusklimat.com/catalog/product/split_sistema_kolonnogo_tipa_ballu_bfl_48hn1_19y_komplekt/, https://b2b.rusklimat.com/catalog/product/split_sistema_kolonnaya_zanussi_zacf_48_h_n1/ |  |  |  |  | https://b2b.rusklimat.com/upload/iblock/e50/316388_ballu_manual_bfs_in_hn1_split_sistema_print.pdf |  | 207400.00 руб. | НС-1292167 | Нет | 48000 |  | 96 | 55 |  |  | Напольная |  | 1050 | 1870 |  |  | 340 | 380 |  |  |  | Нет | 50 | 30 | 4.65 | 15 |  |  | 14 |  |  |  | 55 |  |  |  |  | 48000 | 380 - 415 | Кондиционирование |  |  |  | 2000 | 48 | 950 | 580 |  |  | 140 | Сплит система | 580 x 380 x 1870 |  | 950 x 340 x 1050
166 | Комплект Ballu Machine BLCI_CF-24HN8/EU инверторной сплит-системы, напольно-потолочного типа | BLCI_CF-24HN8/EU | BALLU MACHINE | Кондиционирование - Полупромышленные сплит-системы | https://b2b.rusklimat.com/upload/iblock/580/ballu_photo_blc_cf_in_48hn1_19y_prom_split_system_830x620px.png, https://b2b.rusklimat.com/upload/iblock/33c/ballu_photo_blc_o_out_12hn1_19y_prom_split_system_830x620px.png |  | https://b2b.rusklimat.com/catalog/product/pult_upravleniya_provodnoy_ballu_machine_blc_wc_1kh1/, https://b2b.rusklimat.com/catalog/product/pult_upravleniya_gruppovoy_provodnoy_ballu_machine_blc_wgc_1kh64/, https://b2b.rusklimat.com/catalog/product/blok_kommutatsii_ballu_machine_blc_wgc_cu_dlya_gruppovogo_pulta_ballu_machine_blc_wgc/ | https://b2b.rusklimat.com/catalog/product/komplekt_electrolux_eacu_24h_up3_dc_n8_invertornoy_split_sistemy_napolno_potolochnogo_tipa/ |  |  |  |  | https://b2b.rusklimat.com/upload/iblock/5f8/120832_ballu_manual_blci_cf_o_universal_dc_r32_cur_print.pdf |  | 122900.00 руб. | НС-1227541 | Нет | 24000 |  | 51 | 32 |  |  | Напольно-потолочная |  | 700 | 660 |  |  | 350 | 205 |  |  |  | Да | 9 | 25 | 3.56 | 9.3 |  |  | 8.2 |  |  |  | 58 |  |  |  |  | 24000 | 220 - 240 | Полупромышленное оборудование |  |  |  | 1300 | 38 | 900 | 1280 |  |  | 85 | Сплит система | 1280 x 205 x 660 |  | 900 x 350 x 700
167 | Комплект Ballu Machine BLCI_C-24HN8/EU инверторной сплит-системы, кассетного типа | BLCI_C-24HN8/EU | BALLU MACHINE | Кондиционирование - Полупромышленные сплит-системы | https://b2b.rusklimat.com/upload/iblock/549/ballu_photo_blc_c_in_24hn1_19y_blc_ps_19_prom_split_system_830x620px.png, https://b2b.rusklimat.com/upload/iblock/796/ballu_photo_blc_o_out_12hn1_19y_prom_split_system_830x620px.png |  | https://b2b.rusklimat.com/catalog/product/pult_upravleniya_provodnoy_ballu_machine_blc_wc_1kh1/, https://b2b.rusklimat.com/catalog/product/pult_upravleniya_gruppovoy_provodnoy_ballu_machine_blc_wgc_1kh64/, https://b2b.rusklimat.com/catalog/product/blok_kommutatsii_ballu_machine_blc_wgc_cu_dlya_gruppovogo_pulta_ballu_machine_blc_wgc/ | https://b2b.rusklimat.com/catalog/product/komplekt_electrolux_eacc_24h_up3_dc_n8_invertornoy_split_sistemy_kassetnogo_tipa/, https://b2b.rusklimat.com/catalog/product/komplekt_ballu_machine_blci_c_24hn8_eu_23y_invertornoy_split_sistemy_kassetnogo_tipa/ | <p>Комплект Ballu Machine инверторной сплит-системы кассетного типа. Инверторная полупромышленная кассетная сплит-система Ballu оснащена встроенной помпой с беспрецедентным уровнем подъема конденсата на 1200&nbsp;мм. Это позволяет применять данные блоки в самых требовательных к монтажу проектах.</p> <p>Современная 8-ми поточная панель позволяет обеспечить необходимый вам поток воздуха в 360&deg;.</p> |  |  |  | https://b2b.rusklimat.com/upload/iblock/bcc/120832_ballu_manual_blci_c_o_universal_dc_r32_cur_print.pdf |  | 141700.00 руб. | НС-1227515 | Нет | 24000 |  | 51 | 24 |  |  | Потолочная |  | 700 | 250 |  |  | 350 | 835 |  |  |  | Да | 50 | 25 | 3.56 | 9.3 |  |  | 8.2 |  |  |  | 58 |  |  |  |  | 24000 | 220 - 240 | Кондиционирование |  | 2.1 | 2.18 | 530 | 38 | 900 | 835 |  |  | 85 | Сплит система | 835 x 835 x 250 |  | 900 x 350 x 700
168 | Комплект Ballu Machine BLCI_D-18HN8/EU инверторной сплит-системы, канального типа | BLCI_D-18HN8/EU | BALLU MACHINE | Кондиционирование - Полупромышленные сплит-системы | https://b2b.rusklimat.com/upload/iblock/c6a/ballu_photo_blc_d_in_24hn1_19y_prom_split_system_830x620px.png, https://b2b.rusklimat.com/upload/iblock/ffc/ballu_photo_blc_o_out_12hn1_19y_prom_split_system_830x620px.png |  | https://b2b.rusklimat.com/catalog/product/pult_upravleniya_gruppovoy_provodnoy_ballu_machine_blc_wgc_1kh64/, https://b2b.rusklimat.com/catalog/product/blok_kommutatsii_ballu_machine_blc_wgc_cu_dlya_gruppovogo_pulta_ballu_machine_blc_wgc/ | https://b2b.rusklimat.com/catalog/product/komplekt_ballu_machine_blci_d_18hn8_eu_23y_invertornoy_split_sistemy_kanalnogo_tipa/, https://b2b.rusklimat.com/catalog/product/komplekt_electrolux_eacu_18h_up3_dc_n8_invertornoy_split_sistemy_napolno_potolochnogo_tipa/, https://b2b.rusklimat.com/catalog/product/komplekt_electrolux_eacd_12h_up3_dc_n8_invertornoy_split_sistemy_kanalnogo_tipa/, https://b2b.rusklimat.com/catalog/product/komplekt_electrolux_eacd_18h_up3_dc_n8_invertornoy_split_sistemy_kanalnogo_tipa/ | <p>Комплект Ballu Machine инверторной сплит-системы канального типа.</p> <p>Внутренний блок канальной инверторной сплит-системы обладает высотой всего 24,5&nbsp;см, что обеспечивает легкость скрытого монтажа.</p> <p>Дросселяция хладагента в наружном блоке обеспечивается посредством электронно-расширительного вентиля (EEV), позволяет точно регулировать температуру воздуха в помещении, а фильтр, который идет в комплекте с внутренним блоком – обеспечивает надёжную защиту от пыли.</p> |  |  |  | https://b2b.rusklimat.com/upload/iblock/1f2/120832_ballu_manual_blci_d_universal_dc_r32_cur_print.pdf |  | 101500.00 руб. | НС-1227562 | Нет | 18000 |  | 37 | 31 |  |  | Потолочная |  | 545 | 245 |  |  | 315 | 245 |  |  |  | Да | 30 | 20 | 2.3 | 6.2 |  |  | 5.6 |  |  |  | 55 |  |  |  |  | 18000 | 220 - 240 | Кондиционирование |  | 1.49 | 1.55 | 1150 | 40 | 800 | 1000 |  |  | 55 | Сплит система | 1000 x 245 x 245 |  | 800 x 315 x 545
169 | Комплект Ballu Machine BLCI_C-18HN8/EU (compact) инверторной сплит-системы, кассетного типа | BLCI_C-18HN8/EU | BALLU MACHINE | Кондиционирование - Полупромышленные сплит-системы | https://b2b.rusklimat.com/upload/iblock/c21/ballu_photo_blc_c_in_12hn1_19y_blc_pc_19y_prom_split_system_830x620px.png, https://b2b.rusklimat.com/upload/iblock/4dd/ballu_photo_blc_o_out_12hn1_19y_prom_split_system_830x620px.png |  | https://b2b.rusklimat.com/catalog/product/pult_upravleniya_provodnoy_ballu_machine_blc_wc_1kh1/, https://b2b.rusklimat.com/catalog/product/pult_upravleniya_gruppovoy_provodnoy_ballu_machine_blc_wgc_1kh64/, https://b2b.rusklimat.com/catalog/product/blok_kommutatsii_ballu_machine_blc_wgc_cu_dlya_gruppovogo_pulta_ballu_machine_blc_wgc/ | https://b2b.rusklimat.com/catalog/product/komplekt_electrolux_eacc_18h_up3_dc_n8_invertornoy_split_sistemy_kassetnogo_tipa/, https://b2b.rusklimat.com/catalog/product/komplekt_ballu_machine_blci_c_18hn8_eu_23y_compact_invertornoy_split_sistemy_kassetnogo_tipa/ | <p>Комплект Ballu Machine инверторной сплит-системы кассетного типа. Инверторная полупромышленная кассетная сплит-система Ballu оснащена встроенной помпой с беспрецедентным уровнем подъема конденсата на 1200&nbsp;мм. Это позволяет применять данные блоки в самых требовательных к монтажу проектах.</p> <p>Современная 8-ми поточная панель позволяет обеспечить необходимый вам поток воздуха в 360&deg;.</p> |  |  |  | https://b2b.rusklimat.com/upload/iblock/f02/120832_ballu_manual_blci_c_o_universal_dc_r32_cur_print.pdf |  | 110300.00 руб. | НС-1227510 | Нет | 18000 |  | 37 | 17 |  |  | Потолочная |  | 545 | 260 |  |  | 315 | 570 |  |  |  | Да | 30 | 20 | 2.3 | 6.2 |  |  | 5.6 |  |  |  | 55 |  |  |  |  | 18000 | 220 - 240 | Кондиционирование |  | 1.73 | 1.63 | 750 | 36 | 800 | 570 |  |  | 55 | Сплит система | 570 x 570 x 260 |  | 800 x 315 x 545
170 | Комплект Ballu Machine BLCI_C-12HN8/EU (compact) инверторной сплит-системы, кассетного типа | BLCI_C-12HN8/EU | BALLU MACHINE | Кондиционирование - Полупромышленные сплит-системы | https://b2b.rusklimat.com/upload/iblock/24b/ballu_photo_blc_c_in_12hn1_19y_blc_pc_19y_prom_split_system_830x620px.png, https://b2b.rusklimat.com/upload/iblock/e62/ballu_photo_blc_o_out_12hn1_19y_prom_split_system_830x620px.png |  | https://b2b.rusklimat.com/catalog/product/pult_upravleniya_provodnoy_ballu_machine_blc_wc_1kh1/, https://b2b.rusklimat.com/catalog/product/pult_upravleniya_gruppovoy_provodnoy_ballu_machine_blc_wgc_1kh64/, https://b2b.rusklimat.com/catalog/product/blok_kommutatsii_ballu_machine_blc_wgc_cu_dlya_gruppovogo_pulta_ballu_machine_blc_wgc/ | https://b2b.rusklimat.com/catalog/product/komplekt_ballu_machine_blci_c_12hn8_eu_23y_compact_invertornoy_split_sistemy_kassetnogo_tipa/, https://b2b.rusklimat.com/catalog/product/komplekt_electrolux_eacc_12h_up3_dc_n8_invertornoy_split_sistemy_kassetnogo_tipa/ | <p>Комплект Ballu Machine инверторной сплит-системы кассетного типа. Инверторная полупромышленная кассетная сплит-система Ballu оснащена встроенной помпой с беспрецедентным уровнем подъема конденсата на 1200&nbsp;мм. Это позволяет применять данные блоки в самых требовательных к монтажу проектах.</p> <p>Современная 8-ми поточная панель позволяет обеспечить необходимый вам поток воздуха в 360&deg;.</p> |  |  |  | https://b2b.rusklimat.com/upload/iblock/95a/120832_ballu_manual_blci_c_o_universal_dc_r32_cur_print.pdf |  | 97500.00 руб. | НС-1227506 | Нет | 12000 |  | 35 | 17 |  |  | Потолочная |  | 545 | 260 |  |  | 315 | 570 |  |  |  | Да | 25 | 10 | 1.6 | 5.3 |  |  | 4.4 |  |  |  | 54 |  |  |  |  | 12000 | 220 - 240 | Кондиционирование |  | 1.23 | 1.08 | 750 | 36 | 800 | 570 |  |  | 45 | Сплит система | 570 x 570 x 260 |  | 800 x 315 x 545
171 | Комплект Ballu Machine BLCI_D-60HN8/EU инверторной сплит-системы, канального типа | BLCI_D-60HN8/EU | BALLU MACHINE | Кондиционирование - Полупромышленные сплит-системы | https://b2b.rusklimat.com/upload/iblock/0cf/ballu_photo_blc_d_in_24hn1_19y_prom_split_system_830x620px.png, https://b2b.rusklimat.com/upload/iblock/4d6/ballu_photo_blc_o_out_48hn1_19y_prom_split_system_830x620px.png |  | https://b2b.rusklimat.com/catalog/product/pult_upravleniya_gruppovoy_provodnoy_ballu_machine_blc_wgc_1kh64/, https://b2b.rusklimat.com/catalog/product/blok_kommutatsii_ballu_machine_blc_wgc_cu_dlya_gruppovogo_pulta_ballu_machine_blc_wgc/ | https://b2b.rusklimat.com/catalog/product/komplekt_electrolux_eacu_60h_up3_dc_n8_invertornoy_split_sistemy_napolno_potolochnogo_tipa/, https://b2b.rusklimat.com/catalog/product/komplekt_electrolux_eacd_60h_up3_dc_n8_invertornoy_split_sistemy_kanalnogo_tipa/, https://b2b.rusklimat.com/catalog/product/komplekt_ballu_machine_blci_d_60hn8_eu_23y_invertornoy_split_sistemy_kanalnogo_tipa/ | <p>Комплект Ballu Machine инверторной сплит-системы канального типа.</p> <p>Внутренний блок канальной инверторной сплит-системы обладает высотой всего 24,5&nbsp;см, что обеспечивает легкость скрытого монтажа.</p> <p>Дросселяция хладагента в наружном блоке обеспечивается посредством электронно-расширительного вентиля (EEV), позволяет точно регулировать температуру воздуха в помещении, а фильтр, который идет в комплекте с внутренним блоком – обеспечивает надёжную защиту от пыли.</p> |  |  |  | https://b2b.rusklimat.com/upload/iblock/a57/120832_ballu_manual_blci_d_universal_dc_r32_cur_print.pdf |  | 225100.00 руб. | НС-1227576 | Нет | 60000 |  | 92 | 42 |  |  | Потолочная |  | 1325 | 245 |  |  | 370 | 245 |  |  |  | Да | 65 | 30 | 6.7 | 18.5 |  |  | 17.5 |  |  |  | 60 |  |  |  |  | 60000 | 380 - 415 | Кондиционирование |  | 5.6 | 5.88 | 2300 | 47 | 940 | 1400 |  |  | 175 | Сплит система | 1400 x 245 x 245 |  | 940 x 370 x 1325
172 | Комплект Ballu Machine BLCI_C-36HN8/EU инверторной сплит-системы, кассетного типа | BLCI_C-36HN8/EU | BALLU MACHINE | Кондиционирование - Полупромышленные сплит-системы | https://b2b.rusklimat.com/upload/iblock/45d/ballu_photo_blc_c_in_24hn1_19y_blc_ps_19_prom_split_system_830x620px.png, https://b2b.rusklimat.com/upload/iblock/446/ballu_photo_blc_o_out_12hn1_19y_prom_split_system_830x620px.png |  | https://b2b.rusklimat.com/catalog/product/pult_upravleniya_provodnoy_ballu_machine_blc_wc_1kh1/, https://b2b.rusklimat.com/catalog/product/pult_upravleniya_gruppovoy_provodnoy_ballu_machine_blc_wgc_1kh64/, https://b2b.rusklimat.com/catalog/product/blok_kommutatsii_ballu_machine_blc_wgc_cu_dlya_gruppovogo_pulta_ballu_machine_blc_wgc/ | https://b2b.rusklimat.com/catalog/product/komplekt_electrolux_eacc_36h_up3_dc_n8_invertornoy_split_sistemy_kassetnogo_tipa/, https://b2b.rusklimat.com/catalog/product/komplekt_ballu_machine_blci_c_36hn8_eu_23y_invertornoy_split_sistemy_kassetnogo_tipa/ | <p>Комплект Ballu Machine инверторной сплит-системы кассетного типа. Инверторная полупромышленная кассетная сплит-система Ballu оснащена встроенной помпой с беспрецедентным уровнем подъема конденсата на 1200&nbsp;мм. Это позволяет применять данные блоки в самых требовательных к монтажу проектах.</p> <p>Современная 8-ми поточная панель позволяет обеспечить необходимый вам поток воздуха в 360&deg;.</p> |  |  |  | https://b2b.rusklimat.com/upload/iblock/85a/120832_ballu_manual_blci_c_o_universal_dc_r32_cur_print.pdf |  | 193700.00 руб. | НС-1227517 | Нет | 36000 |  | 72 | 26.5 |  |  | Потолочная |  | 805 | 290 |  |  | 395 | 835 |  |  |  | Да | 65 | 30 | 4.71 | 13.5 |  |  | 13 |  |  |  | 57 |  |  |  |  | 36000 | 220 - 240 | Кондиционирование |  | 3.45 | 3.4 | 700 | 45 | 970 | 835 |  |  | 130 | Сплит система | 835 x 835 x 290 |  | 970 x 395 x 805
173 | Комплект Ballu Machine BLCI_CF-60HN8/EU инверторной сплит-системы, напольно-потолочного типа | BLCI_CF-60HN8/EU | BALLU MACHINE | Кондиционирование - Полупромышленные сплит-системы | https://b2b.rusklimat.com/upload/iblock/096/ballu_photo_blc_cf_in_48hn1_19y_prom_split_system_830x620px.png, https://b2b.rusklimat.com/upload/iblock/62d/ballu_photo_blc_o_out_48hn1_19y_prom_split_system_830x620px.png |  | https://b2b.rusklimat.com/catalog/product/pult_upravleniya_provodnoy_ballu_machine_blc_wc_1kh1/, https://b2b.rusklimat.com/catalog/product/pult_upravleniya_gruppovoy_provodnoy_ballu_machine_blc_wgc_1kh64/, https://b2b.rusklimat.com/catalog/product/blok_kommutatsii_ballu_machine_blc_wgc_cu_dlya_gruppovogo_pulta_ballu_machine_blc_wgc/ | https://b2b.rusklimat.com/catalog/product/komplekt_electrolux_eacu_60h_up3_dc_n8_invertornoy_split_sistemy_napolno_potolochnogo_tipa/ |  |  |  |  | https://b2b.rusklimat.com/upload/iblock/a15/120832_ballu_manual_blci_cf_o_universal_dc_r32_cur_print.pdf |  | 217000.00 руб. | НС-1227545 | Нет | 60000 |  | 92 | 44 |  |  | Напольно-потолочная |  | 1325 | 660 |  |  | 370 | 205 |  |  |  | Да | 9 | 30 | 6.8 | 18.5 |  |  | 17.5 |  |  |  | 60 |  |  |  |  | 60000 | 380 - 415 | Полупромышленное оборудование |  |  |  | 1900 | 49 | 940 | 1631 |  |  | 175 | Сплит система | 1631 x 205 x 660 |  | 940 x 370 x 1325
174 | Комплект Ballu Machine BLCI_D-24HN8/EU инверторной сплит-системы, канального типа | BLCI_D-24HN8/EU | BALLU MACHINE | Кондиционирование - Полупромышленные сплит-системы | https://b2b.rusklimat.com/upload/iblock/68a/ballu_photo_blc_d_in_24hn1_19y_prom_split_system_830x620px.png, https://b2b.rusklimat.com/upload/iblock/5eb/ballu_photo_blc_o_out_12hn1_19y_prom_split_system_830x620px.png |  | https://b2b.rusklimat.com/catalog/product/pult_upravleniya_gruppovoy_provodnoy_ballu_machine_blc_wgc_1kh64/ | https://b2b.rusklimat.com/catalog/product/komplekt_electrolux_eacu_24h_up3_dc_n8_invertornoy_split_sistemy_napolno_potolochnogo_tipa/, https://b2b.rusklimat.com/catalog/product/komplekt_electrolux_eacd_24h_up3_dc_n8_invertornoy_split_sistemy_kanalnogo_tipa/, https://b2b.rusklimat.com/catalog/product/komplekt_ballu_machine_blci_d_24hn8_eu_23y_invertornoy_split_sistemy_kanalnogo_tipa/ | <p>Комплект Ballu Machine инверторной сплит-системы канального типа.</p> <p>Внутренний блок канальной инверторной сплит-системы обладает высотой всего 24,5&nbsp;см, что обеспечивает легкость скрытого монтажа.</p> <p>Дросселяция хладагента в наружном блоке обеспечивается посредством электронно-расширительного вентиля (EEV), позволяет точно регулировать температуру воздуха в помещении, а фильтр, который идет в комплекте с внутренним блоком – обеспечивает надёжную защиту от пыли.</p> |  |  |  | https://b2b.rusklimat.com/upload/iblock/1b4/120832_ballu_manual_blci_d_universal_dc_r32_cur_print.pdf |  | 122900.00 руб. | НС-1227567 | Нет | 24000 |  | 51 | 32 |  |  | Потолочная |  | 700 | 245 |  |  | 350 | 245 |  |  |  | Да | 50 | 25 | 3.56 | 9.3 |  |  | 8.2 |  |  |  | 58 |  |  |  |  | 24000 | 220 - 240 | Кондиционирование |  | 2.12 | 2.12 | 1400 | 39 | 900 | 1000 |  |  | 85 | Сплит система | 1000 x 245 x 245 |  | 900 x 350 x 700
175 | Комплект Ballu Machine BLCI_CF-36HN8/EU инверторной сплит-системы, напольно-потолочного типа | BLCI_CF-36HN8/EU | BALLU MACHINE | Кондиционирование - Полупромышленные сплит-системы | https://b2b.rusklimat.com/upload/iblock/1c8/ballu_photo_blc_cf_in_48hn1_19y_prom_split_system_830x620px.png, https://b2b.rusklimat.com/upload/iblock/684/ballu_photo_blc_o_out_12hn1_19y_prom_split_system_830x620px.png |  | https://b2b.rusklimat.com/catalog/product/pult_upravleniya_provodnoy_ballu_machine_blc_wc_1kh1/, https://b2b.rusklimat.com/catalog/product/pult_upravleniya_gruppovoy_provodnoy_ballu_machine_blc_wgc_1kh64/, https://b2b.rusklimat.com/catalog/product/blok_kommutatsii_ballu_machine_blc_wgc_cu_dlya_gruppovogo_pulta_ballu_machine_blc_wgc/ | https://b2b.rusklimat.com/catalog/product/komplekt_electrolux_eacu_36h_up3_dc_n8_invertornoy_split_sistemy_napolno_potolochnogo_tipa/ |  |  |  |  | https://b2b.rusklimat.com/upload/iblock/3eb/120832_ballu_manual_blci_cf_o_universal_dc_r32_cur_print.pdf |  | 176300.00 руб. | НС-1227542 | Нет | 36000 |  | 72 | 44 |  |  | Напольно-потолочная |  | 805 | 660 |  |  | 395 | 205 |  |  |  | Да | 9 | 30 | 4.71 | 13.5 |  |  | 13 |  |  |  | 57 |  |  |  |  | 36000 | 220 - 240 | Полупромышленное оборудование |  |  |  | 1800 | 47 | 970 | 1631 |  |  | 130 | Сплит система | 1631 x 205 x 660 |  | 970 x 395 x 805
176 | Комплект Ballu Machine BLCI_D-36HN8/EU инверторной сплит-системы, канального типа | BLCI_D-36HN8/EU | BALLU MACHINE | Кондиционирование - Полупромышленные сплит-системы | https://b2b.rusklimat.com/upload/iblock/437/ballu_photo_blc_d_in_24hn1_19y_prom_split_system_830x620px.png, https://b2b.rusklimat.com/upload/iblock/f7d/ballu_photo_blc_o_out_12hn1_19y_prom_split_system_830x620px.png |  | https://b2b.rusklimat.com/catalog/product/pult_upravleniya_gruppovoy_provodnoy_ballu_machine_blc_wgc_1kh64/, https://b2b.rusklimat.com/catalog/product/blok_kommutatsii_ballu_machine_blc_wgc_cu_dlya_gruppovogo_pulta_ballu_machine_blc_wgc/ | https://b2b.rusklimat.com/catalog/product/komplekt_electrolux_eacu_36h_up3_dc_n8_invertornoy_split_sistemy_napolno_potolochnogo_tipa/, https://b2b.rusklimat.com/catalog/product/komplekt_ballu_machine_blci_d_36hn8_eu_23y_invertornoy_split_sistemy_kanalnogo_tipa/, https://b2b.rusklimat.com/catalog/product/komplekt_electrolux_eacd_36h_up3_dc_n8_invertornoy_split_sistemy_kanalnogo_tipa/ | <p>Комплект Ballu Machine инверторной сплит-системы канального типа.</p> <p>Внутренний блок канальной инверторной сплит-системы обладает высотой всего 24,5&nbsp;см, что обеспечивает легкость скрытого монтажа.</p> <p>Дросселяция хладагента в наружном блоке обеспечивается посредством электронно-расширительного вентиля (EEV), позволяет точно регулировать температуру воздуха в помещении, а фильтр, который идет в комплекте с внутренним блоком – обеспечивает надёжную защиту от пыли.</p> |  |  |  | https://b2b.rusklimat.com/upload/iblock/003/120832_ballu_manual_blci_d_universal_dc_r32_cur_print.pdf |  | 176300.00 руб. | НС-1227568 | Нет | 36000 |  | 72 | 42 |  |  | Потолочная |  | 805 | 245 |  |  | 395 | 245 |  |  |  | Да | 65 | 30 | 4.71 | 13.5 |  |  | 13 |  |  |  | 57 |  |  |  |  | 36000 | 220 - 240 | Кондиционирование |  | 3.45 | 3.4 | 1900 | 39 | 970 | 1400 |  |  | 130 | Сплит система | 1400 x 245 x 245 |  | 970 x 395 x 805
177 | Комплект Ballu Machine BLCI_CF-18HN8/EU инверторной сплит-системы, напольно-потолочного типа | BLCI_CF-18HN8/EU | BALLU MACHINE | Кондиционирование - Полупромышленные сплит-системы | https://b2b.rusklimat.com/upload/iblock/2d8/ballu_photo_blc_cf_in_48hn1_19y_prom_split_system_830x620px.png, https://b2b.rusklimat.com/upload/iblock/dc0/ballu_photo_blc_o_out_12hn1_19y_prom_split_system_830x620px.png |  | https://b2b.rusklimat.com/catalog/product/pult_upravleniya_provodnoy_ballu_machine_blc_wc_1kh1/, https://b2b.rusklimat.com/catalog/product/pult_upravleniya_gruppovoy_provodnoy_ballu_machine_blc_wgc_1kh64/, https://b2b.rusklimat.com/catalog/product/blok_kommutatsii_ballu_machine_blc_wgc_cu_dlya_gruppovogo_pulta_ballu_machine_blc_wgc/ | https://b2b.rusklimat.com/catalog/product/komplekt_electrolux_eacu_18h_up3_n3_split_sistemy_napolno_potolochnogo_tipa/ |  |  |  |  | https://b2b.rusklimat.com/upload/iblock/56e/120832_ballu_manual_blci_cf_o_universal_dc_r32_cur_print.pdf |  | 99600.00 руб. | НС-1227540 | Нет | 18000 |  | 37 | 25 |  |  | Напольно-потолочная |  | 545 | 660 |  |  | 315 | 205 |  |  |  | Да | 9 | 20 | 2.3 | 6.2 |  |  | 5.6 |  |  |  | 55 |  |  |  |  | 18000 | 220 - 240 | Полупромышленное оборудование |  |  |  | 900 | 34 | 800 | 930 |  |  | 55 | Сплит система | 930 x 205 x 660 |  | 800 x 315 x 545
178 | Комплект Ballu Machine BLCI_C-48HN8/EU инверторной сплит-системы, кассетного типа | BLCI_C-48HN8/EU | BALLU MACHINE | Кондиционирование - Полупромышленные сплит-системы | https://b2b.rusklimat.com/upload/iblock/d1f/ballu_photo_blc_c_in_24hn1_19y_blc_ps_19_prom_split_system_830x620px.png, https://b2b.rusklimat.com/upload/iblock/b01/ballu_photo_blc_o_out_48hn1_19y_prom_split_system_830x620px.png |  | https://b2b.rusklimat.com/catalog/product/pult_upravleniya_provodnoy_ballu_machine_blc_wc_1kh1/, https://b2b.rusklimat.com/catalog/product/pult_upravleniya_gruppovoy_provodnoy_ballu_machine_blc_wgc_1kh64/, https://b2b.rusklimat.com/catalog/product/blok_kommutatsii_ballu_machine_blc_wgc_cu_dlya_gruppovogo_pulta_ballu_machine_blc_wgc/ | https://b2b.rusklimat.com/catalog/product/komplekt_electrolux_eacc_48h_up3_dc_n8_invertornoy_split_sistemy_kassetnogo_tipa/, https://b2b.rusklimat.com/catalog/product/komplekt_ballu_machine_blci_c_48hn8_eu_23y_invertornoy_split_sistemy_kassetnogo_tipa/ | <p>Комплект Ballu Machine инверторной сплит-системы кассетного типа. Инверторная полупромышленная кассетная сплит-система Ballu оснащена встроенной помпой с беспрецедентным уровнем подъема конденсата на 1200&nbsp;мм. Это позволяет применять данные блоки в самых требовательных к монтажу проектах.</p> <p>Современная 8-ми поточная панель позволяет обеспечить необходимый вам поток воздуха в 360&deg;.</p> |  |  |  | https://b2b.rusklimat.com/upload/iblock/b21/120832_ballu_manual_blci_c_o_universal_dc_r32_cur_print.pdf |  | 233900.00 руб. | НС-1227522 | Нет | 48000 |  | 92 | 31 |  |  | Потолочная |  | 1325 | 290 |  |  | 370 | 835 |  |  |  | Да | 65 | 30 | 6.7 | 16.15 |  |  | 16.5 |  |  |  | 60 |  |  |  |  | 48000 | 380 - 415 | Кондиционирование |  | 5.4 | 5.2 | 700 | 48 | 940 | 835 |  |  | 165 | Сплит система | 835 x 835 x 290 |  | 940 x 370 x 1325
179 | Комплект Ballu Machine BLCI_D-48HN8/EU инверторной сплит-системы, канального типа | BLCI_D-48HN8/EU | BALLU MACHINE | Кондиционирование - Полупромышленные сплит-системы | https://b2b.rusklimat.com/upload/iblock/52b/ballu_photo_blc_d_in_24hn1_19y_prom_split_system_830x620px.png, https://b2b.rusklimat.com/upload/iblock/5fc/ballu_photo_blc_o_out_48hn1_19y_prom_split_system_830x620px.png |  | https://b2b.rusklimat.com/catalog/product/pult_upravleniya_provodnoy_ballu_machine_blc_wc_1kh1/, https://b2b.rusklimat.com/catalog/product/pult_upravleniya_gruppovoy_provodnoy_ballu_machine_blc_wgc_1kh64/, https://b2b.rusklimat.com/catalog/product/blok_kommutatsii_ballu_machine_blc_wgc_cu_dlya_gruppovogo_pulta_ballu_machine_blc_wgc/ | https://b2b.rusklimat.com/catalog/product/komplekt_electrolux_eacd_48h_up3_dc_n8_invertornoy_split_sistemy_kanalnogo_tipa/, https://b2b.rusklimat.com/catalog/product/komplekt_electrolux_eacu_48h_up3_dc_n8_invertornoy_split_sistemy_napolno_potolochnogo_tipa/, https://b2b.rusklimat.com/catalog/product/komplekt_ballu_machine_blci_d_48hn8_eu_23y_invertornoy_split_sistemy_kanalnogo_tipa/ | <p>Комплект Ballu Machine инверторной сплит-системы канального типа.</p> <p>Внутренний блок канальной инверторной сплит-системы обладает высотой всего 24,5&nbsp;см, что обеспечивает легкость скрытого монтажа.</p> <p>Дросселяция хладагента в наружном блоке обеспечивается посредством электронно-расширительного вентиля (EEV), позволяет точно регулировать температуру воздуха в помещении, а фильтр, который идет в комплекте с внутренним блоком – обеспечивает надёжную защиту от пыли.</p> |  |  |  | https://b2b.rusklimat.com/upload/iblock/01e/120832_ballu_manual_blci_d_universal_dc_r32_cur_print.pdf |  | 209500.00 руб. | НС-1227575 | Нет | 48000 |  | 92 | 42 |  |  | Потолочная |  | 1325 | 245 |  |  | 370 | 245 |  |  |  | Да | 65 | 30 | 6.6 | 16.15 |  |  | 16.5 |  |  |  | 60 |  |  |  |  | 48000 | 380 - 415 | Кондиционирование |  | 5 | 5 | 2300 | 47 | 940 | 1400 |  |  | 165 | Сплит система | 1400 x 245 x 245 |  | 940 x 370 x 1325
180 | Комплект Ballu Machine BLCI_CF-48HN8/EU инверторной сплит-системы, напольно-потолочного типа | BLCI_CF-48HN8/EU | BALLU MACHINE | Кондиционирование - Полупромышленные сплит-системы | https://b2b.rusklimat.com/upload/iblock/e75/ballu_photo_blc_cf_in_48hn1_19y_prom_split_system_830x620px.png, https://b2b.rusklimat.com/upload/iblock/16d/ballu_photo_blc_o_out_48hn1_19y_prom_split_system_830x620px.png |  | https://b2b.rusklimat.com/catalog/product/pult_upravleniya_provodnoy_ballu_machine_blc_wc_1kh1/, https://b2b.rusklimat.com/catalog/product/pult_upravleniya_gruppovoy_provodnoy_ballu_machine_blc_wgc_1kh64/, https://b2b.rusklimat.com/catalog/product/blok_kommutatsii_ballu_machine_blc_wgc_cu_dlya_gruppovogo_pulta_ballu_machine_blc_wgc/ | https://b2b.rusklimat.com/catalog/product/komplekt_electrolux_eacu_48h_up3_dc_n8_invertornoy_split_sistemy_napolno_potolochnogo_tipa/ |  |  |  |  | https://b2b.rusklimat.com/upload/iblock/dc6/120832_ballu_manual_blci_cf_o_universal_dc_r32_cur_print.pdf |  | 209500.00 руб. | НС-1227544 | Нет | 48000 |  | 92 | 44 |  |  | Напольно-потолочная |  | 1325 | 660 |  |  | 370 | 205 |  |  |  | Да | 9 | 30 | 6.7 | 16.15 |  |  | 16.5 |  |  |  | 60 |  |  |  |  | 48000 | 380 - 415 | Полупромышленное оборудование |  |  |  | 1900 | 49 | 940 | 1631 |  |  | 165 | Сплит система | 1631 x 205 x 660 |  | 940 x 370 x 1325
181 | Комплект Ballu Machine BLCI_C-60HN8/EU инверторной сплит-системы, кассетного типа | BLCI_C-60HN8/EU | BALLU MACHINE | Кондиционирование - Полупромышленные сплит-системы | https://b2b.rusklimat.com/upload/iblock/baa/ballu_photo_blc_c_in_24hn1_19y_blc_ps_19_prom_split_system_830x620px.png, https://b2b.rusklimat.com/upload/iblock/786/ballu_photo_blc_o_out_48hn1_19y_prom_split_system_830x620px.png |  | https://b2b.rusklimat.com/catalog/product/pult_upravleniya_provodnoy_ballu_machine_blc_wc_1kh1/, https://b2b.rusklimat.com/catalog/product/pult_upravleniya_gruppovoy_provodnoy_ballu_machine_blc_wgc_1kh64/, https://b2b.rusklimat.com/catalog/product/blok_kommutatsii_ballu_machine_blc_wgc_cu_dlya_gruppovogo_pulta_ballu_machine_blc_wgc/ | https://b2b.rusklimat.com/catalog/product/komplekt_ballu_machine_blci_c_60hn8_eu_23y_invertornoy_split_sistemy_kassetnogo_tipa/, https://b2b.rusklimat.com/catalog/product/komplekt_electrolux_eacc_60h_up3_dc_n8_invertornoy_split_sistemy_kassetnogo_tipa/ | <p>Комплект Ballu Machine инверторной сплит-системы кассетного типа. Инверторная полупромышленная кассетная сплит-система Ballu оснащена встроенной помпой с беспрецедентным уровнем подъема конденсата на 1200&nbsp;мм. Это позволяет применять данные блоки в самых требовательных к монтажу проектах.</p> <p>Современная 8-ми поточная панель позволяет обеспечить необходимый вам поток воздуха в 360&deg;.</p> |  |  |  | https://b2b.rusklimat.com/upload/iblock/bfd/120832_ballu_manual_blci_c_o_universal_dc_r32_cur_print.pdf |  | 244300.00 руб. | НС-1227528 | Нет | 60000 |  | 92 | 31 |  |  | Потолочная |  | 1325 | 290 |  |  | 370 | 835 |  |  |  | Да | 65 | 30 | 6.8 | 18.5 |  |  | 17.5 |  |  |  | 60 |  |  |  |  | 60000 | 380 - 415 | Кондиционирование |  | 5.8 | 6.1 | 700 | 48 | 940 | 835 |  |  | 175 | Сплит система | 835 x 835 x 290 |  | 940 x 370 x 1325
182 | Комплект Ballu Machine BLC_CF-24HN1_21Y полупромышленной сплит-системы напольно-потолочного типа | BLC_CF-24HN1_21Y | BALLU MACHINE | Кондиционирование - Полупромышленные сплит-системы | https://b2b.rusklimat.com/upload/iblock/6c2/ballu_photo_18_24k_napolnik_830x620px.png, https://b2b.rusklimat.com/upload/iblock/2e7/ballu_photo_blc_o_out_12hn1_19y_prom_split_system_2500x2500px.jpg |  | https://b2b.rusklimat.com/catalog/product/shayba_uvelichennaya_shuft_otsinkovannaya_din9021_m8/, https://b2b.rusklimat.com/catalog/product/nasos_drenazhnyy_ballu_machine_ds_tank_monoblochnyy_28_l_ch/, https://b2b.rusklimat.com/catalog/product/gayka_shestigrannaya_shuft_otsinkovannaya_din934_m8_upak_1kg/, https://b2b.rusklimat.com/catalog/product/truba_mednaya_ballu_olympic_9_52kh0_65kh15000_3_8_bukhta/, https://b2b.rusklimat.com/catalog/product/ograzhdenie_ballu_500_1000_800/, https://b2b.rusklimat.com/catalog/product/pult_upravleniya_provodnoy_ballu_machine_blc_wc_1kh1/, https://b2b.rusklimat.com/catalog/product/kabel_kanal_ruvinil_74kh55kh2000mm_belyy_arktika/, https://b2b.rusklimat.com/catalog/product/shlang_drenazhnyy_ballu_16_x_30000_mm_bukhta/, https://b2b.rusklimat.com/catalog/product/truba_mednaya_ballu_olympic_15_88kh0_75kh15000_5_8_bukhta/, https://b2b.rusklimat.com/catalog/product/trubka_ballu_condiflex_15_6_5_8_2m/, https://b2b.rusklimat.com/catalog/product/kozyrek_ballu_900kh550/, https://b2b.rusklimat.com/catalog/product/pult_upravleniya_gruppovoy_provodnoy_ballu_machine_blc_wgc_1kh64/, https://b2b.rusklimat.com/catalog/product/freon_r_410a_11_3_kg/, https://b2b.rusklimat.com/catalog/product/ekran_universalnyy_dlya_nastennykh_konditsionerov_ballu_split_700_1100/, https://b2b.rusklimat.com/catalog/product/nasos_drenazhnyy_ballu_machine_ds_pump_pro_protochnyy_12_l_ch/, https://b2b.rusklimat.com/catalog/product/komplekt_vibroopor_dlya_konditsionera_rf_v60p/, https://b2b.rusklimat.com/catalog/product/blok_kommutatsii_ballu_machine_blc_wgc_cu_dlya_gruppovogo_pulta_ballu_machine_blc_wgc/, https://b2b.rusklimat.com/catalog/product/trubka_ballu_condiflex_10_6_3_8_2m/ | https://b2b.rusklimat.com/catalog/product/komplekt_electrolux_eacu_24h_up3_n3_split_sistemy_napolno_potolochnogo_tipa/, https://b2b.rusklimat.com/catalog/product/komplekt_ballu_blc_m_cf_24hn1_polupromyshlennoy_split_sistemy_napolno_potolochnogo_tipa/, https://b2b.rusklimat.com/catalog/product/komplekt_ballu_machine_blc_cf_24hn1_19y_polupromyshlennoy_split_sistemy_napolno_potolochnogo_tipa/ | <p>Гибкие инновационные рещения, которые легли в основу полупромышленных напольно- потолочных сплит-систем Ballu, позволяют создать оптимальный микроклимат. С помощью этих приборов, оснащенных двумя степ-моторами жалюзи, просто и удобно управлять направлением потока воздуха, прямо с пульта управления, в офисе, мини-гостинице, ресторане.</p> |  | https://b2b.rusklimat.com/upload/iblock/046/sert_tr_ts_na_vnutrennie_bloki_ballu_machine_v05549_19.pdf |  | https://b2b.rusklimat.com/upload/iblock/cfe/305309_ballu_blc_cf_manual_print.pdf |  | 100400.00 руб. | НС-1300962 | Нет | 24000 |  | 53 | 36 |  |  | Напольно-потолочная |  | 655 | 690 |  |  | 310 | 235 |  |  |  | Нет | 20 | 15 | 2.24 | 7.6 |  |  | 7.2 |  |  |  | 57 |  |  |  |  | 24000 | 220 - 240 | Кондиционирование |  |  |  | 1600 | 42 | 825 | 1280 |  |  | 70 | Сплит система | 1280 x 235 x 690 |  | 825 x 310 x 655
183 | Комплект Ballu Machine BLC_CF-60HN1_21Y полупромышленной сплит-системы напольно-потолочного типа | BLC_CF-60HN1_21Y | BALLU MACHINE | Кондиционирование - Полупромышленные сплит-системы | https://b2b.rusklimat.com/upload/iblock/4dd/ballu_photo_48_56k_napolnik_830x620px.png, https://b2b.rusklimat.com/upload/iblock/ccd/ballu_photo_blc_o_out_48hn1_19y_prom_split_system_2500x2500px.jpg |  | https://b2b.rusklimat.com/catalog/product/shayba_uvelichennaya_shuft_otsinkovannaya_din9021_m8/, https://b2b.rusklimat.com/catalog/product/truba_mednaya_ballu_olympic_19_05kh0_80kh15000_3_4_bukhta/, https://b2b.rusklimat.com/catalog/product/nasos_drenazhnyy_ballu_machine_ds_tank_monoblochnyy_28_l_ch/, https://b2b.rusklimat.com/catalog/product/gayka_shestigrannaya_shuft_otsinkovannaya_din934_m8_upak_1kg/, https://b2b.rusklimat.com/catalog/product/truba_mednaya_ballu_olympic_9_52kh0_65kh15000_3_8_bukhta/, https://b2b.rusklimat.com/catalog/product/pult_upravleniya_provodnoy_ballu_machine_blc_wc_1kh1/, https://b2b.rusklimat.com/catalog/product/ograzhdenie_ballu_700_1200_1400/, https://b2b.rusklimat.com/catalog/product/trubka_ballu_condiflex_18_6_3_4_2m/, https://b2b.rusklimat.com/catalog/product/kabel_kanal_ruvinil_74kh55kh2000mm_belyy_arktika/, https://b2b.rusklimat.com/catalog/product/shlang_drenazhnyy_ballu_16_x_30000_mm_bukhta/, https://b2b.rusklimat.com/catalog/product/pult_upravleniya_gruppovoy_provodnoy_ballu_machine_blc_wgc_1kh64/, https://b2b.rusklimat.com/catalog/product/freon_r_410a_11_3_kg/, https://b2b.rusklimat.com/catalog/product/ekran_universalnyy_dlya_nastennykh_konditsionerov_ballu_split_700_1100/, https://b2b.rusklimat.com/catalog/product/nasos_drenazhnyy_ballu_machine_ds_pump_pro_protochnyy_12_l_ch/, https://b2b.rusklimat.com/catalog/product/kozyrek_ballu_1100_625/, https://b2b.rusklimat.com/catalog/product/blok_kommutatsii_ballu_machine_blc_wgc_cu_dlya_gruppovogo_pulta_ballu_machine_blc_wgc/, https://b2b.rusklimat.com/catalog/product/trubka_ballu_condiflex_10_6_3_8_2m/, https://b2b.rusklimat.com/catalog/product/komplekt_vibroopor_dlya_konditsionera_rf_v120p/ | https://b2b.rusklimat.com/catalog/product/komplekt_electrolux_eacu_60h_up3_n3_split_sistemy_napolno_potolochnogo_tipa/, https://b2b.rusklimat.com/catalog/product/komplekt_ballu_machine_blc_cf_60hn1_19y_polupromyshlennoy_split_sistemy_napolno_potolochnogo_tipa/, https://b2b.rusklimat.com/catalog/product/komplekt_ballu_blc_m_cf_60hn1_polupromyshlennoy_split_sistemy_napolno_potolochnogo_tipa/ | <p>Гибкие инновационные рещения, которые легли в основу полупромышленных напольно- потолочных сплит-систем Ballu, позволяют создать оптимальный микроклимат. С помощью этих приборов, оснащенных двумя степ-моторами жалюзи, просто и удобно управлять направлением потока воздуха, прямо с пульта управления, в офисе, мини-гостинице, ресторане.</p> |  | https://b2b.rusklimat.com/upload/iblock/fa0/sert_tr_ts_na_vnutrennie_bloki_ballu_machine_v05549_19.pdf |  | https://b2b.rusklimat.com/upload/iblock/942/305309_ballu_blc_cf_manual_print.pdf |  | 177100.00 руб. | НС-1300966 | Нет | 60000 |  | 99 | 44 |  |  | Напольно-потолочная |  | 1325 | 690 |  |  | 370 | 235 |  |  |  | Нет | 50 | 30 | 5.2 | 17.58 |  |  | 16.12 |  |  |  | 60 |  |  |  |  | 60000 | 380 - 415 | Кондиционирование |  |  |  | 2000 | 43 | 940 | 1600 |  |  | 160 | Сплит система | 1600 x 235 x 690 |  | 940 x 370 x 1325
184 | Комплект Ballu Machine BLC_CF-48HN1_21Y полупромышленной сплит-системы напольно-потолочного типа | BLC_CF-48HN1_21Y | BALLU MACHINE | Кондиционирование - Полупромышленные сплит-системы | https://b2b.rusklimat.com/upload/iblock/292/ballu_photo_48_56k_napolnik_830x620px.png, https://b2b.rusklimat.com/upload/iblock/8f0/ballu_photo_blc_o_out_48hn1_19y_prom_split_system_2500x2500px.jpg |  | https://b2b.rusklimat.com/catalog/product/shayba_uvelichennaya_shuft_otsinkovannaya_din9021_m8/, https://b2b.rusklimat.com/catalog/product/truba_mednaya_ballu_olympic_19_05kh0_80kh15000_3_4_bukhta/, https://b2b.rusklimat.com/catalog/product/nasos_drenazhnyy_ballu_machine_ds_tank_monoblochnyy_28_l_ch/, https://b2b.rusklimat.com/catalog/product/gayka_shestigrannaya_shuft_otsinkovannaya_din934_m8_upak_1kg/, https://b2b.rusklimat.com/catalog/product/truba_mednaya_ballu_olympic_9_52kh0_65kh15000_3_8_bukhta/, https://b2b.rusklimat.com/catalog/product/pult_upravleniya_provodnoy_ballu_machine_blc_wc_1kh1/, https://b2b.rusklimat.com/catalog/product/ograzhdenie_ballu_700_1200_1400/, https://b2b.rusklimat.com/catalog/product/trubka_ballu_condiflex_18_6_3_4_2m/, https://b2b.rusklimat.com/catalog/product/kabel_kanal_ruvinil_74kh55kh2000mm_belyy_arktika/, https://b2b.rusklimat.com/catalog/product/shlang_drenazhnyy_ballu_16_x_30000_mm_bukhta/, https://b2b.rusklimat.com/catalog/product/pult_upravleniya_gruppovoy_provodnoy_ballu_machine_blc_wgc_1kh64/, https://b2b.rusklimat.com/catalog/product/freon_r_410a_11_3_kg/, https://b2b.rusklimat.com/catalog/product/ekran_universalnyy_dlya_nastennykh_konditsionerov_ballu_split_700_1100/, https://b2b.rusklimat.com/catalog/product/nasos_drenazhnyy_ballu_machine_ds_pump_pro_protochnyy_12_l_ch/, https://b2b.rusklimat.com/catalog/product/kozyrek_ballu_1100_625/, https://b2b.rusklimat.com/catalog/product/blok_kommutatsii_ballu_machine_blc_wgc_cu_dlya_gruppovogo_pulta_ballu_machine_blc_wgc/, https://b2b.rusklimat.com/catalog/product/trubka_ballu_condiflex_10_6_3_8_2m/, https://b2b.rusklimat.com/catalog/product/komplekt_vibroopor_dlya_konditsionera_rf_v120p/ | https://b2b.rusklimat.com/catalog/product/komplekt_electrolux_eacu_48h_up3_n3_split_sistemy_napolno_potolochnogo_tipa/, https://b2b.rusklimat.com/catalog/product/komplekt_ballu_machine_blc_cf_48hn1_19y_polupromyshlennoy_split_sistemy_napolno_potolochnogo_tipa/, https://b2b.rusklimat.com/catalog/product/komplekt_ballu_blc_m_cf_48hn1_polupromyshlennoy_split_sistemy_napolno_potolochnogo_tipa/ | <p>Гибкие инновационные рещения, которые легли в основу полупромышленных напольно- потолочных сплит-систем Ballu, позволяют создать оптимальный микроклимат. С помощью этих приборов, оснащенных двумя степ-моторами жалюзи, просто и удобно управлять направлением потока воздуха, прямо с пульта управления, в офисе, мини-гостинице, ресторане.</p> |  | https://b2b.rusklimat.com/upload/iblock/b03/sert_tr_ts_na_vnutrennie_bloki_ballu_machine_v05549_19.pdf |  | https://b2b.rusklimat.com/upload/iblock/f82/305309_ballu_blc_cf_manual_print.pdf | 4680551273823 | 160300.00 руб. | НС-1300964 | Нет | 48000 |  | 95 | 44 |  |  | Напольно-потолочная |  | 1325 | 690 |  |  | 370 | 235 |  |  |  | Нет | 50 | 30 | 4.85 | 15.55 |  |  | 14.07 |  |  |  | 60 |  |  |  |  | 48000 | 380 - 415 | Кондиционирование |  |  |  | 2000 | 43 | 940 | 1600 |  |  | 140 | Сплит система | 1600 x 235 x 690 |  | 940 x 370 x 1325
185 | Комплект Ballu Machine BLC_CF-18HN1_21Y полупромышленной сплит-системы напольно-потолочного типа | BLC_CF-18HN1_21Y | BALLU MACHINE | Кондиционирование - Полупромышленные сплит-системы | https://b2b.rusklimat.com/upload/iblock/9f1/ballu_photo_18_24k_napolnik_830x620px.png, https://b2b.rusklimat.com/upload/iblock/1b6/ballu_photo_blc_o_out_12hn1_19y_prom_split_system_2500x2500px.jpg |  | https://b2b.rusklimat.com/catalog/product/trubka_ballu_condiflex_6_6_1_4_2m/, https://b2b.rusklimat.com/catalog/product/shayba_uvelichennaya_shuft_otsinkovannaya_din9021_m8/, https://b2b.rusklimat.com/catalog/product/nasos_drenazhnyy_ballu_machine_ds_tank_monoblochnyy_28_l_ch/, https://b2b.rusklimat.com/catalog/product/gayka_shestigrannaya_shuft_otsinkovannaya_din934_m8_upak_1kg/, https://b2b.rusklimat.com/catalog/product/pult_upravleniya_provodnoy_ballu_machine_blc_wc_1kh1/, https://b2b.rusklimat.com/catalog/product/trubka_ballu_condiflex_12_6_1_2_2m/, https://b2b.rusklimat.com/catalog/product/kabel_kanal_ruvinil_74kh55kh2000mm_belyy_arktika/, https://b2b.rusklimat.com/catalog/product/shlang_drenazhnyy_ballu_16_x_30000_mm_bukhta/, https://b2b.rusklimat.com/catalog/product/komplekt_vibroopor_dlya_konditsionera_rf_v40p/, https://b2b.rusklimat.com/catalog/product/pult_upravleniya_gruppovoy_provodnoy_ballu_machine_blc_wgc_1kh64/, https://b2b.rusklimat.com/catalog/product/freon_r_410a_11_3_kg/, https://b2b.rusklimat.com/catalog/product/truba_mednaya_ballu_olympic_12_7kh0_70kh15000_1_2_bukhta/, https://b2b.rusklimat.com/catalog/product/kozyrek_ballu_800_500/, https://b2b.rusklimat.com/catalog/product/ekran_universalnyy_dlya_nastennykh_konditsionerov_ballu_split_700_1100/, https://b2b.rusklimat.com/catalog/product/nasos_drenazhnyy_ballu_machine_ds_pump_pro_protochnyy_12_l_ch/, https://b2b.rusklimat.com/catalog/product/truba_mednaya_ballu_olympic_6_35kh0_60kh15000_1_4_bukhta/, https://b2b.rusklimat.com/catalog/product/kronshteyn_ballu_830kh677_para_s_krepezhom/, https://b2b.rusklimat.com/catalog/product/ograzhdenie_razbornoe_500kh800kh600/ | https://b2b.rusklimat.com/catalog/product/komplekt_ballu_blc_m_cf_18hn1_polupromyshlennoy_split_sistemy_napolno_potolochnogo_tipa/, https://b2b.rusklimat.com/catalog/product/komplekt_ballu_machine_blc_cf_18hn1_19y_polupromyshlennoy_split_sistemy_napolno_potolochnogo_tipa/, https://b2b.rusklimat.com/catalog/product/komplekt_electrolux_eacu_18h_up3_n3_split_sistemy_napolno_potolochnogo_tipa/ | <p>Гибкие инновационные рещения, которые легли в основу полупромышленных напольно- потолочных сплит-систем Ballu, позволяют создать оптимальный микроклимат. С помощью этих приборов, оснащенных двумя степ-моторами жалюзи, просто и удобно управлять направлением потока воздуха, прямо с пульта управления, в офисе, мини-гостинице, ресторане.</p> |  | https://b2b.rusklimat.com/upload/iblock/b8d/sert_tr_ts_na_vnutrennie_bloki_ballu_machine_v05549_19.pdf |  | https://b2b.rusklimat.com/upload/iblock/bd6/305309_ballu_blc_cf_manual_print.pdf |  | 77900.00 руб. | НС-1300960 | Нет | 18000 |  | 42 | 29 |  |  | Напольно-потолочная |  | 545 | 690 |  |  | 315 | 235 |  |  |  | Нет | 20 | 15 | 1.65 | 5.8 |  |  | 5.4 |  |  |  | 55 |  |  |  |  | 18000 | 220 - 240 | Кондиционирование |  |  |  | 950 | 32 | 800 | 1000 |  |  | 55 | Сплит система | 1000 x 235 x 690 |  | 800 x 315 x 545
186 | Комплект Ballu Machine BLC_CF-36HN1_21Y полупромышленной сплит-системы напольно-потолочного типа | BLC_CF-36HN1_21Y | BALLU MACHINE | Кондиционирование - Полупромышленные сплит-системы | https://b2b.rusklimat.com/upload/iblock/e92/ballu_photo_36k_napolnik_830x620px.png, https://b2b.rusklimat.com/upload/iblock/549/ballu_photo_blc_o_out_12hn1_19y_prom_split_system_2500x2500px.jpg |  | https://b2b.rusklimat.com/catalog/product/shayba_uvelichennaya_shuft_otsinkovannaya_din9021_m8/, https://b2b.rusklimat.com/catalog/product/nasos_drenazhnyy_ballu_machine_ds_tank_monoblochnyy_28_l_ch/, https://b2b.rusklimat.com/catalog/product/gayka_shestigrannaya_shuft_otsinkovannaya_din934_m8_upak_1kg/, https://b2b.rusklimat.com/catalog/product/kozyrek_ballu_1000kh550/, https://b2b.rusklimat.com/catalog/product/truba_mednaya_ballu_olympic_9_52kh0_65kh15000_3_8_bukhta/, https://b2b.rusklimat.com/catalog/product/pult_upravleniya_provodnoy_ballu_machine_blc_wc_1kh1/, https://b2b.rusklimat.com/catalog/product/ograzhdenie_ballu_700kh1200kh1000/, https://b2b.rusklimat.com/catalog/product/kabel_kanal_ruvinil_74kh55kh2000mm_belyy_arktika/, https://b2b.rusklimat.com/catalog/product/shlang_drenazhnyy_ballu_16_x_30000_mm_bukhta/, https://b2b.rusklimat.com/catalog/product/truba_mednaya_ballu_olympic_15_88kh0_75kh15000_5_8_bukhta/, https://b2b.rusklimat.com/catalog/product/trubka_ballu_condiflex_15_6_5_8_2m/, https://b2b.rusklimat.com/catalog/product/pult_upravleniya_gruppovoy_provodnoy_ballu_machine_blc_wgc_1kh64/, https://b2b.rusklimat.com/catalog/product/freon_r_410a_11_3_kg/, https://b2b.rusklimat.com/catalog/product/ekran_universalnyy_dlya_nastennykh_konditsionerov_ballu_split_700_1100/, https://b2b.rusklimat.com/catalog/product/nasos_drenazhnyy_ballu_machine_ds_pump_pro_protochnyy_12_l_ch/, https://b2b.rusklimat.com/catalog/product/blok_kommutatsii_ballu_machine_blc_wgc_cu_dlya_gruppovogo_pulta_ballu_machine_blc_wgc/, https://b2b.rusklimat.com/catalog/product/trubka_ballu_condiflex_10_6_3_8_2m/, https://b2b.rusklimat.com/catalog/product/komplekt_vibroopor_dlya_konditsionera_rf_v120p/ | https://b2b.rusklimat.com/catalog/product/komplekt_ballu_machine_blc_cf_36hn1_19y_polupromyshlennoy_split_sistemy_napolno_potolochnogo_tipa/, https://b2b.rusklimat.com/catalog/product/komplekt_ballu_blc_m_cf_36hn1_polupromyshlennoy_split_sistemy_napolno_potolochnogo_tipa/, https://b2b.rusklimat.com/catalog/product/komplekt_electrolux_eacu_36h_up3_n3_split_sistemy_napolno_potolochnogo_tipa/ | <p>Гибкие инновационные рещения, которые легли в основу полупромышленных напольно- потолочных сплит-систем Ballu, позволяют создать оптимальный микроклимат. С помощью этих приборов, оснащенных двумя степ-моторами жалюзи, просто и удобно управлять направлением потока воздуха, прямо с пульта управления, в офисе, мини-гостинице, ресторане.</p> |  | https://b2b.rusklimat.com/upload/iblock/ad3/sert_tr_ts_na_vnutrennie_bloki_ballu_machine_v05549_19.pdf |  | https://b2b.rusklimat.com/upload/iblock/628/305309_ballu_blc_cf_manual_print.pdf |  | 133600.00 руб. | НС-1300963 | Нет | 36000 |  | 65 | 36 |  |  | Напольно-потолочная |  | 805 | 690 |  |  | 395 | 235 |  |  |  | Нет | 30 | 20 | 3.5 | 11.7 |  |  | 10.6 |  |  |  | 60 |  |  |  |  | 36000 | 380 - 415 | Кондиционирование |  |  |  | 1600 | 42 | 970 | 1280 |  |  | 105 | Сплит система | 1280 x 235 x 690 |  | 970 x 395 x 805
187 | Комплект Ballu Machine BLCI_CF-18HN8/EU_21Y инверторной сплит-системы, напольно-потолочного типа | BLCI_CF-18HN8/EU_21Y | BALLU MACHINE | Кондиционирование - Полупромышленные сплит-системы | https://b2b.rusklimat.com/upload/iblock/74e/ballu_photo_18_24k_napolnik_830x620px.png |  | https://b2b.rusklimat.com/catalog/product/pult_upravleniya_provodnoy_ballu_machine_blc_wc_1kh1/, https://b2b.rusklimat.com/catalog/product/pult_upravleniya_gruppovoy_provodnoy_ballu_machine_blc_wgc_1kh64/, https://b2b.rusklimat.com/catalog/product/blok_kommutatsii_ballu_machine_blc_wgc_cu_dlya_gruppovogo_pulta_ballu_machine_blc_wgc/ | https://b2b.rusklimat.com/catalog/product/komplekt_ballu_machine_blci_cf_18hn8_eu_23y_invertornoy_split_sistemy_napolno_potolochnogo_tipa/, https://b2b.rusklimat.com/catalog/product/komplekt_electrolux_eacu_18h_up3_dc_n8_invertornoy_split_sistemy_napolno_potolochnogo_tipa/ | <p>Инновационная технология Full DC-inverter, реализованная в полупромышленных сплит-системах Ballu, позволяет экономить до 40% электроэнергии по сравнению с традиционными сплит-системами. Благодаря данной технологии достигается максимально точное решулирование температуры.</p> |  |  |  | https://b2b.rusklimat.com/upload/iblock/511/268571_ballu_manual_blci_cf_o_universal_dc_print.pdf |  | 111500.00 руб. | НС-1292764 | Нет | 18000 |  | 37 | 28 |  |  | Напольно-потолочная |  | 545 | 690 |  |  | 315 | 235 |  |  |  | Да | 30 | 20 | 1.66 | 7.2 |  |  | 6 |  |  |  | 55 |  |  |  |  | 18000 | 220 - 240 | Кондиционирование |  | 1.73 | 1.63 | 900 | 33 | 800 | 1000 |  |  | 55 | Сплит система | 1000 x 235 x 690 |  | 800 x 315 x 545
188 | Комплект Ballu Machine BLCI_CF-24HN8/EU_21Y инверторной сплит-системы, напольно-потолочного типа | BLCI_CF-24HN8/EU_21Y | BALLU MACHINE | Кондиционирование - Полупромышленные сплит-системы | https://b2b.rusklimat.com/upload/iblock/dcb/ballu_photo_36k_napolnik_830x620px.png |  | https://b2b.rusklimat.com/catalog/product/pult_upravleniya_provodnoy_ballu_machine_blc_wc_1kh1/, https://b2b.rusklimat.com/catalog/product/pult_upravleniya_gruppovoy_provodnoy_ballu_machine_blc_wgc_1kh64/, https://b2b.rusklimat.com/catalog/product/blok_kommutatsii_ballu_machine_blc_wgc_cu_dlya_gruppovogo_pulta_ballu_machine_blc_wgc/ | https://b2b.rusklimat.com/catalog/product/komplekt_electrolux_eacu_24h_up3_dc_n8_invertornoy_split_sistemy_napolno_potolochnogo_tipa/, https://b2b.rusklimat.com/catalog/product/komplekt_ballu_machine_blci_cf_24hn8_eu_23y_invertornoy_split_sistemy_napolno_potolochnogo_tipa/ | <p>Инновационная технология Full DC-inverter, реализованная в полупромышленных сплит-системах Ballu, позволяет экономить до 40% электроэнергии по сравнению с традиционными сплит-системами. Благодаря данной технологии достигается максимально точное решулирование температуры.</p> |  |  |  | https://b2b.rusklimat.com/upload/iblock/d3e/268571_ballu_manual_blci_cf_o_universal_dc_print.pdf |  | 137000.00 руб. | НС-1292767 | Нет | 24000 |  | 51 | 34 |  |  | Напольно-потолочная |  | 700 | 690 |  |  | 350 | 235 |  |  |  | Да | 50 | 25 | 2.2 | 9.3 |  |  | 8.2 |  |  |  | 58 |  |  |  |  | 24000 | 220 - 240 | Кондиционирование |  | 2.1 | 2.25 | 1230 | 35 | 900 | 1280 |  |  | 70 | Сплит система | 1280 x 235 x 690 |  | 900 x 350 x 700
189 | Комплект Ballu Machine BLCI_CF-36HN8/EU_21Y инверторной сплит-системы, напольно-потолочного типа | BLCI_CF-36HN8/EU_21Y | BALLU MACHINE | Кондиционирование - Полупромышленные сплит-системы | https://b2b.rusklimat.com/upload/iblock/a3a/ballu_photo_48_56k_napolnik_830x620px.png |  | https://b2b.rusklimat.com/catalog/product/pult_upravleniya_provodnoy_ballu_machine_blc_wc_1kh1/, https://b2b.rusklimat.com/catalog/product/pult_upravleniya_gruppovoy_provodnoy_ballu_machine_blc_wgc_1kh64/, https://b2b.rusklimat.com/catalog/product/blok_kommutatsii_ballu_machine_blc_wgc_cu_dlya_gruppovogo_pulta_ballu_machine_blc_wgc/ | https://b2b.rusklimat.com/catalog/product/komplekt_electrolux_eacu_36h_up3_dc_n8_invertornoy_split_sistemy_napolno_potolochnogo_tipa/, https://b2b.rusklimat.com/catalog/product/komplekt_ballu_machine_blci_cf_36hn8_eu_23y_invertornoy_split_sistemy_napolno_potolochnogo_tipa/ | <p>Инновационная технология Full DC-inverter, реализованная в полупромышленных сплит-системах Ballu, позволяет экономить до 40% электроэнергии по сравнению с традиционными сплит-системами. Благодаря данной технологии достигается максимально точное решулирование температуры.</p> |  |  |  | https://b2b.rusklimat.com/upload/iblock/e89/268571_ballu_manual_blci_cf_o_universal_dc_print.pdf |  | 195500.00 руб. | НС-1292768 | Нет | 36000 |  | 72 | 41 |  |  | Напольно-потолочная |  | 805 | 690 |  |  | 395 | 235 |  |  |  | Да | 65 | 30 | 3.45 | 13.5 |  |  | 13 |  |  |  | 57 |  |  |  |  | 36000 | 220 - 240 | Кондиционирование |  | 3.45 | 3.4 | 1650 | 42 | 970 | 1600 |  |  | 105 | Сплит система | 1600 x 235 x 690 |  | 970 x 395 x 805
190 | Комплект Ballu Machine BLCI_CF-48HN8/EU_21Y инверторной сплит-системы, напольно-потолочного типа | BLCI_CF-48HN8/EU_21Y | BALLU MACHINE | Кондиционирование - Полупромышленные сплит-системы | https://b2b.rusklimat.com/upload/iblock/151/ballu_photo_48_56k_napolnik_830x620px.png |  | https://b2b.rusklimat.com/catalog/product/pult_upravleniya_provodnoy_ballu_machine_blc_wc_1kh1/, https://b2b.rusklimat.com/catalog/product/pult_upravleniya_gruppovoy_provodnoy_ballu_machine_blc_wgc_1kh64/, https://b2b.rusklimat.com/catalog/product/blok_kommutatsii_ballu_machine_blc_wgc_cu_dlya_gruppovogo_pulta_ballu_machine_blc_wgc/ | https://b2b.rusklimat.com/catalog/product/komplekt_electrolux_eacu_48h_up3_dc_n8_invertornoy_split_sistemy_napolno_potolochnogo_tipa/, https://b2b.rusklimat.com/catalog/product/komplekt_ballu_machine_blci_cf_48hn8_eu_23y_invertornoy_split_sistemy_napolno_potolochnogo_tipa/ | <p>Инновационная технология Full DC-inverter, реализованная в полупромышленных сплит-системах Ballu, позволяет экономить до 40% электроэнергии по сравнению с традиционными сплит-системами. Благодаря данной технологии достигается максимально точное решулирование температуры.</p> |  |  |  | https://b2b.rusklimat.com/upload/iblock/d6b/268571_ballu_manual_blci_cf_o_universal_dc_print.pdf |  | 239800.00 руб. | НС-1292786 | Нет | 48000 |  | 92 | 41 |  |  | Напольно-потолочная |  | 1325 | 690 |  |  | 370 | 235 |  |  |  | Да | 65 | 30 | 5.35 | 17 |  |  | 14.5 |  |  |  | 60 |  |  |  |  | 48000 | 220 - 240 | Кондиционирование |  | 5.5 | 5.3 | 2040 | 43 | 940 | 1600 |  |  | 140 | Сплит система | 1600 x 235 x 690 |  | 940 x 370 x 1325
191 | Комплект Ballu Machine BLCI_CF-60HN8/EU_21Y инверторной сплит-системы, напольно-потолочного типа | BLCI_CF-60HN8/EU_21Y | BALLU MACHINE | Кондиционирование - Полупромышленные сплит-системы | https://b2b.rusklimat.com/upload/iblock/e58/ballu_photo_48_56k_napolnik_830x620px.png |  | https://b2b.rusklimat.com/catalog/product/pult_upravleniya_provodnoy_ballu_machine_blc_wc_1kh1/, https://b2b.rusklimat.com/catalog/product/pult_upravleniya_gruppovoy_provodnoy_ballu_machine_blc_wgc_1kh64/, https://b2b.rusklimat.com/catalog/product/blok_kommutatsii_ballu_machine_blc_wgc_cu_dlya_gruppovogo_pulta_ballu_machine_blc_wgc/ | https://b2b.rusklimat.com/catalog/product/komplekt_electrolux_eacu_60h_up3_dc_n8_invertornoy_split_sistemy_napolno_potolochnogo_tipa/, https://b2b.rusklimat.com/catalog/product/komplekt_ballu_machine_blci_cf_60hn8_eu_23y_invertornoy_split_sistemy_napolno_potolochnogo_tipa/ | <p>Инновационная технология Full DC-inverter, реализованная в полупромышленных сплит-системах Ballu, позволяет экономить до 40% электроэнергии по сравнению с традиционными сплит-системами. Благодаря данной технологии достигается максимально точное решулирование температуры.</p> |  |  |  | https://b2b.rusklimat.com/upload/iblock/ab5/268571_ballu_manual_blci_cf_o_universal_dc_print.pdf |  | 245100.00 руб. | НС-1292787 | Нет | 60000 |  | 92 | 41 |  |  | Напольно-потолочная |  | 1325 | 690 |  |  | 370 | 235 |  |  |  | Да | 65 | 30 | 6.11 | 18.5 |  |  | 17.5 |  |  |  | 60 |  |  |  |  | 60000 | 220 - 240 | Кондиционирование |  | 5.9 | 6.11 | 2160 | 43 | 940 | 1600 |  |  | 160 | Сплит система | 1600 x 235 x 690 |  | 940 x 370 x 1325
192 | Комплект Ballu Machine BLC_C-24HN1_21Y полупромышленной сплит-системы, кассетного типа | BLC_C-24HN1_21Y | BALLU MACHINE | Кондиционирование - Полупромышленные сплит-системы | https://b2b.rusklimat.com/upload/iblock/f4e/ns_1407541_ballu_photo_blc_c_in_24hn1_19y_blc_ps_19_prom_split_system_2000x2000px.png, https://b2b.rusklimat.com/upload/iblock/a95/ballu_photo_blc_o_out_12hn1_19y_prom_split_system_2000x2000px.jpg |  | https://b2b.rusklimat.com/catalog/product/shayba_uvelichennaya_shuft_otsinkovannaya_din9021_m8/, https://b2b.rusklimat.com/catalog/product/nasos_drenazhnyy_ballu_machine_ds_tank_monoblochnyy_28_l_ch/, https://b2b.rusklimat.com/catalog/product/gayka_shestigrannaya_shuft_otsinkovannaya_din934_m8_upak_1kg/, https://b2b.rusklimat.com/catalog/product/truba_mednaya_ballu_olympic_9_52kh0_65kh15000_3_8_bukhta/, https://b2b.rusklimat.com/catalog/product/ograzhdenie_ballu_500_1000_800/, https://b2b.rusklimat.com/catalog/product/pult_upravleniya_provodnoy_ballu_machine_blc_wc_1kh1/, https://b2b.rusklimat.com/catalog/product/kabel_kanal_ruvinil_74kh55kh2000mm_belyy_arktika/, https://b2b.rusklimat.com/catalog/product/shlang_drenazhnyy_ballu_16_x_30000_mm_bukhta/, https://b2b.rusklimat.com/catalog/product/truba_mednaya_ballu_olympic_15_88kh0_75kh15000_5_8_bukhta/, https://b2b.rusklimat.com/catalog/product/trubka_ballu_condiflex_15_6_5_8_2m/, https://b2b.rusklimat.com/catalog/product/kozyrek_ballu_900kh550/, https://b2b.rusklimat.com/catalog/product/pult_upravleniya_gruppovoy_provodnoy_ballu_machine_blc_wgc_1kh64/, https://b2b.rusklimat.com/catalog/product/freon_r_410a_11_3_kg/, https://b2b.rusklimat.com/catalog/product/ekran_universalnyy_dlya_nastennykh_konditsionerov_ballu_split_700_1100/, https://b2b.rusklimat.com/catalog/product/nasos_drenazhnyy_ballu_machine_ds_pump_pro_protochnyy_12_l_ch/, https://b2b.rusklimat.com/catalog/product/komplekt_vibroopor_dlya_konditsionera_rf_v60p/, https://b2b.rusklimat.com/catalog/product/blok_kommutatsii_ballu_machine_blc_wgc_cu_dlya_gruppovogo_pulta_ballu_machine_blc_wgc/, https://b2b.rusklimat.com/catalog/product/trubka_ballu_condiflex_10_6_3_8_2m/ | https://b2b.rusklimat.com/catalog/product/komplekt_ballu_machine_blc_c_24hn1_19y_wi_fi_polupromyshlennoy_split_sistemy_kassetnogo_tipa/, https://b2b.rusklimat.com/catalog/product/komplekt_ballu_blc_m_c_24hn1_polupromyshlennoy_split_sistemy_kassetnogo_tipa/, https://b2b.rusklimat.com/catalog/product/komplekt_ballu_machine_blc_c_24hn1_19y_polupromyshlennoy_split_sistemy_kassetnogo_tipa/, https://b2b.rusklimat.com/catalog/product/komplekt_electrolux_eacc_24h_up3_n3_split_sistemy_kassetnogo_tipa/, https://b2b.rusklimat.com/catalog/product/komplekt_ballu_blc_m_c_24hn1_eu_polupromyshlennoy_split_sistemy_kassetnogo_tipa/ |  |  | https://b2b.rusklimat.com/upload/iblock/f7b/sert_tr_ts_na_vnutrennie_bloki_ballu_machine_v05549_19.pdf |  | https://b2b.rusklimat.com/upload/iblock/66e/323529_ballu_manual_blc_s_universal_iii_print.pdf |  | 102300.00 руб. | НС-1407541 | Нет | 24000 |  | 48 | 27 |  |  | Потолочная |  | 655 | 250 |  |  | 310 | 835 |  |  |  | Нет | 20 | 15 | 2.15 | 7.2 |  |  | 7.03 |  |  |  | 57 |  |  |  |  | 24000 | 220 - 240 | Кондиционирование |  |  |  | 1450 | 39 | 825 | 835 |  |  | 70 | Сплит система | 835 x 835 x 250 |  | 825 x 310 x 655
193 | Комплект Ballu Machine BLC_C-36HN1_21Y полупромышленной сплит-системы, кассетного типа | BLC_C-36HN1_21Y | BALLU MACHINE | Кондиционирование - Полупромышленные сплит-системы | https://b2b.rusklimat.com/upload/iblock/033/ns_1407542_ballu_photo_blc_c_in_24hn1_19y_blc_ps_19_prom_split_system_2000x2000px.png, https://b2b.rusklimat.com/upload/iblock/65d/ballu_photo_blc_o_out_12hn1_19y_prom_split_system_2000x2000px.jpg |  | https://b2b.rusklimat.com/catalog/product/shayba_uvelichennaya_shuft_otsinkovannaya_din9021_m8/, https://b2b.rusklimat.com/catalog/product/nasos_drenazhnyy_ballu_machine_ds_tank_monoblochnyy_28_l_ch/, https://b2b.rusklimat.com/catalog/product/gayka_shestigrannaya_shuft_otsinkovannaya_din934_m8_upak_1kg/, https://b2b.rusklimat.com/catalog/product/kozyrek_ballu_1000kh550/, https://b2b.rusklimat.com/catalog/product/truba_mednaya_ballu_olympic_9_52kh0_65kh15000_3_8_bukhta/, https://b2b.rusklimat.com/catalog/product/pult_upravleniya_provodnoy_ballu_machine_blc_wc_1kh1/, https://b2b.rusklimat.com/catalog/product/ograzhdenie_ballu_700kh1200kh1000/, https://b2b.rusklimat.com/catalog/product/kabel_kanal_ruvinil_74kh55kh2000mm_belyy_arktika/, https://b2b.rusklimat.com/catalog/product/shlang_drenazhnyy_ballu_16_x_30000_mm_bukhta/, https://b2b.rusklimat.com/catalog/product/truba_mednaya_ballu_olympic_15_88kh0_75kh15000_5_8_bukhta/, https://b2b.rusklimat.com/catalog/product/trubka_ballu_condiflex_15_6_5_8_2m/, https://b2b.rusklimat.com/catalog/product/pult_upravleniya_gruppovoy_provodnoy_ballu_machine_blc_wgc_1kh64/, https://b2b.rusklimat.com/catalog/product/freon_r_410a_11_3_kg/, https://b2b.rusklimat.com/catalog/product/ekran_universalnyy_dlya_nastennykh_konditsionerov_ballu_split_700_1100/, https://b2b.rusklimat.com/catalog/product/nasos_drenazhnyy_ballu_machine_ds_pump_pro_protochnyy_12_l_ch/, https://b2b.rusklimat.com/catalog/product/blok_kommutatsii_ballu_machine_blc_wgc_cu_dlya_gruppovogo_pulta_ballu_machine_blc_wgc/, https://b2b.rusklimat.com/catalog/product/trubka_ballu_condiflex_10_6_3_8_2m/, https://b2b.rusklimat.com/catalog/product/komplekt_vibroopor_dlya_konditsionera_rf_v120p/ | https://b2b.rusklimat.com/catalog/product/komplekt_ballu_machine_blc_c_36hn1_19y_wi_fi_polupromyshlennoy_split_sistemy_kassetnogo_tipa/, https://b2b.rusklimat.com/catalog/product/komplekt_ballu_machine_blc_c_36hn1_19y_polupromyshlennoy_split_sistemy_kassetnogo_tipa/, https://b2b.rusklimat.com/catalog/product/komplekt_ballu_blc_m_c_36hn1_polupromyshlennoy_split_sistemy_kassetnogo_tipa/, https://b2b.rusklimat.com/catalog/product/komplekt_electrolux_eacc_36h_up3_n3_split_sistemy_kassetnogo_tipa/ |  |  | https://b2b.rusklimat.com/upload/iblock/d1a/sert_tr_ts_na_vnutrennie_bloki_ballu_machine_v05549_19.pdf |  | https://b2b.rusklimat.com/upload/iblock/b97/323529_ballu_manual_blc_s_universal_iii_print.pdf |  | 134000.00 руб. | НС-1407542 | Нет | 36000 |  | 64 | 28 |  |  | Потолочная |  | 805 | 250 |  |  | 395 | 835 |  |  |  | Нет | 30 | 20 | 3.5 | 11.7 |  |  | 10.6 |  |  |  | 58 |  |  |  |  | 36000 | 380 - 415 | Кондиционирование |  |  |  | 1500 | 39 | 970 | 835 |  |  | 105 | Сплит система | 835 x 835 x 250 |  | 970 x 395 x 805
194 | Комплект Ballu Machine BLC_C-48HN1_21Y полупромышленной сплит-системы, кассетного типа | BLC_C-48HN1_21Y | BALLU MACHINE | Кондиционирование - Полупромышленные сплит-системы | https://b2b.rusklimat.com/upload/iblock/94d/ns_1407543_ballu_photo_blc_c_in_24hn1_19y_blc_ps_19_prom_split_system_2000x2000px.png, https://b2b.rusklimat.com/upload/iblock/04c/ballu_photo_blc_o_out_48hn1_19y_prom_split_system_2000x2000px.jpg |  | https://b2b.rusklimat.com/catalog/product/shayba_uvelichennaya_shuft_otsinkovannaya_din9021_m8/, https://b2b.rusklimat.com/catalog/product/truba_mednaya_ballu_olympic_19_05kh0_80kh15000_3_4_bukhta/, https://b2b.rusklimat.com/catalog/product/nasos_drenazhnyy_ballu_machine_ds_tank_monoblochnyy_28_l_ch/, https://b2b.rusklimat.com/catalog/product/gayka_shestigrannaya_shuft_otsinkovannaya_din934_m8_upak_1kg/, https://b2b.rusklimat.com/catalog/product/truba_mednaya_ballu_olympic_9_52kh0_65kh15000_3_8_bukhta/, https://b2b.rusklimat.com/catalog/product/pult_upravleniya_provodnoy_ballu_machine_blc_wc_1kh1/, https://b2b.rusklimat.com/catalog/product/ograzhdenie_ballu_700_1200_1400/, https://b2b.rusklimat.com/catalog/product/trubka_ballu_condiflex_18_6_3_4_2m/, https://b2b.rusklimat.com/catalog/product/kabel_kanal_ruvinil_74kh55kh2000mm_belyy_arktika/, https://b2b.rusklimat.com/catalog/product/shlang_drenazhnyy_ballu_16_x_30000_mm_bukhta/, https://b2b.rusklimat.com/catalog/product/pult_upravleniya_gruppovoy_provodnoy_ballu_machine_blc_wgc_1kh64/, https://b2b.rusklimat.com/catalog/product/freon_r_410a_11_3_kg/, https://b2b.rusklimat.com/catalog/product/ekran_universalnyy_dlya_nastennykh_konditsionerov_ballu_split_700_1100/, https://b2b.rusklimat.com/catalog/product/nasos_drenazhnyy_ballu_machine_ds_pump_pro_protochnyy_12_l_ch/, https://b2b.rusklimat.com/catalog/product/kozyrek_ballu_1100_625/, https://b2b.rusklimat.com/catalog/product/blok_kommutatsii_ballu_machine_blc_wgc_cu_dlya_gruppovogo_pulta_ballu_machine_blc_wgc/, https://b2b.rusklimat.com/catalog/product/trubka_ballu_condiflex_10_6_3_8_2m/, https://b2b.rusklimat.com/catalog/product/komplekt_vibroopor_dlya_konditsionera_rf_v120p/ | https://b2b.rusklimat.com/catalog/product/komplekt_ballu_machine_blc_c_48hn1_19y_wi_fi_polupromyshlennoy_split_sistemy_kassetnogo_tipa/, https://b2b.rusklimat.com/catalog/product/komplekt_ballu_machine_blc_c_48hn1_19y_polupromyshlennoy_split_sistemy_kassetnogo_tipa/, https://b2b.rusklimat.com/catalog/product/komplekt_ballu_blc_m_c_48hn1_polupromyshlennoy_split_sistemy_kassetnogo_tipa/, https://b2b.rusklimat.com/catalog/product/komplekt_electrolux_eacc_48h_up3_n3_split_sistemy_kassetnogo_tipa/ |  |  | https://b2b.rusklimat.com/upload/iblock/f79/sert_tr_ts_na_vnutrennie_bloki_ballu_machine_v05549_19.pdf |  | https://b2b.rusklimat.com/upload/iblock/fff/323529_ballu_manual_blc_s_universal_iii_print.pdf |  | 161200.00 руб. | НС-1407543 | Нет | 48000 |  | 95 | 28 |  |  | Потолочная |  | 1325 | 290 |  |  | 370 | 835 |  |  |  | Нет | 50 | 30 | 4.68 | 15.24 |  |  | 14.07 |  |  |  | 58 |  |  |  |  | 48000 | 380 - 415 | Кондиционирование |  |  |  | 1800 | 47 | 940 | 835 |  |  | 140 | Сплит система | 835 x 835 x 290 |  | 940 x 370 x 1325
195 | Комплект Ballu Machine BLC_C-12HN1_21Y (compact) полупромышленной сплит-системы, кассетного типа | BLC_C-12HN1_21Y | BALLU MACHINE | Кондиционирование - Полупромышленные сплит-системы | https://b2b.rusklimat.com/upload/iblock/636/png_ballu_photo_blc_c_in_12hn1_19y_blc_pc_19y_prom_split_system_2500x2000px1.png, https://b2b.rusklimat.com/upload/iblock/205/ballu_photo_blc_o_out_12hn1_19y_prom_split_system_2000x2000px.jpg |  | https://b2b.rusklimat.com/catalog/product/trubka_ballu_condiflex_6_6_1_4_2m/, https://b2b.rusklimat.com/catalog/product/shayba_uvelichennaya_shuft_otsinkovannaya_din9021_m8/, https://b2b.rusklimat.com/catalog/product/nasos_drenazhnyy_ballu_machine_ds_tank_monoblochnyy_28_l_ch/, https://b2b.rusklimat.com/catalog/product/gayka_shestigrannaya_shuft_otsinkovannaya_din934_m8_upak_1kg/, https://b2b.rusklimat.com/catalog/product/pult_upravleniya_provodnoy_ballu_machine_blc_wc_1kh1/, https://b2b.rusklimat.com/catalog/product/trubka_ballu_condiflex_12_6_1_2_2m/, https://b2b.rusklimat.com/catalog/product/kabel_kanal_ruvinil_74kh55kh2000mm_belyy_arktika/, https://b2b.rusklimat.com/catalog/product/shlang_drenazhnyy_ballu_16_x_30000_mm_bukhta/, https://b2b.rusklimat.com/catalog/product/komplekt_vibroopor_dlya_konditsionera_rf_v40p/, https://b2b.rusklimat.com/catalog/product/kronshteyn_415kh450_para/, https://b2b.rusklimat.com/catalog/product/pult_upravleniya_gruppovoy_provodnoy_ballu_machine_blc_wgc_1kh64/, https://b2b.rusklimat.com/catalog/product/freon_r_410a_11_3_kg/, https://b2b.rusklimat.com/catalog/product/truba_mednaya_ballu_olympic_12_7kh0_70kh15000_1_2_bukhta/, https://b2b.rusklimat.com/catalog/product/kozyrek_ballu_800_500/, https://b2b.rusklimat.com/catalog/product/ekran_universalnyy_dlya_nastennykh_konditsionerov_ballu_split_700_1100/, https://b2b.rusklimat.com/catalog/product/nasos_drenazhnyy_ballu_machine_ds_pump_pro_protochnyy_12_l_ch/, https://b2b.rusklimat.com/catalog/product/truba_mednaya_ballu_olympic_6_35kh0_60kh15000_1_4_bukhta/, https://b2b.rusklimat.com/catalog/product/blok_kommutatsii_ballu_machine_blc_wgc_cu_dlya_gruppovogo_pulta_ballu_machine_blc_wgc/, https://b2b.rusklimat.com/catalog/product/ograzhdenie_razbornoe_500kh800kh600/ | https://b2b.rusklimat.com/catalog/product/komplekt_ballu_machine_blc_c_12hn1_19y_wi_fi_compact_polupromyshlennoy_split_sistemy_kassetnogo_tipa/, https://b2b.rusklimat.com/catalog/product/komplekt_ballu_blc_m_c_12hn1_compact_polupromyshlennoy_split_sistemy_kassetnogo_tipa/, https://b2b.rusklimat.com/catalog/product/komplekt_ballu_machine_blc_c_12hn1_19y_compact_polupromyshlennoy_split_sistemy_kassetnogo_tipa/ |  |  | https://b2b.rusklimat.com/upload/iblock/06e/sert_tr_ts_na_vnutrennie_bloki_ballu_machine_v05549_19.pdf |  | https://b2b.rusklimat.com/upload/iblock/d07/323529_ballu_manual_blc_s_universal_iii_print.pdf |  | 73700.00 руб. | НС-1407539 | Нет | 12000 |  | 34 | 17 |  |  | Потолочная |  | 545 | 260 |  |  | 285 | 570 |  |  |  | Нет | 20 | 15 | 1.22 | 3.81 |  |  | 3.52 |  |  |  | 53 |  |  |  |  | 12000 | 220 - 240 | Кондиционирование |  |  |  | 760 | 46 | 730 | 570 |  |  | 35 | Сплит система | 570 x 570 x 260 |  | 730 x 285 x 545
196 | Комплект Ballu Machine BLC_C-18HN1_21Y (compact) полупромышленной сплит-системы, кассетного типа | BLC_C-18HN1_21Y | BALLU MACHINE | Кондиционирование - Полупромышленные сплит-системы | https://b2b.rusklimat.com/upload/iblock/b4a/png_ballu_photo_blc_c_in_12hn1_19y_blc_pc_19y_prom_split_system_2500x2000px1.png, https://b2b.rusklimat.com/upload/iblock/f2a/ballu_photo_blc_o_out_12hn1_19y_prom_split_system_2000x2000px.jpg |  | https://b2b.rusklimat.com/catalog/product/trubka_ballu_condiflex_6_6_1_4_2m/, https://b2b.rusklimat.com/catalog/product/shayba_uvelichennaya_shuft_otsinkovannaya_din9021_m8/, https://b2b.rusklimat.com/catalog/product/nasos_drenazhnyy_ballu_machine_ds_tank_monoblochnyy_28_l_ch/, https://b2b.rusklimat.com/catalog/product/gayka_shestigrannaya_shuft_otsinkovannaya_din934_m8_upak_1kg/, https://b2b.rusklimat.com/catalog/product/pult_upravleniya_provodnoy_ballu_machine_blc_wc_1kh1/, https://b2b.rusklimat.com/catalog/product/trubka_ballu_condiflex_12_6_1_2_2m/, https://b2b.rusklimat.com/catalog/product/kabel_kanal_ruvinil_74kh55kh2000mm_belyy_arktika/, https://b2b.rusklimat.com/catalog/product/shlang_drenazhnyy_ballu_16_x_30000_mm_bukhta/, https://b2b.rusklimat.com/catalog/product/komplekt_vibroopor_dlya_konditsionera_rf_v40p/, https://b2b.rusklimat.com/catalog/product/pult_upravleniya_gruppovoy_provodnoy_ballu_machine_blc_wgc_1kh64/, https://b2b.rusklimat.com/catalog/product/freon_r_410a_11_3_kg/, https://b2b.rusklimat.com/catalog/product/truba_mednaya_ballu_olympic_12_7kh0_70kh15000_1_2_bukhta/, https://b2b.rusklimat.com/catalog/product/kozyrek_ballu_800_500/, https://b2b.rusklimat.com/catalog/product/ekran_universalnyy_dlya_nastennykh_konditsionerov_ballu_split_700_1100/, https://b2b.rusklimat.com/catalog/product/nasos_drenazhnyy_ballu_machine_ds_pump_pro_protochnyy_12_l_ch/, https://b2b.rusklimat.com/catalog/product/truba_mednaya_ballu_olympic_6_35kh0_60kh15000_1_4_bukhta/, https://b2b.rusklimat.com/catalog/product/kronshteyn_ballu_830kh677_para_s_krepezhom/, https://b2b.rusklimat.com/catalog/product/blok_kommutatsii_ballu_machine_blc_wgc_cu_dlya_gruppovogo_pulta_ballu_machine_blc_wgc/, https://b2b.rusklimat.com/catalog/product/ograzhdenie_razbornoe_500kh800kh600/ | https://b2b.rusklimat.com/catalog/product/komplekt_ballu_blc_m_c_18hn1_compact_polupromyshlennoy_split_sistemy_kassetnogo_tipa/, https://b2b.rusklimat.com/catalog/product/komplekt_ballu_machine_blc_c_18hn1_19y_compact_polupromyshlennoy_split_sistemy_kassetnogo_tipa/, https://b2b.rusklimat.com/catalog/product/komplekt_ballu_machine_blc_c_18hn1_19y_wi_fi_compact_polupromyshlennoy_split_sistemy_kassetnogo_tipa/, https://b2b.rusklimat.com/catalog/product/komplekt_electrolux_eacc_18h_up3_n3_split_sistemy_kassetnogo_tipa/ |  |  | https://b2b.rusklimat.com/upload/iblock/d55/sert_tr_ts_na_vnutrennie_bloki_ballu_machine_v05549_19.pdf |  | https://b2b.rusklimat.com/upload/iblock/7d0/323529_ballu_manual_blc_s_universal_iii_print.pdf |  | 78000.00 руб. | НС-1407540 | Нет | 18000 |  | 36 | 17 |  |  | Потолочная |  | 545 | 260 |  |  | 315 | 570 |  |  |  | Нет | 20 | 15 | 1.7 | 5.6 |  |  | 5.28 |  |  |  | 55 |  |  |  |  | 18000 | 220 - 240 | Кондиционирование |  |  |  | 760 | 46 | 800 | 570 |  |  | 55 | Сплит система | 570 x 570 x 260 |  | 800 x 315 x 545
197 | Комплект Ballu Machine BLC_C-60HN1_21Y полупромышленной сплит-системы, кассетного типа | BLC_C-60HN1_21Y | BALLU MACHINE | Кондиционирование - Полупромышленные сплит-системы | https://b2b.rusklimat.com/upload/iblock/3ea/ns_1407544_ballu_photo_blc_c_in_24hn1_19y_blc_ps_19_prom_split_system_2000x2000px.png, https://b2b.rusklimat.com/upload/iblock/2b4/ballu_photo_blc_o_out_48hn1_19y_prom_split_system_2000x2000px.jpg |  | https://b2b.rusklimat.com/catalog/product/shayba_uvelichennaya_shuft_otsinkovannaya_din9021_m8/, https://b2b.rusklimat.com/catalog/product/truba_mednaya_ballu_olympic_19_05kh0_80kh15000_3_4_bukhta/, https://b2b.rusklimat.com/catalog/product/nasos_drenazhnyy_ballu_machine_ds_tank_monoblochnyy_28_l_ch/, https://b2b.rusklimat.com/catalog/product/gayka_shestigrannaya_shuft_otsinkovannaya_din934_m8_upak_1kg/, https://b2b.rusklimat.com/catalog/product/truba_mednaya_ballu_olympic_9_52kh0_65kh15000_3_8_bukhta/, https://b2b.rusklimat.com/catalog/product/pult_upravleniya_provodnoy_ballu_machine_blc_wc_1kh1/, https://b2b.rusklimat.com/catalog/product/ograzhdenie_ballu_700_1200_1400/, https://b2b.rusklimat.com/catalog/product/trubka_ballu_condiflex_18_6_3_4_2m/, https://b2b.rusklimat.com/catalog/product/kabel_kanal_ruvinil_74kh55kh2000mm_belyy_arktika/, https://b2b.rusklimat.com/catalog/product/shlang_drenazhnyy_ballu_16_x_30000_mm_bukhta/, https://b2b.rusklimat.com/catalog/product/pult_upravleniya_gruppovoy_provodnoy_ballu_machine_blc_wgc_1kh64/, https://b2b.rusklimat.com/catalog/product/freon_r_410a_11_3_kg/, https://b2b.rusklimat.com/catalog/product/ekran_universalnyy_dlya_nastennykh_konditsionerov_ballu_split_700_1100/, https://b2b.rusklimat.com/catalog/product/nasos_drenazhnyy_ballu_machine_ds_pump_pro_protochnyy_12_l_ch/, https://b2b.rusklimat.com/catalog/product/kozyrek_ballu_1100_625/, https://b2b.rusklimat.com/catalog/product/blok_kommutatsii_ballu_machine_blc_wgc_cu_dlya_gruppovogo_pulta_ballu_machine_blc_wgc/, https://b2b.rusklimat.com/catalog/product/trubka_ballu_condiflex_10_6_3_8_2m/, https://b2b.rusklimat.com/catalog/product/komplekt_vibroopor_dlya_konditsionera_rf_v120p/ | https://b2b.rusklimat.com/catalog/product/komplekt_electrolux_eacc_60h_up3_n3_split_sistemy_kassetnogo_tipa/, https://b2b.rusklimat.com/catalog/product/komplekt_ballu_machine_blc_c_60hn1_19y_wi_fi_polupromyshlennoy_split_sistemy_kassetnogo_tipa/, https://b2b.rusklimat.com/catalog/product/komplekt_ballu_machine_blc_c_60hn1_19y_polupromyshlennoy_split_sistemy_kassetnogo_tipa/, https://b2b.rusklimat.com/catalog/product/komplekt_ballu_blc_m_c_60hn1_polupromyshlennoy_split_sistemy_kassetnogo_tipa/ |  |  | https://b2b.rusklimat.com/upload/iblock/554/sert_tr_ts_na_vnutrennie_bloki_ballu_machine_v05549_19.pdf |  | https://b2b.rusklimat.com/upload/iblock/3d7/323529_ballu_manual_blc_s_universal_iii_print.pdf |  | 179600.00 руб. | НС-1407544 | Нет | 56000 |  | 99 | 28 |  |  | Потолочная |  | 1325 | 290 |  |  | 370 | 835 |  |  |  | Нет | 50 | 30 | 5.57 | 17.6 |  |  | 16.12 |  |  |  | 60 |  |  |  |  | 56000 | 380 - 415 | Кондиционирование |  |  |  | 1800 | 47 | 940 | 835 |  |  | 160 | Сплит система | 835 x 835 x 290 |  | 940 x 370 x 1325
198 | Комплект Ballu Machine BLC_D-60HN1_21Y полупромышленной сплит-системы, канального типа | BLC_D-60HN1_21Y | BALLU MACHINE | Кондиционирование - Полупромышленные сплит-системы | https://b2b.rusklimat.com/upload/iblock/9f7/png_ballu_photo_blc_d_in_24hn1_19y_prom_split_system_2000x2000px.png, https://b2b.rusklimat.com/upload/iblock/974/ballu_photo_blc_o_out_48hn1_19y_prom_split_system_2500x2500px.jpg |  | https://b2b.rusklimat.com/catalog/product/shayba_uvelichennaya_shuft_otsinkovannaya_din9021_m8/, https://b2b.rusklimat.com/catalog/product/truba_mednaya_ballu_olympic_19_05kh0_80kh15000_3_4_bukhta/, https://b2b.rusklimat.com/catalog/product/nasos_drenazhnyy_ballu_machine_ds_tank_monoblochnyy_28_l_ch/, https://b2b.rusklimat.com/catalog/product/gayka_shestigrannaya_shuft_otsinkovannaya_din934_m8_upak_1kg/, https://b2b.rusklimat.com/catalog/product/truba_mednaya_ballu_olympic_9_52kh0_65kh15000_3_8_bukhta/, https://b2b.rusklimat.com/catalog/product/ograzhdenie_ballu_700_1200_1400/, https://b2b.rusklimat.com/catalog/product/trubka_ballu_condiflex_18_6_3_4_2m/, https://b2b.rusklimat.com/catalog/product/kabel_kanal_ruvinil_74kh55kh2000mm_belyy_arktika/, https://b2b.rusklimat.com/catalog/product/shlang_drenazhnyy_ballu_16_x_30000_mm_bukhta/, https://b2b.rusklimat.com/catalog/product/pult_upravleniya_gruppovoy_provodnoy_ballu_machine_blc_wgc_1kh64/, https://b2b.rusklimat.com/catalog/product/freon_r_410a_11_3_kg/, https://b2b.rusklimat.com/catalog/product/ekran_universalnyy_dlya_nastennykh_konditsionerov_ballu_split_700_1100/, https://b2b.rusklimat.com/catalog/product/nasos_drenazhnyy_ballu_machine_ds_pump_pro_protochnyy_12_l_ch/, https://b2b.rusklimat.com/catalog/product/kozyrek_ballu_1100_625/, https://b2b.rusklimat.com/catalog/product/blok_kommutatsii_ballu_machine_blc_wgc_cu_dlya_gruppovogo_pulta_ballu_machine_blc_wgc/, https://b2b.rusklimat.com/catalog/product/trubka_ballu_condiflex_10_6_3_8_2m/, https://b2b.rusklimat.com/catalog/product/komplekt_vibroopor_dlya_konditsionera_rf_v120p/ | https://b2b.rusklimat.com/catalog/product/komplekt_ballu_machine_blc_d_in_60hn1_19y_polupromyshlennoy_split_sistemy_kanalnogo_tipa/, https://b2b.rusklimat.com/catalog/product/komplekt_electrolux_eacd_60h_up3_n3_split_sistemy_kanalnogo_tipa/, https://b2b.rusklimat.com/catalog/product/komplekt_ballu_blc_m_d_60hn1_split_sistemy_kanalnogo_tipa/ |  |  | https://b2b.rusklimat.com/upload/iblock/409/sert_tr_ts_na_vnutrennie_bloki_ballu_machine_v05549_19.pdf |  | https://b2b.rusklimat.com/upload/iblock/8ed/323529_ballu_manual_blc_d_universal_iii_print.pdf |  | 179400.00 руб. | НС-1407538 | Нет | 60000 |  | 99 | 50 |  |  | Потолочная |  | 1325 | 320 |  |  | 370 | 735 |  |  |  | Нет | 50 | 30 | 5.55 | 17.58 |  |  | 16.12 |  |  |  | 60 |  |  |  |  | 60000 | 380 - 415 | Кондиционирование |  |  |  | 2600 | 45 | 940 | 1250 |  |  | 160 | Сплит система | 1250 x 735 x 320 |  | 940 x 370 x 1325
199 | Комплект Ballu Machine BLC_D-36HN1_21Y полупромышленной сплит-системы, канального типа | BLC_D-36HN1_21Y | BALLU MACHINE | Кондиционирование - Полупромышленные сплит-системы | https://b2b.rusklimat.com/upload/iblock/a4b/png_ballu_photo_blc_d_in_24hn1_19y_prom_split_system_2000x2000px.png, https://b2b.rusklimat.com/upload/iblock/f9c/ballu_photo_blc_o_out_12hn1_19y_prom_split_system_2500x2500px.jpg |  | https://b2b.rusklimat.com/catalog/product/shayba_uvelichennaya_shuft_otsinkovannaya_din9021_m8/, https://b2b.rusklimat.com/catalog/product/nasos_drenazhnyy_ballu_machine_ds_tank_monoblochnyy_28_l_ch/, https://b2b.rusklimat.com/catalog/product/gayka_shestigrannaya_shuft_otsinkovannaya_din934_m8_upak_1kg/, https://b2b.rusklimat.com/catalog/product/kozyrek_ballu_1000kh550/, https://b2b.rusklimat.com/catalog/product/truba_mednaya_ballu_olympic_9_52kh0_65kh15000_3_8_bukhta/, https://b2b.rusklimat.com/catalog/product/ograzhdenie_ballu_700kh1200kh1000/, https://b2b.rusklimat.com/catalog/product/kabel_kanal_ruvinil_74kh55kh2000mm_belyy_arktika/, https://b2b.rusklimat.com/catalog/product/shlang_drenazhnyy_ballu_16_x_30000_mm_bukhta/, https://b2b.rusklimat.com/catalog/product/truba_mednaya_ballu_olympic_15_88kh0_75kh15000_5_8_bukhta/, https://b2b.rusklimat.com/catalog/product/trubka_ballu_condiflex_15_6_5_8_2m/, https://b2b.rusklimat.com/catalog/product/pult_upravleniya_gruppovoy_provodnoy_ballu_machine_blc_wgc_1kh64/, https://b2b.rusklimat.com/catalog/product/freon_r_410a_11_3_kg/, https://b2b.rusklimat.com/catalog/product/ekran_universalnyy_dlya_nastennykh_konditsionerov_ballu_split_700_1100/, https://b2b.rusklimat.com/catalog/product/nasos_drenazhnyy_ballu_machine_ds_pump_pro_protochnyy_12_l_ch/, https://b2b.rusklimat.com/catalog/product/blok_kommutatsii_ballu_machine_blc_wgc_cu_dlya_gruppovogo_pulta_ballu_machine_blc_wgc/, https://b2b.rusklimat.com/catalog/product/trubka_ballu_condiflex_10_6_3_8_2m/, https://b2b.rusklimat.com/catalog/product/komplekt_vibroopor_dlya_konditsionera_rf_v120p/ | https://b2b.rusklimat.com/catalog/product/komplekt_ballu_machine_blc_d_in_36hn1_19y_polupromyshlennoy_split_sistemy_kanalnogo_tipa/, https://b2b.rusklimat.com/catalog/product/komplekt_ballu_blc_m_d_36hn1_split_sistemy_kanalnogo_tipa/, https://b2b.rusklimat.com/catalog/product/komplekt_electrolux_eacd_36h_up3_n3_split_sistemy_kanalnogo_tipa/ |  |  | https://b2b.rusklimat.com/upload/iblock/006/sert_tr_ts_na_vnutrennie_bloki_ballu_machine_v05549_19.pdf |  | https://b2b.rusklimat.com/upload/iblock/32a/323529_ballu_manual_blc_d_universal_iii_print.pdf |  | 135200.00 руб. | НС-1407536 | Нет | 36000 |  | 64 | 35 |  |  | Потолочная |  | 805 | 290 |  |  | 395 | 735 |  |  |  | Нет | 30 | 20 | 3.5 | 11.7 |  |  | 10.55 |  |  |  | 58 |  |  |  |  | 36000 | 380 - 415 | Кондиционирование |  |  |  | 1650 | 43 | 970 | 890 |  |  | 105 | Сплит система | 890 x 735 x 290 |  | 970 x 395 x 805
200 | Комплект Ballu Machine BLC_D-48HN1_21Y полупромышленной сплит-системы, канального типа | BLC_D-48HN1_21Y | BALLU MACHINE | Кондиционирование - Полупромышленные сплит-системы | https://b2b.rusklimat.com/upload/iblock/c65/png_ballu_photo_blc_d_in_24hn1_19y_prom_split_system_2000x2000px.png, https://b2b.rusklimat.com/upload/iblock/abf/ballu_photo_blc_o_out_48hn1_19y_prom_split_system_2500x2500px.jpg |  | https://b2b.rusklimat.com/catalog/product/shayba_uvelichennaya_shuft_otsinkovannaya_din9021_m8/, https://b2b.rusklimat.com/catalog/product/truba_mednaya_ballu_olympic_19_05kh0_80kh15000_3_4_bukhta/, https://b2b.rusklimat.com/catalog/product/nasos_drenazhnyy_ballu_machine_ds_tank_monoblochnyy_28_l_ch/, https://b2b.rusklimat.com/catalog/product/gayka_shestigrannaya_shuft_otsinkovannaya_din934_m8_upak_1kg/, https://b2b.rusklimat.com/catalog/product/truba_mednaya_ballu_olympic_9_52kh0_65kh15000_3_8_bukhta/, https://b2b.rusklimat.com/catalog/product/ograzhdenie_ballu_700_1200_1400/, https://b2b.rusklimat.com/catalog/product/trubka_ballu_condiflex_18_6_3_4_2m/, https://b2b.rusklimat.com/catalog/product/kabel_kanal_ruvinil_74kh55kh2000mm_belyy_arktika/, https://b2b.rusklimat.com/catalog/product/shlang_drenazhnyy_ballu_16_x_30000_mm_bukhta/, https://b2b.rusklimat.com/catalog/product/pult_upravleniya_gruppovoy_provodnoy_ballu_machine_blc_wgc_1kh64/, https://b2b.rusklimat.com/catalog/product/freon_r_410a_11_3_kg/, https://b2b.rusklimat.com/catalog/product/ekran_universalnyy_dlya_nastennykh_konditsionerov_ballu_split_700_1100/, https://b2b.rusklimat.com/catalog/product/nasos_drenazhnyy_ballu_machine_ds_pump_pro_protochnyy_12_l_ch/, https://b2b.rusklimat.com/catalog/product/kozyrek_ballu_1100_625/, https://b2b.rusklimat.com/catalog/product/blok_kommutatsii_ballu_machine_blc_wgc_cu_dlya_gruppovogo_pulta_ballu_machine_blc_wgc/, https://b2b.rusklimat.com/catalog/product/trubka_ballu_condiflex_10_6_3_8_2m/, https://b2b.rusklimat.com/catalog/product/komplekt_vibroopor_dlya_konditsionera_rf_v120p/ | https://b2b.rusklimat.com/catalog/product/komplekt_electrolux_eacd_48h_up3_n3_split_sistemy_kanalnogo_tipa/, https://b2b.rusklimat.com/catalog/product/komplekt_ballu_machine_blc_d_in_48hn1_19y_polupromyshlennoy_split_sistemy_kanalnogo_tipa/, https://b2b.rusklimat.com/catalog/product/komplekt_ballu_blc_m_d_48hn1_split_sistemy_kanalnogo_tipa/ |  |  | https://b2b.rusklimat.com/upload/iblock/239/sert_tr_ts_na_vnutrennie_bloki_ballu_machine_v05549_19.pdf |  | https://b2b.rusklimat.com/upload/iblock/182/323529_ballu_manual_blc_d_universal_iii_print.pdf |  | 164300.00 руб. | НС-1407537 | Нет | 48000 |  | 95 | 45 |  |  | Потолочная |  | 1325 | 290 |  |  | 370 | 735 |  |  |  | Нет | 50 | 30 | 4.68 | 15.24 |  |  | 14.07 |  |  |  | 58 |  |  |  |  | 48000 | 380 - 415 | Кондиционирование |  |  |  | 2400 | 44 | 940 | 1250 |  |  | 140 | Сплит система | 1250 x 735 x 290 |  | 940 x 370 x 1325
201 | Комплект Ballu Machine BLC_D-24HN1_21Y полупромышленной сплит-системы, канального типа | BLC_D-24HN1_21Y | BALLU MACHINE | Кондиционирование - Полупромышленные сплит-системы | https://b2b.rusklimat.com/upload/iblock/7d9/png_ballu_photo_blc_d_in_24hn1_19y_prom_split_system_2000x2000px.png, https://b2b.rusklimat.com/upload/iblock/aef/ballu_photo_blc_o_out_12hn1_19y_prom_split_system_2500x2500px.jpg |  | https://b2b.rusklimat.com/catalog/product/shayba_uvelichennaya_shuft_otsinkovannaya_din9021_m8/, https://b2b.rusklimat.com/catalog/product/nasos_drenazhnyy_ballu_machine_ds_tank_monoblochnyy_28_l_ch/, https://b2b.rusklimat.com/catalog/product/gayka_shestigrannaya_shuft_otsinkovannaya_din934_m8_upak_1kg/, https://b2b.rusklimat.com/catalog/product/truba_mednaya_ballu_olympic_9_52kh0_65kh15000_3_8_bukhta/, https://b2b.rusklimat.com/catalog/product/ograzhdenie_ballu_500_1000_800/, https://b2b.rusklimat.com/catalog/product/kabel_kanal_ruvinil_74kh55kh2000mm_belyy_arktika/, https://b2b.rusklimat.com/catalog/product/shlang_drenazhnyy_ballu_16_x_30000_mm_bukhta/, https://b2b.rusklimat.com/catalog/product/truba_mednaya_ballu_olympic_15_88kh0_75kh15000_5_8_bukhta/, https://b2b.rusklimat.com/catalog/product/trubka_ballu_condiflex_15_6_5_8_2m/, https://b2b.rusklimat.com/catalog/product/kozyrek_ballu_900kh550/, https://b2b.rusklimat.com/catalog/product/pult_upravleniya_gruppovoy_provodnoy_ballu_machine_blc_wgc_1kh64/, https://b2b.rusklimat.com/catalog/product/freon_r_410a_11_3_kg/, https://b2b.rusklimat.com/catalog/product/ekran_universalnyy_dlya_nastennykh_konditsionerov_ballu_split_700_1100/, https://b2b.rusklimat.com/catalog/product/nasos_drenazhnyy_ballu_machine_ds_pump_pro_protochnyy_12_l_ch/, https://b2b.rusklimat.com/catalog/product/komplekt_vibroopor_dlya_konditsionera_rf_v60p/, https://b2b.rusklimat.com/catalog/product/blok_kommutatsii_ballu_machine_blc_wgc_cu_dlya_gruppovogo_pulta_ballu_machine_blc_wgc/, https://b2b.rusklimat.com/catalog/product/trubka_ballu_condiflex_10_6_3_8_2m/ | https://b2b.rusklimat.com/catalog/product/komplekt_electrolux_eacd_24h_up3_n3_split_sistemy_kanalnogo_tipa/, https://b2b.rusklimat.com/catalog/product/komplekt_ballu_machine_blc_d_in_24hn1_19y_polupromyshlennoy_split_sistemy_kanalnogo_tipa/, https://b2b.rusklimat.com/catalog/product/komplekt_ballu_blc_m_d_24hn1_split_sistemy_kanalnogo_tipa/ |  |  | https://b2b.rusklimat.com/upload/iblock/54e/sert_tr_ts_na_vnutrennie_bloki_ballu_machine_v05549_19.pdf |  | https://b2b.rusklimat.com/upload/iblock/0b3/323529_ballu_manual_blc_d_universal_iii_print.pdf |  | 105000.00 руб. | НС-1407535 | Нет | 24000 |  | 48 | 33 |  |  | Потолочная |  | 655 | 290 |  |  | 310 | 735 |  |  |  | Нет | 20 | 15 | 2.15 | 7.4 |  |  | 7.03 |  |  |  | 57 |  |  |  |  | 24000 | 220 - 240 | Кондиционирование |  |  |  | 1400 | 42 | 825 | 890 |  |  | 70 | Сплит система | 890 x 735 x 290 |  | 825 x 310 x 655
202 | Комплект Ballu Machine BLC_D-18HN1_21Y полупромышленной сплит-системы, канального типа | BLC_D-18HN1_21Y | BALLU MACHINE | Кондиционирование - Полупромышленные сплит-системы | https://b2b.rusklimat.com/upload/iblock/828/png_ballu_photo_blc_d_in_24hn1_19y_prom_split_system_2000x2000px.png, https://b2b.rusklimat.com/upload/iblock/eab/ballu_photo_blc_o_out_12hn1_19y_prom_split_system_2500x2500px.jpg |  | https://b2b.rusklimat.com/catalog/product/trubka_ballu_condiflex_6_6_1_4_2m/, https://b2b.rusklimat.com/catalog/product/shayba_uvelichennaya_shuft_otsinkovannaya_din9021_m8/, https://b2b.rusklimat.com/catalog/product/nasos_drenazhnyy_ballu_machine_ds_tank_monoblochnyy_28_l_ch/, https://b2b.rusklimat.com/catalog/product/gayka_shestigrannaya_shuft_otsinkovannaya_din934_m8_upak_1kg/, https://b2b.rusklimat.com/catalog/product/trubka_ballu_condiflex_12_6_1_2_2m/, https://b2b.rusklimat.com/catalog/product/kabel_kanal_ruvinil_74kh55kh2000mm_belyy_arktika/, https://b2b.rusklimat.com/catalog/product/shlang_drenazhnyy_ballu_16_x_30000_mm_bukhta/, https://b2b.rusklimat.com/catalog/product/komplekt_vibroopor_dlya_konditsionera_rf_v40p/, https://b2b.rusklimat.com/catalog/product/pult_upravleniya_gruppovoy_provodnoy_ballu_machine_blc_wgc_1kh64/, https://b2b.rusklimat.com/catalog/product/freon_r_410a_11_3_kg/, https://b2b.rusklimat.com/catalog/product/truba_mednaya_ballu_olympic_12_7kh0_70kh15000_1_2_bukhta/, https://b2b.rusklimat.com/catalog/product/kozyrek_ballu_800_500/, https://b2b.rusklimat.com/catalog/product/ekran_universalnyy_dlya_nastennykh_konditsionerov_ballu_split_700_1100/, https://b2b.rusklimat.com/catalog/product/nasos_drenazhnyy_ballu_machine_ds_pump_pro_protochnyy_12_l_ch/, https://b2b.rusklimat.com/catalog/product/truba_mednaya_ballu_olympic_6_35kh0_60kh15000_1_4_bukhta/, https://b2b.rusklimat.com/catalog/product/kronshteyn_ballu_830kh677_para_s_krepezhom/, https://b2b.rusklimat.com/catalog/product/blok_kommutatsii_ballu_machine_blc_wgc_cu_dlya_gruppovogo_pulta_ballu_machine_blc_wgc/, https://b2b.rusklimat.com/catalog/product/ograzhdenie_razbornoe_500kh800kh600/ | https://b2b.rusklimat.com/catalog/product/komplekt_electrolux_eacd_18h_up3_n3_split_sistemy_kanalnogo_tipa/, https://b2b.rusklimat.com/catalog/product/komplekt_ballu_machine_blc_d_in_18hn1_19y_polupromyshlennoy_split_sistemy_kanalnogo_tipa/, https://b2b.rusklimat.com/catalog/product/komplekt_ballu_blc_m_d_18hn1_split_sistemy_kanalnogo_tipa/ |  |  | https://b2b.rusklimat.com/upload/iblock/493/sert_tr_ts_na_vnutrennie_bloki_ballu_machine_v05549_19.pdf |  | https://b2b.rusklimat.com/upload/iblock/946/323529_ballu_manual_blc_d_universal_iii_print.pdf |  | 79200.00 руб. | НС-1407263 | Нет | 18000 |  | 36 | 32 |  |  | Потолочная |  | 545 | 290 |  |  | 315 | 735 |  |  |  | Нет | 20 | 15 | 1.73 | 5.6 |  |  | 5.28 |  |  |  | 55 |  |  |  |  | 18000 | 220 - 240 | Кондиционирование |  |  |  | 1000 | 32 | 800 | 890 |  |  | 55 | Сплит система | 890 x 735 x 290 |  | 800 x 315 x 545
203 | Комплект Ballu Machine BLCI_C-12HN8/EU_23Y (compact) инверторной сплит-системы, кассетного типа | BLCI_C-12HN8/EU_23Y | BALLU MACHINE | Кондиционирование - Полупромышленные сплит-системы | https://b2b.rusklimat.com/upload/iblock/e8e/photo_blc_c_in_12hn1_19y_blc_pc_19y_prom_split_system.jpg, https://b2b.rusklimat.com/upload/iblock/7a9/photo_blc_o_out_12hn1_19y_prom_split_system.jpg, https://b2b.rusklimat.com/upload/iblock/d34/opti_breeze_rc_328008_018.jpg |  |  | https://b2b.rusklimat.com/catalog/product/komplekt_ballu_machine_blci_c_12hn8_eu_compact_invertornoy_split_sistemy_kassetnogo_tipa/ | <p>Инверторные полупромышленные кассетные сплит-системы Ballu, оснащены встроенной помпой с беспрецедентным уровнем подъема конденсата на 1200&nbsp;мм. Что позволяет применять данные блоки в самых требовательных к монтажу проектах. Встроенный зимний комплект позволяет эксплуатировать систему при температуре наружного блока от -15&deg;С.</p> |  | https://b2b.rusklimat.com/upload/iblock/c55/sert_tr_ts_na_vnutrennie_bloki_12_60_marki_ballu_machine_v09845_19.pdf |  | https://b2b.rusklimat.com/upload/iblock/e46/347886_ballu_manual_blci_c_o_universal_dc_print_new.pdf | 4680551157161 | 97500.00 руб. | НС-1480617 | Нет | 12000 |  | 23 | 15.5 |  |  | Потолочная |  | 536 | 260 |  |  | 280 | 570 |  |  |  | Да | 25 | 10 | 1.6 | 5.3 |  |  | 4.4 |  |  |  | 54 |  |  |  |  | 12000 | 220 - 240 | Кондиционирование |  | 1.02 | 3.52 | 700 | 35 | 709 | 570 |  |  | 35 | Сплит система | 570 x 570 x 260 |  | 709 x 280 x 536
204 | Комплект Ballu Machine BLCI_C-48HN8/EU_23Y инверторной сплит-системы, кассетного типа | BLCI_C-48HN8/EU_23Y | BALLU MACHINE | Кондиционирование - Полупромышленные сплит-системы | https://b2b.rusklimat.com/upload/iblock/679/photo_blc_c_in_24hn1_19y_blc_ps_19_prom_split_system.jpg, https://b2b.rusklimat.com/upload/iblock/5f2/photo_blc_o_out_48hn1_19y_prom_split_system.jpg, https://b2b.rusklimat.com/upload/iblock/713/opti_breeze_rc_328008_018.jpg |  |  | https://b2b.rusklimat.com/catalog/product/komplekt_ballu_machine_blci_c_48hn8_eu_invertornoy_split_sistemy_kassetnogo_tipa/ | <p>Инверторные полупромышленные кассетные сплит-системы Ballu, оснащены встроенной помпой с беспрецедентным уровнем подъема конденсата на 1200&nbsp;мм. Что позволяет применять данные блоки в самых требовательных к монтажу проектах. Встроенный зимний комплект позволяет эксплуатировать систему при температуре наружного блока от -15&deg;С.</p> |  | https://b2b.rusklimat.com/upload/iblock/83d/sert_tr_ts_na_vnutrennie_bloki_12_60_marki_ballu_machine_v09845_19.pdf |  | https://b2b.rusklimat.com/upload/iblock/ae0/347886_ballu_manual_blci_c_o_universal_dc_print_new.pdf | 4680551157208 | 233900.00 руб. | НС-1480637 | Нет | 48000 |  | 92 | 30 |  |  | Потолочная |  | 1325 | 288 |  |  | 370 | 840 |  |  |  | Да | 65 | 30 | 6.8 | 16.15 |  |  | 16.5 |  |  |  | 60 |  |  |  |  | 48000 | 380 - 415 | Кондиционирование |  | 5.4 | 14 | 2000 | 48 | 940 | 840 |  |  | 140 | Сплит система | 840 x 840 x 288 |  | 940 x 370 x 1325
205 | Комплект Ballu Machine BLCI_CF-48HN8/EU_23Y инверторной сплит-системы, напольно-потолочного типа | BLCI_CF-48HN8/EU_23Y | BALLU MACHINE | Кондиционирование - Полупромышленные сплит-системы | https://b2b.rusklimat.com/upload/iblock/ad7/photo_48_56k_napolnik.jpg, https://b2b.rusklimat.com/upload/iblock/7f0/photo_blc_o_out_48hn1_19y_prom_split_system.jpg, https://b2b.rusklimat.com/upload/iblock/e6b/opti_breeze_rc_328008_018.jpg |  |  | https://b2b.rusklimat.com/catalog/product/komplekt_ballu_machine_blci_cf_48hn8_eu_21y_invertornoy_split_sistemy_napolno_potolochnogo_tipa/ | <p>Инновационная технология Full DC-inverter, реализованная в полупромышленных сплит-системах Ballu, позволяет экономить до 40% электроэнергии по сравнению с традиционными сплит-системами. Благодаря данной технологии достигается достигается максимальное точное регулирование температуры. Ультранонкие напольно-потолочные блоки, толщиной 235 мм, идельно впишутся в любой интерьер.</p> |  | https://b2b.rusklimat.com/upload/iblock/d34/sert_tr_ts_na_vnutrennie_bloki_12_60_marki_ballu_machine_v09845_19.pdf |  | https://b2b.rusklimat.com/upload/iblock/d70/347886_ballu_manual_blci_cf_o_universal_dc_print.pdf | 4680551157383 | 239800.00 руб. | НС-1480663 | Нет | 48000 |  | 92 | 41 |  |  | Напольно-потолочная |  | 1325 | 690 |  |  | 370 | 235 |  |  |  | Да | 65 | 30 | 6.9 | 17 |  |  | 14.5 |  |  |  | 60 |  |  |  |  | 48000 | 380 - 415 | Кондиционирование |  | 16 | 14 | 2040 | 43 | 940 | 1600 |  |  | 140 | Сплит система | 1600 x 235 x 690 |  | 940 x 370 x 1325
206 | Комплект Ballu Machine BLCI_D-60HN8/EU_23Y инверторной сплит-системы, канального типа | BLCI_D-60HN8/EU_23Y | BALLU MACHINE | Кондиционирование - Полупромышленные сплит-системы | https://b2b.rusklimat.com/upload/iblock/fce/photo_blc_d_in_24hn1_19y_prom_split_system_1.jpg, https://b2b.rusklimat.com/upload/iblock/7b4/photo_blc_o_out_48hn1_19y_prom_split_system.jpg, https://b2b.rusklimat.com/upload/iblock/e46/ballu_photo_blc_wc_wall_remote_control_polyprom_830x620px.png |  |  | https://b2b.rusklimat.com/catalog/product/komplekt_ballu_machine_blci_d_60hn8_eu_invertornoy_split_sistemy_kanalnogo_tipa/ | <p>Внутренние блоки канальных инверторных сплит-систем Ballu, обладают высотой всего 24,5 см, что обеспечивает легкость скрытого монтажа. Дросселяция хладагента в наружном блоке обеспечивается посредстом электронно-расширительного вентиля (EEV), что позволяет наиболее точно регулировать температуру воздуха в помещении. А фильтр, который идет в комплекте с внутренним блоком - обеспечивает надежную защиту от пыли.</p> |  | https://b2b.rusklimat.com/upload/iblock/dfb/sert_tr_ts_na_vnutrennie_bloki_12_60_marki_ballu_machine_v09845_19.pdf |  | https://b2b.rusklimat.com/upload/iblock/52f/347886_ballu_manual_blci_d_universal_dc_print.pdf | 4680551157123 | 258000.00 руб. | НС-1480596 | Нет | 60000 |  | 92 | 42 |  |  | Монтаж скрытый |  | 1325 | 245 |  |  | 370 | 700 |  |  |  | Да | 65 | 30 | 6.8 | 18.5 |  |  | 17.5 |  |  |  | 60 |  |  |  |  | 60000 | 380 - 415 | Кондиционирование |  | 17 | 16 | 2300 | 47 | 940 | 1400 |  |  | 175 | Сплит система | 1400 x 700 x 245 |  | 940 x 370 x 1325
207 | Комплект Ballu Machine BLCI_D-48HN8/EU_23Y инверторной сплит-системы, канального типа | BLCI_D-48HN8/EU_23Y | BALLU MACHINE | Кондиционирование - Полупромышленные сплит-системы | https://b2b.rusklimat.com/upload/iblock/43f/photo_blc_d_in_24hn1_19y_prom_split_system_2.jpg, https://b2b.rusklimat.com/upload/iblock/cdb/photo_blc_o_out_48hn1_19y_prom_split_system.jpg, https://b2b.rusklimat.com/upload/iblock/76b/ballu_photo_blc_wc_wall_remote_control_polyprom_830x620px.png |  |  | https://b2b.rusklimat.com/catalog/product/komplekt_ballu_machine_blci_d_48hn8_eu_invertornoy_split_sistemy_kanalnogo_tipa/ | <p>Внутренние блоки канальных инверторных сплит-систем Ballu, обладают высотой всего 24,5 см, что обеспечивает легкость скрытого монтажа. Дросселяция хладагента в наружном блоке обеспечивается посредстом электронно-расширительного вентиля (EEV), что позволяет наиболее точно регулировать температуру воздуха в помещении. А фильтр, который идет в комплекте с внутренним блоком - обеспечивает надежную защиту от пыли.</p> |  | https://b2b.rusklimat.com/upload/iblock/60c/sert_tr_ts_na_vnutrennie_bloki_12_60_marki_ballu_machine_v09845_19.pdf |  | https://b2b.rusklimat.com/upload/iblock/594/347886_ballu_manual_blci_d_universal_dc_print.pdf | 4680551157130 | 237400.00 руб. | НС-1480591 | Нет | 48000 |  | 92 | 42 |  |  | Монтаж скрытый |  | 1325 | 245 |  |  | 370 | 700 |  |  |  | Да | 65 | 30 | 6.7 | 16.15 |  |  | 16.5 |  |  |  | 60 |  |  |  |  | 48000 | 380 - 415 | Кондиционирование |  | 16 | 14 | 2300 | 47 | 940 | 1400 |  |  | 140 | Сплит система | 1400 x 700 x 245 |  | 940 x 370 x 1325
208 | Комплект Ballu Machine BLCI_C-18HN8/EU_23Y (compact) инверторной сплит-системы, кассетного типа | BLCI_C-18HN8/EU_23Y | BALLU MACHINE | Кондиционирование - Полупромышленные сплит-системы | https://b2b.rusklimat.com/upload/iblock/d99/photo_blc_c_in_12hn1_19y_blc_pc_19y_prom_split_system_1.jpg, https://b2b.rusklimat.com/upload/iblock/547/photo_blc_o_out_12hn1_19y_prom_split_system.jpg, https://b2b.rusklimat.com/upload/iblock/dc0/opti_breeze_rc_328008_018.jpg |  |  | https://b2b.rusklimat.com/catalog/product/komplekt_ballu_machine_blci_c_18hn8_eu_compact_invertornoy_split_sistemy_kassetnogo_tipa/ | <p>Инверторные полупромышленные кассетные сплит-системы Ballu, оснащены встроенной помпой с беспрецедентным уровнем подъема конденсата на 1200&nbsp;мм. Что позволяет применять данные блоки в самых требовательных к монтажу проектах. Встроенный зимний комплект позволяет эксплуатировать систему при температуре наружного блока от -15&deg;С.</p> |  | https://b2b.rusklimat.com/upload/iblock/a88/sert_tr_ts_na_vnutrennie_bloki_12_60_marki_ballu_machine_v09845_19.pdf |  | https://b2b.rusklimat.com/upload/iblock/bd8/347886_ballu_manual_blci_c_o_universal_dc_print_new.pdf | 4680551157178 | 110300.00 руб. | НС-1480620 | Нет | 18000 |  | 29 | 15.5 |  |  | Потолочная |  | 555 | 260 |  |  | 300 | 570 |  |  |  | Да | 30 | 20 | 2.3 | 6.2 |  |  | 5.6 |  |  |  | 55 |  |  |  |  | 18000 | 220 - 240 | Кондиционирование |  | 1.51 | 5.28 | 760 | 38 | 785 | 570 |  |  | 50 | Сплит система | 570 x 570 x 260 |  | 785 x 300 x 555
209 | Комплект Ballu Machine BLCI_C-36HN8/EU_23Y инверторной сплит-системы, кассетного типа | BLCI_C-36HN8/EU_23Y | BALLU MACHINE | Кондиционирование - Полупромышленные сплит-системы | https://b2b.rusklimat.com/upload/iblock/e13/photo_blc_c_in_24hn1_19y_blc_ps_19_prom_split_system.jpg, https://b2b.rusklimat.com/upload/iblock/a3a/photo_blc_o_out_12hn1_19y_prom_split_system.jpg, https://b2b.rusklimat.com/upload/iblock/fdf/opti_breeze_rc_328008_018.jpg |  |  | https://b2b.rusklimat.com/catalog/product/komplekt_ballu_machine_blci_c_36hn8_eu_invertornoy_split_sistemy_kassetnogo_tipa/ | <p>Инверторные полупромышленные кассетные сплит-системы Ballu, оснащены встроенной помпой с беспрецедентным уровнем подъема конденсата на 1200&nbsp;мм. Что позволяет применять данные блоки в самых требовательных к монтажу проектах. Встроенный зимний комплект позволяет эксплуатировать систему при температуре наружного блока от -15&deg;С.</p> |  | https://b2b.rusklimat.com/upload/iblock/51e/sert_tr_ts_na_vnutrennie_bloki_12_60_marki_ballu_machine_v09845_19.pdf |  | https://b2b.rusklimat.com/upload/iblock/f34/347886_ballu_manual_blci_c_o_universal_dc_print_new.pdf | 4680551157192 | 193700.00 руб. | НС-1480633 | Нет | 36000 |  | 72 | 28 |  |  | Потолочная |  | 805 | 288 |  |  | 395 | 840 |  |  |  | Да | 65 | 30 | 4.71 | 13.5 |  |  | 13 |  |  |  | 57 |  |  |  |  | 36000 | 220 - 240 | Кондиционирование |  | 3.45 | 10.55 | 1950 | 48 | 970 | 840 |  |  | 105 | Сплит система | 840 x 840 x 288 |  | 970 x 395 x 805
210 | Комплект Ballu Machine BLCI_D-18HN8/EU_23Y инверторной сплит-системы, канального типа | BLCI_D-18HN8/EU_23Y | BALLU MACHINE | Кондиционирование - Полупромышленные сплит-системы | https://b2b.rusklimat.com/upload/iblock/2f3/photo_blc_d_in_24hn1_19y_prom_split_system.jpg, https://b2b.rusklimat.com/upload/iblock/209/photo_blc_o_out_12hn1_19y_prom_split_system.jpg, https://b2b.rusklimat.com/upload/iblock/5e0/ballu_photo_blc_wc_wall_remote_control_polyprom_830x620px.png |  |  | https://b2b.rusklimat.com/catalog/product/komplekt_ballu_machine_blci_d_18hn8_eu_invertornoy_split_sistemy_kanalnogo_tipa/ | <p>Внутренние блоки канальных инверторных сплит-систем Ballu, обладают высотой всего 24,5 см, что обеспечивает легкость скрытого монтажа. Дросселяция хладагента в наружном блоке обеспечивается посредстом электронно-расширительного вентиля (EEV), что позволяет наиболее точно регулировать температуру воздуха в помещении. А фильтр, который идет в комплекте с внутренним блоком - обеспечивает надежную защиту от пыли.</p> |  | https://b2b.rusklimat.com/upload/iblock/e57/sert_tr_ts_na_vnutrennie_bloki_12_60_marki_ballu_machine_v09845_19.pdf |  | https://b2b.rusklimat.com/upload/iblock/76a/347886_ballu_manual_blci_d_universal_dc_print.pdf | 4680551157093 | 110200.00 руб. | НС-1480576 | Нет | 18000 |  | 29 | 31 |  |  | Монтаж скрытый |  | 555 | 245 |  |  | 300 | 700 |  |  |  | Да | 30 | 20 | 2.3 | 6.2 |  |  | 5.6 |  |  |  | 55 |  |  |  |  | 18000 | 220 - 240 | Кондиционирование |  | 5.6 | 5.28 | 1150 | 38 | 785 | 1000 |  |  | 50 | Сплит система | 1000 x 700 x 245 |  | 785 x 300 x 555
211 | Комплект Ballu Machine BLCI_C-24HN8/EU_23Y инверторной сплит-системы, кассетного типа | BLCI_C-24HN8/EU_23Y | BALLU MACHINE | Кондиционирование - Полупромышленные сплит-системы | https://b2b.rusklimat.com/upload/iblock/a47/photo_blc_c_in_24hn1_19y_blc_ps_19_prom_split_system.jpg, https://b2b.rusklimat.com/upload/iblock/d84/photo_blc_o_out_12hn1_19y_prom_split_system.jpg, https://b2b.rusklimat.com/upload/iblock/dff/opti_breeze_rc_328008_018.jpg |  |  | https://b2b.rusklimat.com/catalog/product/komplekt_ballu_machine_blci_c_24hn8_eu_invertornoy_split_sistemy_kassetnogo_tipa/ | <p>Инверторные полупромышленные кассетные сплит-системы Ballu, оснащены встроенной помпой с беспрецедентным уровнем подъема конденсата на 1200&nbsp;мм. Что позволяет применять данные блоки в самых требовательных к монтажу проектах. Встроенный зимний комплект позволяет эксплуатировать систему при температуре наружного блока от -15&deg;С.</p> |  | https://b2b.rusklimat.com/upload/iblock/f2f/sert_tr_ts_na_vnutrennie_bloki_12_60_marki_ballu_machine_v09845_19.pdf |  | https://b2b.rusklimat.com/upload/iblock/d46/347886_ballu_manual_blci_c_o_universal_dc_print_new.pdf | 4680551157185 | 141700.00 руб. | НС-1480628 | Нет | 24000 |  | 43 | 26 |  |  | Потолочная |  | 700 | 246 |  |  | 300 | 840 |  |  |  | Да | 50 | 25 | 3.3 | 9.3 |  |  | 8.2 |  |  |  | 58 |  |  |  |  | 24000 | 220 - 240 | Кондиционирование |  | 2.13 | 7.03 | 1500 | 43 | 900 | 840 |  |  | 70 | Сплит система | 840 x 840 x 246 |  | 900 x 300 x 700
212 | Комплект Ballu Machine BLCI_CF-18HN8/EU_23Y инверторной сплит-системы, напольно-потолочного типа | BLCI_CF-18HN8/EU_23Y | BALLU MACHINE | Кондиционирование - Полупромышленные сплит-системы | https://b2b.rusklimat.com/upload/iblock/027/photo_18_24k_napolnik.jpg, https://b2b.rusklimat.com/upload/iblock/f83/photo_blc_o_out_12hn1_19y_prom_split_system.jpg, https://b2b.rusklimat.com/upload/iblock/529/opti_breeze_rc_328008_018.jpg |  |  | https://b2b.rusklimat.com/catalog/product/komplekt_ballu_machine_blci_cf_18hn8_eu_21y_invertornoy_split_sistemy_napolno_potolochnogo_tipa/ | <p>Инновационная технология Full DC-inverter, реализованная в полупромышленных сплит-системах Ballu, позволяет экономить до 40% электроэнергии по сравнению с традиционными сплит-системами. Благодаря данной технологии достигается достигается максимальное точное регулирование температуры. Ультранонкие напольно-потолочные блоки, толщиной 235 мм, идельно впишутся в любой интерьер.</p> |  | https://b2b.rusklimat.com/upload/iblock/224/sert_tr_ts_na_vnutrennie_bloki_12_60_marki_ballu_machine_v09845_19.pdf |  | https://b2b.rusklimat.com/upload/iblock/ed9/347886_ballu_manual_blci_cf_o_universal_dc_print.pdf | 4680551157352 | 111500.00 руб. | НС-1480652 | Нет | 18000 |  | 29 | 28 |  |  | Напольно-потолочная |  | 555 | 690 |  |  | 300 | 235 |  |  |  | Да | 30 | 20 | 2.4 | 7.2 |  |  | 6 |  |  |  | 55 |  |  |  |  | 18000 | 220 - 240 | Кондиционирование |  | 5.7 | 5.3 | 900 | 33 | 785 | 1000 |  |  | 50 | Сплит система | 1000 x 235 x 690 |  | 785 x 300 x 555
213 | Комплект Ballu Machine BLCI_C-60HN8/EU_23Y инверторной сплит-системы, кассетного типа | BLCI_C-60HN8/EU_23Y | BALLU MACHINE | Кондиционирование - Полупромышленные сплит-системы | https://b2b.rusklimat.com/upload/iblock/859/photo_blc_c_in_24hn1_19y_blc_ps_19_prom_split_system.jpg, https://b2b.rusklimat.com/upload/iblock/ead/photo_blc_o_out_48hn1_19y_prom_split_system.jpg, https://b2b.rusklimat.com/upload/iblock/9c9/opti_breeze_rc_328008_018.jpg |  |  | https://b2b.rusklimat.com/catalog/product/komplekt_ballu_machine_blci_c_60hn8_eu_invertornoy_split_sistemy_kassetnogo_tipa/ | <p>Инверторные полупромышленные кассетные сплит-системы Ballu, оснащены встроенной помпой с беспрецедентным уровнем подъема конденсата на 1200&nbsp;мм. Что позволяет применять данные блоки в самых требовательных к монтажу проектах. Встроенный зимний комплект позволяет эксплуатировать систему при температуре наружного блока от -15&deg;С.</p> |  | https://b2b.rusklimat.com/upload/iblock/0b3/sert_tr_ts_na_vnutrennie_bloki_12_60_marki_ballu_machine_v09845_19.pdf |  | https://b2b.rusklimat.com/upload/iblock/d6c/347886_ballu_manual_blci_c_o_universal_dc_print_new.pdf | 4680551157215 | 244300.00 руб. | НС-1480643 | Нет | 60000 |  | 92 | 30 |  |  | Потолочная |  | 1325 | 288 |  |  | 370 | 840 |  |  |  | Да | 65 | 30 | 7.1 | 18.5 |  |  | 17.5 |  |  |  | 60 |  |  |  |  | 60000 | 380 - 415 | Кондиционирование |  | 5.8 | 16 | 2000 | 48 | 940 | 840 |  |  | 175 | Сплит система | 840 x 840 x 288 |  | 940 x 370 x 1325
214 | Комплект Ballu Machine BLCI_D-36HN8/EU_23Y инверторной сплит-системы, канального типа | BLCI_D-36HN8/EU_23Y | BALLU MACHINE | Кондиционирование - Полупромышленные сплит-системы | https://b2b.rusklimat.com/upload/iblock/196/photo_blc_d_in_24hn1_19y_prom_split_system.jpg, https://b2b.rusklimat.com/upload/iblock/55a/photo_blc_o_out_12hn1_19y_prom_split_system.jpg, https://b2b.rusklimat.com/upload/iblock/71b/ballu_photo_blc_wc_wall_remote_control_polyprom_830x620px.png |  |  | https://b2b.rusklimat.com/catalog/product/komplekt_ballu_machine_blci_d_36hn8_eu_invertornoy_split_sistemy_kanalnogo_tipa/ | <p>Внутренние блоки канальных инверторных сплит-систем Ballu, обладают высотой всего 24,5 см, что обеспечивает легкость скрытого монтажа. Дросселяция хладагента в наружном блоке обеспечивается посредстом электронно-расширительного вентиля (EEV), что позволяет наиболее точно регулировать температуру воздуха в помещении. А фильтр, который идет в комплекте с внутренним блоком - обеспечивает надежную защиту от пыли.</p> |  | https://b2b.rusklimat.com/upload/iblock/adb/sert_tr_ts_na_vnutrennie_bloki_12_60_marki_ballu_machine_v09845_19.pdf |  | https://b2b.rusklimat.com/upload/iblock/1be/347886_ballu_manual_blci_d_universal_dc_print.pdf | 4680551157116 | 198100.00 руб. | НС-1480587 | Нет | 36000 |  | 72 | 42 |  |  | Монтаж скрытый |  | 805 | 245 |  |  | 395 | 700 |  |  |  | Да | 65 | 30 | 4.71 | 13.5 |  |  | 13 |  |  |  | 57 |  |  |  |  | 36000 | 220 - 240 | Кондиционирование |  | 11.15 | 10.55 | 1900 | 39 | 970 | 1400 |  |  | 105 | Сплит система | 1400 x 700 x 245 |  | 970 x 395 x 805
215 | Комплект Ballu Machine BLCI_D-24HN8/EU_23Y инверторной сплит-системы, канального типа | BLCI_D-24HN8/EU_23Y | BALLU MACHINE | Кондиционирование - Полупромышленные сплит-системы | https://b2b.rusklimat.com/upload/iblock/655/photo_blc_d_in_24hn1_19y_prom_split_system.jpg, https://b2b.rusklimat.com/upload/iblock/5b0/photo_blc_o_out_12hn1_19y_prom_split_system.jpg, https://b2b.rusklimat.com/upload/iblock/ff0/ballu_photo_blc_wc_wall_remote_control_polyprom_830x620px.png |  |  | https://b2b.rusklimat.com/catalog/product/komplekt_ballu_machine_blci_d_24hn8_eu_invertornoy_split_sistemy_kanalnogo_tipa/ | <p>Внутренние блоки канальных инверторных сплит-систем Ballu, обладают высотой всего 24,5 см, что обеспечивает легкость скрытого монтажа. Дросселяция хладагента в наружном блоке обеспечивается посредстом электронно-расширительного вентиля (EEV), что позволяет наиболее точно регулировать температуру воздуха в помещении. А фильтр, который идет в комплекте с внутренним блоком - обеспечивает надежную защиту от пыли.</p> |  | https://b2b.rusklimat.com/upload/iblock/87a/sert_tr_ts_na_vnutrennie_bloki_12_60_marki_ballu_machine_v09845_19.pdf |  | https://b2b.rusklimat.com/upload/iblock/d16/347886_ballu_manual_blci_d_universal_dc_print.pdf | 4680551157109 | 135400.00 руб. | НС-1480583 | Нет | 24000 |  | 43 | 32 |  |  | Монтаж скрытый |  | 700 | 245 |  |  | 300 | 700 |  |  |  | Да | 50 | 25 | 3.3 | 9.3 |  |  | 8.2 |  |  |  | 58 |  |  |  |  | 24000 | 220 - 240 | Кондиционирование |  | 7.91 | 7.03 | 1400 | 39 | 900 | 1000 |  |  | 70 | Сплит система | 1000 x 700 x 245 |  | 900 x 300 x 700
216 | Комплект Ballu Machine BLCI_CF-24HN8/EU_23Y инверторной сплит-системы, напольно-потолочного типа | BLCI_CF-24HN8/EU_23Y | BALLU MACHINE | Кондиционирование - Полупромышленные сплит-системы | https://b2b.rusklimat.com/upload/iblock/2cb/photo_36k_napolnik.jpg, https://b2b.rusklimat.com/upload/iblock/627/photo_blc_o_out_12hn1_19y_prom_split_system.jpg, https://b2b.rusklimat.com/upload/iblock/4e6/opti_breeze_rc_328008_018.jpg |  |  | https://b2b.rusklimat.com/catalog/product/komplekt_ballu_machine_blci_cf_24hn8_eu_21y_invertornoy_split_sistemy_napolno_potolochnogo_tipa/ | <p>Инновационная технология Full DC-inverter, реализованная в полупромышленных сплит-системах Ballu, позволяет экономить до 40% электроэнергии по сравнению с традиционными сплит-системами. Благодаря данной технологии достигается достигается максимальное точное регулирование температуры. Ультранонкие напольно-потолочные блоки, толщиной 235 мм, идельно впишутся в любой интерьер.</p> |  | https://b2b.rusklimat.com/upload/iblock/35c/sert_tr_ts_na_vnutrennie_bloki_12_60_marki_ballu_machine_v09845_19.pdf |  | https://b2b.rusklimat.com/upload/iblock/ede/347886_ballu_manual_blci_cf_o_universal_dc_print.pdf | 4680551157376 | 137000.00 руб. | НС-1480656 | Нет | 24000 |  | 43 | 34 |  |  | Напольно-потолочная |  | 700 | 690 |  |  | 300 | 235 |  |  |  | Да | 50 | 25 | 3.62 | 9.3 |  |  | 8.2 |  |  |  | 58 |  |  |  |  | 24000 | 220 - 240 | Кондиционирование |  | 7.62 | 7.03 | 1230 | 35 | 900 | 1280 |  |  | 70 | Сплит система | 1280 x 235 x 690 |  | 900 x 300 x 700
217 | Комплект Ballu Machine BLCI_CF-60HN8/EU_23Y инверторной сплит-системы, напольно-потолочного типа | BLCI_CF-60HN8/EU_23Y | BALLU MACHINE | Кондиционирование - Полупромышленные сплит-системы | https://b2b.rusklimat.com/upload/iblock/0ae/photo_48_56k_napolnik.jpg, https://b2b.rusklimat.com/upload/iblock/3e0/photo_blc_o_out_48hn1_19y_prom_split_system.jpg, https://b2b.rusklimat.com/upload/iblock/184/opti_breeze_rc_328008_018.jpg |  |  | https://b2b.rusklimat.com/catalog/product/komplekt_ballu_machine_blci_cf_60hn8_eu_21y_invertornoy_split_sistemy_napolno_potolochnogo_tipa/ | <p>Инновационная технология Full DC-inverter, реализованная в полупромышленных сплит-системах Ballu, позволяет экономить до 40% электроэнергии по сравнению с традиционными сплит-системами. Благодаря данной технологии достигается достигается максимальное точное регулирование температуры. Ультранонкие напольно-потолочные блоки, толщиной 235 мм, идельно впишутся в любой интерьер.</p> |  | https://b2b.rusklimat.com/upload/iblock/ee2/sert_tr_ts_na_vnutrennie_bloki_12_60_marki_ballu_machine_v09845_19.pdf |  | https://b2b.rusklimat.com/upload/iblock/58e/347886_ballu_manual_blci_cf_o_universal_dc_print.pdf | 4680551157390 | 245100.00 руб. | НС-1480664 | Нет | 60000 |  | 92 | 41 |  |  | Напольно-потолочная |  | 1325 | 690 |  |  | 370 | 235 |  |  |  | Да | 65 | 30 | 7.1 | 18.5 |  |  | 17.5 |  |  |  | 60 |  |  |  |  | 60000 | 380 - 415 | Кондиционирование |  | 17 | 16 | 2160 | 43 | 940 | 1600 |  |  | 175 | Сплит система | 1600 x 235 x 690 |  | 940 x 370 x 1325
218 | Комплект Ballu Machine BLCI_CF-36HN8/EU_23Y инверторной сплит-системы, напольно-потолочного типа | BLCI_CF-36HN8/EU_23Y | BALLU MACHINE | Кондиционирование - Полупромышленные сплит-системы | https://b2b.rusklimat.com/upload/iblock/926/photo_48_56k_napolnik.jpg, https://b2b.rusklimat.com/upload/iblock/30d/photo_blc_o_out_12hn1_19y_prom_split_system.jpg, https://b2b.rusklimat.com/upload/iblock/86e/opti_breeze_rc_328008_018.jpg |  |  | https://b2b.rusklimat.com/catalog/product/komplekt_ballu_machine_blci_cf_36hn8_eu_21y_invertornoy_split_sistemy_napolno_potolochnogo_tipa/ | <p>Инновационная технология Full DC-inverter, реализованная в полупромышленных сплит-системах Ballu, позволяет экономить до 40% электроэнергии по сравнению с традиционными сплит-системами. Благодаря данной технологии достигается достигается максимальное точное регулирование температуры. Ультранонкие напольно-потолочные блоки, толщиной 235 мм, идельно впишутся в любой интерьер.</p> |  | https://b2b.rusklimat.com/upload/iblock/5f2/sert_tr_ts_na_vnutrennie_bloki_12_60_marki_ballu_machine_v09845_19.pdf |  | https://b2b.rusklimat.com/upload/iblock/181/347886_ballu_manual_blci_cf_o_universal_dc_print.pdf | 4680551157369 | 195500.00 руб. | НС-1480660 | Нет | 36000 |  | 72 | 41 |  |  | Напольно-потолочная |  | 805 | 690 |  |  | 395 | 235 |  |  |  | Да | 65 | 30 | 4.71 | 13.5 |  |  | 13 |  |  |  | 57 |  |  |  |  | 36000 | 220 - 240 | Кондиционирование |  | 11.15 | 10.55 | 1650 | 42 | 970 | 1600 |  |  | 105 | Сплит система | 1600 x 235 x 690 |  | 970 x 395 x 805
219 | Кондиционер оконный BALLU BWC-07 AC | BWC-07 AC | BALLU | Кондиционирование - Бытовые кондиционеры | https://b2b.rusklimat.com/upload/iblock/41d/bwc_ac_10_2000x2000.jpg, https://b2b.rusklimat.com/upload/iblock/b25/bwc_ac_01_2000x2000.jpg, https://b2b.rusklimat.com/upload/iblock/a9f/bwc_ac_09_2000x2000.jpg, https://b2b.rusklimat.com/upload/iblock/14d/bwc_ac_11_2000x2000.jpg, https://b2b.rusklimat.com/upload/iblock/e45/bwc_ac_03_2000x2000.jpg, https://b2b.rusklimat.com/upload/iblock/501/bwc_ac_18_2000x2000.jpg |  |  |  | <p>Оконные кондиционеры серии Wind Cool – это надежные многофункциональные приборы, способные работать в режиме охлаждения, осушения, вентиляции.</p> <p>Кондиционер BALLU BWC-07&nbsp;AC мощностью 2,05&nbsp;кВт эффективен для охлаждения помещений площадью до 20&nbsp;м&sup2;.</p> <p>Моноблочный, компактный прибор с оптимальным набором режимов и настроек: 3&nbsp;скорости воздушного потока, таймер 24&nbsp;часа, ночной режим, а также функция Auto Swing для управления горизонтальными жалюзи, позволяющая равномерно распределить воздушный поток по помещению.</p> <p>С помощью информативного LED дисплея и дистанционного пульта управления можно с легкостью управлять устройством. А для простоты в уходе прибор оснащен воздушным моющимся фильтром.</p> <p>Оконные кондиционеры Wind Cool прекрасный вариант для кондиционирования помещений как бытового, так и производственного и торгового назначения.</p> <h4>Преимущества:</h4> <ul> <li>Класс энергоэффективности &quot;А&quot;;</li> <li>2 режима работы: охлаждение/вентиляция;</li> <li>3 скорости воздушного потока;</li> <li>Режим Auto-swing;</li> <li>Ночной режим работы;</li> <li>Программируемый таймер 24 часа;</li> <li>Низкий уровень шума 49дБА;</li> <li>Информативный ЖК-дисплей;</li> <li>Пульт ДУ в комплекте;</li> <li>Противопылевой моющийся фильтр Dust stop;</li> <li>Гарантия 2 года.</li> </ul> |  | https://b2b.rusklimat.com/upload/iblock/03b/ss_okonnye_kond_ballu.pdf |  | https://b2b.rusklimat.com/upload/iblock/284/instruktsiya_ballu_bwc_07_09_ac.pdf | 4680551110036 | 21990.00 руб. | НС-1307920 | Нет | 7000 |  |  |  | 25 | 28 | В оконный проем |  |  |  | 355 | 425 |  |  | 535 | 553 |  |  |  |  | 0.83 |  |  |  | 2.05 |  | 43 |  |  | 49 |  |  | 18 | 7000 | 220 - 240 | Универсальное оборудование | [7 empty] | 470 | 566 | 20 | Сплит система | x x |  | x x
220 | Кондиционер оконный BALLU BWC-05 AC | BWC-05 AC | BALLU | Кондиционирование - Бытовые кондиционеры | https://b2b.rusklimat.com/upload/iblock/bf7/bwc_05_339690_002.jpg, https://b2b.rusklimat.com/upload/iblock/673/bwc_05_339690_004.jpg, https://b2b.rusklimat.com/upload/iblock/f93/bwc_05_339690_001.jpg, https://b2b.rusklimat.com/upload/iblock/a59/bwc_05_339690_007.jpg, https://b2b.rusklimat.com/upload/iblock/ff3/bwc_05_339690_013.jpg, https://b2b.rusklimat.com/upload/iblock/443/bwc_05_339690_016.jpg |  |  |  | <p>Оконные кондиционеры серии Wind Cool – это надежные многофункциональные приборы, способные работать в режиме охлаждения, осушения, вентиляции.</p> <p>Кондиционер BALLU BWC-05&nbsp;AC мощностью 1,46&nbsp;кВт эффективен для охлаждения помещений площадью до 15&nbsp;м&sup2;.</p> <p>Моноблочный, компактный прибор с оптимальным набором режимов и настроек: 3&nbsp;скорости воздушного потока, таймер 24&nbsp;часа, ночной режим, автоматический режим работы, а также функция Auto Swing для управления горизонтальными жалюзи, позволяющая равномерно распределить воздушный поток по помещению.</p> <p>Для данной модели реализована функция Eco - экономичный режим работы, позволяющий не переплачивать за электроэнергию.<> <p>С помощью информативного LED дисплея и дистанционного пульта управления можно с легкостью управлять устройством. А для простоты в уходе прибор оснащен воздушным моющимся фильтром.</p> <p>Оконные кондиционеры Wind Cool прекрасный вариант для кондиционирования помещений как бытового, так и производственного и торгового назначения.</p> <h4>Преимущества:</h4> <ul> <li>Класс энергоэффективности &quot;А&quot;;</li> <li>Автоматический режим работы;</li> <li>3 режима работы: охлаждение/осушение/вентиляция;</li> <li>3 скорости воздушного потока;</li> <li>Экономичный режим работы;</li> <li>Режим Auto-swing;</li> <li>Ночной режим работы;</li> <li>Программируемый таймер 24 часа;</li> <li>Низкий уровень шума 46дБА;</li> <li>Информативный ЖК-дисплей;</li> <li>Пульт ДУ в комплекте;</li> <li>Противопылевой моющийся фильтр Dust stop;</li> <li>Гарантия 2 года.</li> </ul> |  | https://b2b.rusklimat.com/upload/iblock/34e/ss_okonnye_kond_ballu.pdf |  | https://b2b.rusklimat.com/upload/iblock/a34/instruktsiya_ballu_bwc_05_ac.pdf | 4680551110029 | 19590.00 руб. | НС-1307917 | Нет | 5000 |  |  |  | 19 | 23 | В оконный проем |  |  |  | 306 | 363 |  |  | 390 | 457 |  |  |  |  | 0.73 |  |  |  | 1.46 |  | 43 |  |  | 54 |  |  | 18 | 5000 | 220 - 240 | Универсальное оборудование | [7 empty] | 406 | 424 | 15 | Сплит система | x x |  | x x
221 | Кондиционер оконный BALLU BWC-09 AC | BWC-09 AC | BALLU | Кондиционирование - Бытовые кондиционеры | https://b2b.rusklimat.com/upload/iblock/3fc/bwc_ac_10_2000x2000.jpg, https://b2b.rusklimat.com/upload/iblock/883/bwc_ac_01_2000x2000.jpg, https://b2b.rusklimat.com/upload/iblock/340/bwc_ac_09_2000x2000.jpg, https://b2b.rusklimat.com/upload/iblock/169/bwc_ac_11_2000x2000.jpg, https://b2b.rusklimat.com/upload/iblock/319/bwc_ac_03_2000x2000.jpg, https://b2b.rusklimat.com/upload/iblock/62a/bwc_ac_18_2000x2000.jpg |  |  |  | <p>Оконные кондиционеры серии Wind Cool – это надежные многофункциональные приборы, способные работать в режиме охлаждения, осушения, вентиляции.</p> <p>Кондиционер BALLU BWC-09&nbsp;AC мощностью 2,64&nbsp;кВт эффективен для охлаждения помещений площадью до 24&nbsp;м&sup2;.</p> <p>Моноблочный, компактный прибор с оптимальным набором режимов и настроек: 3&nbsp;скорости воздушного потока, таймер 24&nbsp;часа, ночной режим, а также функция Auto Swing для управления горизонтальными жалюзи, позволяющая равномерно распределить воздушный поток по помещению.</p> <p>С помощью информативного LED дисплея и дистанционного пульта управления можно с легкостью управлять устройством. А для простоты в уходе прибор оснащен воздушным моющимся фильтром.</p> <p>Оконные кондиционеры Wind Cool прекрасный вариант для кондиционирования помещений как бытового, так и производственного и торгового назначения.</p> <h4>Преимущества:</h4> <ul> <li>Класс энергоэффективности &quot;А&quot;;</li> <li>2 режима работы: охлаждение/вентиляция;</li> <li>3 скорости воздушного потока;</li> <li>Режим Auto-swing;</li> <li>Ночной режим работы;</li> <li>Программируемый таймер 24 часа;</li> <li>Низкий уровень шума 49дБА;</li> <li>Информативный ЖК-дисплей;</li> <li>Пульт ДУ в комплекте;</li> <li>Противопылевой моющийся фильтр Dust stop;</li> <li>Гарантия 2 года.</li> </ul> |  | https://b2b.rusklimat.com/upload/iblock/274/ss_okonnye_kond_ballu.pdf |  | https://b2b.rusklimat.com/upload/iblock/dad/instruktsiya_ballu_bwc_07_09_ac.pdf | 4680551110043 | 24990.00 руб. | НС-1307922 | Нет | 9000 |  |  |  | 26 | 29 | В оконный проем |  |  |  | 355 | 425 |  |  | 535 | 553 |  |  |  |  | 1.34 |  |  |  | 2.64 |  | 43 |  |  | 49 |  |  | 18 | 9000 | 220 - 240 | Универсальное оборудование | [7 empty] | 470 | 566 | 24 | Сплит система | x x |  | x x